000000034127 | Поверка | Счетчики холодной и горячей воды | ВСХН, ВСХНд, ВСГН, ВСТН | 40606-09 |  |  | Нет | 1599
000000034517 | Поверка | Счетчики холодной и горячей воды | СХВ (СХВ-15, СХВ-15Д, СХВ-20, СХВ-20Д), СГВ (СГВ-15, СГВ-15Д, СГВ-20, СГВ-20Д) | 16078-05 |  |  | Нет | 8130
000000034856 | Калибровка | Счетчики холодной и горячей воды | ВМХ, ВМГ | 16185-97 |  |  | Нет | 1599
000000034856 | Поверка | Счетчики холодной и горячей воды | ВМХ, ВМГ | 16185-97 |  |  | Нет | 1599
000000037942 | Поверка | Счетчики холодной и горячей воды | ВСХН, ВСХНд, ВСГН, ВСТН | 40606-09 |  |  | Нет | 2415
000000037942 | Калибровка | Счетчики холодной и горячей воды | ВСХН, ВСХНд, ВСГН, ВСТН | 40606-09 |  |  | Нет | 2415
000000038582 | Поверка | Счетчики холодной и горячей воды | СХВ (СХВ-15, СХВ-15Д, СХВ-20, СХВ-20Д), СГВ (СГВ-15, СГВ-15Д, СГВ-20, СГВ-20Д) | 16078-05 |  |  | Нет | 408
000000040214 | Поверка | Счетчики холодной и горячей воды | СХВ (СХВ-15, СХВ-15Д, СХВ-20, СХВ-20Д) и СГВ (СГВ-15, СГВ-15Д, СГВ-20, СГВ-20Д) | 16078-00 |  |  | Нет | 408
000000041045 | Калибровка | Счетчики холодной и горячей воды | ВСХ, ВСХд, ВСГ, ВСГд, ВСТ | 40607-09 |  |  | Нет | 2415
000000041045 | Поверка | Счетчики холодной и горячей воды | ВСХ, ВСХд, ВСГ, ВСГд, ВСТ | 40607-09 |  |  | Нет | 2415
000000041046 | Калибровка | Счетчики холодной и горячей воды | ВСХ, ВСХд, ВСГ, ВСГд, ВСТ | 40607-09 |  |  | Нет | 1599
000000041046 | Поверка | Счетчики холодной и горячей воды | ВСХ, ВСХд, ВСГ, ВСГд, ВСТ | 40607-09 |  |  | Нет | 1599
000000043723 | Поверка | Счетчики холодной и горячей воды | WPD | 16226-99 |  |  | Нет | 1599
000000043723 | Калибровка | Счетчики холодной и горячей воды | WPD | 16226-99 |  |  | Нет | 1599
000000047174 | Калибровка | Счетчики холодной и горячей воды | СХВ-15, СГВ-15 | 20067-00 | Диапазон измерений: в полном объёме, погрешность и (или) неопределенность (класс, разряд): в соответствии с описанием типа | в соответствии с описанием типа | Нет | 1599
000000047174 | Поверка | Счетчики холодной и горячей воды | СХВ-15, СГВ-15 | 20067-00 | Диапазон измерений: в полном объёме, погрешность и (или) неопределенность (класс, разряд): в соответствии с описанием типа | в соответствии с описанием типа | Нет | 1599
000000003287 | Поверка | Счетчики холодной и горячей воды крыльчатые | НОРМА СВКМ | 57034-14 |  |  | Нет | 408
000000003579 | Поверка | Счетчики холодной и горячей воды крыльчатые | VLF-R | 26382-07 |  |  | Нет | 8130
000000005397 | Калибровка | Счетчики холодной и горячей воды крыльчатые | СВ-15, исп. СВ-15Х, СВ-15Г, СВ-15ИХ, СВ-15ИГ | 24319-05 |  |  | Нет | 1599
000000005397 | Поверка | Счетчики холодной и горячей воды крыльчатые | СВ-15, исп. СВ-15Х, СВ-15Г, СВ-15ИХ, СВ-15ИГ | 24319-05 |  |  | Нет | 1599
000000005412 | Поверка | Счетчики холодной и горячей воды крыльчатые | СВК 15-1,5 | 31697-06 |  |  | Нет | 408
000000005591 | Поверка | Счетчики холодной и горячей воды крыльчатые | VLF-R | 26382-07 |  |  | Нет | 408
000000014314 | Поверка | Счетчики холодной и горячей воды крыльчатые | СВК-15 \ЭКВАТЭЛ\ | 54233-13 |  |  | Нет | 408
000000032004 | Калибровка | Счетчики холодной и горячей воды крыльчатые | МЕТЕР ВК | 39016-08 |  |  | Нет | 1599
000000032004 | Поверка | Счетчики холодной и горячей воды крыльчатые | МЕТЕР ВК | 39016-08 |  |  | Нет | 1599
000000032116 | Поверка | Счетчики холодной и горячей воды крыльчатые | НОРМА СВК | 49316-12 |  |  | Нет | 1599
000000032116 | Калибровка | Счетчики холодной и горячей воды крыльчатые | НОРМА СВК | 49316-12 |  |  | Нет | 1599
000000032500 | Поверка | Счетчики холодной и горячей воды крыльчатые | СВК | 13869-08 |  |  | Нет | 408
000000032505 | Поверка | Счетчики холодной и горячей воды крыльчатые | СВК | 13869-13 |  |  | Нет | 408
000000032543 | Калибровка | Счетчики холодной и горячей воды крыльчатые | НОРМА СВКМ | 57034-14 |  |  | Нет | 1599
000000032543 | Поверка | Счетчики холодной и горячей воды крыльчатые | НОРМА СВКМ | 57034-14 |  |  | Нет | 1599
000000033951 | Поверка | Счетчики холодной и горячей воды крыльчатые | НОРМА СВК | 49316-12 |  |  | Нет | 408
000000034007 | Поверка | Счетчики холодной и горячей воды крыльчатые | НОРМА СВКМ | 57034-14 |  |  | Нет | 8130
000000034008 | Поверка | Счетчики холодной и горячей воды крыльчатые | НОРМА СВКМ | 57034-14 |  |  | Нет | 8130
000000034436 | Поверка | Счетчики холодной и горячей воды крыльчатые | НОРМА СВК | 49316-12 |  |  | Нет | 408
000000034722 | Поверка | Счетчики холодной и горячей воды крыльчатые | КВх 1,5 \Тритон\ и КВг 1,5 \Тритон\ | 33952-07 |  |  | Нет | 408
000000036400 | Поверка | Счетчики холодной и горячей воды крыльчатые | WFK2, WFW2 | 54418-13 |  |  | Нет | 408
000000037046 | Поверка | Счетчики холодной и горячей воды крыльчатые | WFK2, WFW2 | 37584-08 |  |  | Нет | 408
000000039691 | Калибровка | Счетчики холодной и горячей воды крыльчатые | СВК | 13869-08 |  |  | Нет | 1599
000000039691 | Поверка | Счетчики холодной и горячей воды крыльчатые | СВК | 13869-08 |  |  | Нет | 1599
000000040209 | Поверка | Счетчики холодной и горячей воды крыльчатые | VLF-R | 26382-04 |  |  | Нет | 408
000000040622 | Поверка | Счетчики холодной и горячей воды крыльчатые | СВ | 56279-14 |  |  | Нет | 408
000000041327 | Поверка | Счетчики холодной и горячей воды крыльчатые | TU4 (UNIMAG, EVK-W) | 15505-98 |  |  | Нет | 408
000000041341 | Поверка | Счетчики холодной и горячей воды крыльчатые | METER СВ | 58361-14 |  |  | Нет | 408
000000039295 | Поверка | Счетчики холодной и горячей воды крыльчатые торговой марки "VALTEC" | VLF | 58362-14 |  |  | Нет | 408
000000047336 | Поверка | Счетчики холодной и горячей воды одноструйные и многоструйные | Minomess (FAZ, MB3, MC, Minolist ER1); Minomess M (NR-K,VR-K, NR-W, VR-W) | 15746-96 | Диапазон измерений: до ДУ 80 мм, погрешность и (или) неопределенность (класс, разряд): в соответсвтии с описанием типа | в соответсвтии с описанием типа | Нет | 1599
000000047336 | Калибровка | Счетчики холодной и горячей воды одноструйные и многоструйные | Minomess (FAZ, MB3, MC, Minolist ER1); Minomess M (NR-K,VR-K, NR-W, VR-W) | 15746-96 | Диапазон измерений: до ДУ 80 мм, погрешность и (или) неопределенность (класс, разряд): в соответсвтии с описанием типа | в соответсвтии с описанием типа | Нет | 1599
000000036106 | Калибровка | Счетчики холодной и горячей воды тахометрические | GROEN серии Dual, WR, DR, WT | 66194-16 |  |  | Нет | 1599
000000036106 | Поверка | Счетчики холодной и горячей воды тахометрические | GROEN серии Dual, WR, DR, WT | 66194-16 |  |  | Нет | 1599
000000031959 | Калибровка | Счетчики холодной и горячей воды турбинные | МЕТЕР ВТ | 39017-08 |  |  | Нет | 1599
000000031959 | Поверка | Счетчики холодной и горячей воды турбинные | МЕТЕР ВТ | 39017-08 |  |  | Нет | 1599
000000037576 | Поверка | Счетчики холодной и горячей воды турбинные | НОРМА СТВ | 60620-15 |  |  | Нет | 1599
000000037576 | Калибровка | Счетчики холодной и горячей воды турбинные | НОРМА СТВ | 60620-15 |  |  | Нет | 1599
000000038440 | Поверка | Счетчики холодной и горячей воды турбинные | W | 48422-11 |  |  | Нет | 1599
000000038440 | Калибровка | Счетчики холодной и горячей воды турбинные | W | 48422-11 |  |  | Нет | 1599
000000046534 | Калибровка | Счетчики холодной и горячей воды турбинные | МЕТЕР ВТ | 39017-08 |  |  | Нет | 1599
000000046534 | Поверка | Счетчики холодной и горячей воды турбинные | МЕТЕР ВТ | 39017-08 |  |  | Нет | 1599
000000039685 | Поверка | Счетчики холодной и горячей воды универсальные | ЭКО НОМ СВ-15 | 67831-17 |  |  | Нет | 408
000000022530 | Поверка | Счетчики электрические активной энергии однофазные индукционные | СО-ИБ4 | 21709-01 |  |  | Да | 282.54
000000006352 | Калибровка | Счетчики электрические активной энергии трехфазные индукционные | СА3-И670М, СА3У-И670М, СА3-И670, СА3У-И670, И670, И670П | 1089-62 |  |  | Нет | 1200
000000006352 | Поверка | Счетчики электрические активной энергии трехфазные индукционные | СА3-И670М, СА3У-И670М, СА3-И670, СА3У-И670, И670, И670П | 1089-62 |  |  | Нет | 1200
000000007901 | Калибровка | Счетчики электрические активной энергии трехфазные индукционные | СА4-514 и СА4-514Т | 18473-99 |  |  | Нет | 1200
000000007901 | Поверка | Счетчики электрические активной энергии трехфазные индукционные | СА4-514 и СА4-514Т | 18473-99 |  |  | Нет | 1200
000000022533 | Поверка | Счетчики электрические активной энергии трехфазные индукционные | СА3-И670М, СА3У-И670М, СА3-И670, СА3У-И670, И670, И670П | 1089-62 |  |  | Да | 459.12
000000022534 | Поверка | Счетчики электрические активной энергии трехфазные индукционные | СА4-И672М, СА4У-И672М, СА4-И672, СА4У-И672 | 1090-62 |  |  | Да | 459.12
000000022535 | Поверка | Счетчики электрические активной энергии трехфазные индукционные | СА4-И672М, СА4У-И672М | 1090-05 |  |  | Да | 459.12
000000022536 | Поверка | Счетчики электрические активной энергии трехфазные индукционные | СА4-И678, СА4У-И678 | 2208-66 |  |  | Да | 459.12
000000022537 | Поверка | Счетчики электрические активной энергии трехфазные индукционные | СА3-И677, СА3У-И677 | 2207-66 |  |  | Да | 459.12
000000022538 | Поверка | Счетчики электрические активной энергии трехфазные индукционные | СА3-И670Д, СА3У-И670Д | 2218-66 |  |  | Да | 459.12
000000022539 | Поверка | Счетчики электрические активной энергии трехфазные индукционные | СА4-И678, СА4У-И678 | 2208-05 |  |  | Да | 459.12
000000022540 | Поверка | Счетчики электрические активной энергии трехфазные индукционные | СА4-И672Д, СА4У-И672Д | 2219-97 |  |  | Да | 459.12
000000041367 | Поверка | Счетчики электрические активной энергии трехфазные индукционные | СА3-И670М | 1089-62 |  |  | Нет | 1200
000000041367 | Калибровка | Счетчики электрические активной энергии трехфазные индукционные | СА3-И670М | 1089-62 |  |  | Нет | 1200
000000041368 | Поверка | Счетчики электрические активной энергии трехфазные индукционные | СА3-И670М, СА3У-И670М, СА3-И670, СА3У-И670, И670, И670П | 1089-62 |  |  | Нет | 1200.78
000000041516 | Поверка | Счетчики электрические активной энергии трехфазные индукционные | СА4-И672М, СА4У-И672М, СА4-И672, СА4У-И672 | 1090-62 |  |  | Нет | 1200
000000041516 | Калибровка | Счетчики электрические активной энергии трехфазные индукционные | СА4-И672М, СА4У-И672М, СА4-И672, СА4У-И672 | 1090-62 |  |  | Нет | 1200
000000022542 | Поверка | Счетчики электрические однофазные | СО-505 | 15015-95 |  |  | Да | 282.54
000000022543 | Поверка | Счетчики электрические однофазные | СО-505 | 17905-11 |  |  | Да | 282.54
000000022544 | Поверка | Счетчики электрические однофазные | СО-505, СО-505Т | 17905-00 |  |  | Да | 282.54
000000022545 | Поверка | Счетчики электрические реактивной энергии трехфазные индукционные | СР4-И673М, СР4У-И673М | 1091-05 |  |  | Да | 459.12
000000022546 | Поверка | Счетчики электрические реактивной энергии трехфазные индукционные | СР4-И673М, СР4У-И673М, СР4-И673, СР4У-И673 (ЛЭМЗ) и И673 (ЧЭАЗ) | 1091-62 |  |  | Да | 459.12
000000022547 | Поверка | Счетчики электрические реактивной энергии трехфазные индукционные | СР4-И679, СР4У-И679 | 2209-01 |  |  | Да | 459.12
000000022548 | Поверка | Счетчики электрические трехфазные реактивной энергии | И679 | 2209-66 |  |  | Да | 459.12
000000003181 | Калибровка | СЧЕТЧИКИ ЭЛЕКТРИЧЕСКИХ ИМПУЛЬСОВ |  | <> |  |  | Нет | 135
000000008115 | Поверка | Счетчики электрической энергии | ЦЭ6850, ЦЭ6850М | 20176-06 |  |  | Нет | 2648.8
000000018296 | Поверка | Счетчики электрической энергии | ЦЭ6827 | 18263-04 |  |  | Нет | 954
000000018296 | Калибровка | Счетчики электрической энергии | ЦЭ6827 | 18263-04 |  |  | Нет | 954
000000018305 | Калибровка | Счетчики электрической энергии | ЦЭ6850, ЦЭ6850М | 20176-06 |  |  | Нет | 2649
000000018305 | Поверка | Счетчики электрической энергии | ЦЭ6850, ЦЭ6850М | 20176-06 |  |  | Нет | 2649
000000018307 | Поверка | Счетчики электрической энергии | ЦЭ6822 | 16811-07 |  |  | Нет | 2649
000000018307 | Калибровка | Счетчики электрической энергии | ЦЭ6822 | 16811-07 |  |  | Нет | 2649
000000018308 | Калибровка | Счетчики электрической энергии | ЦЭ6823, ЦЭ6823М | 16812-05 |  |  | Нет | 1200
000000018308 | Поверка | Счетчики электрической энергии | ЦЭ6823, ЦЭ6823М | 16812-05 |  |  | Нет | 1200
000000018309 | Калибровка | Счетчики электрической энергии | Ф68700 | 11169-02 |  |  | Нет | 1200
000000018309 | Поверка | Счетчики электрической энергии | Ф68700 | 11169-02 |  |  | Нет | 1200
000000022550 | Поверка | Счетчики электрической энергии | ЦЭ6850 | 20176-00 |  |  | Да | 2648.8
000000022552 | Поверка | Счетчики электрической энергии | ЦЭ6827 | 18263-03 |  |  | Да | 953.57
000000022553 | Поверка | Счетчики электрической энергии | ЦЭ6828 | 18262-99 |  |  | Да | 2648.8
000000022556 | Поверка | Счетчики электрической энергии | ЦЭ6827 | 18263-04 |  |  | Да | 953.57
000000022558 | Поверка | Счетчики электрической энергии | ЦЭ6827 | 18263-05 |  |  | Да | 953.57
000000022559 | Поверка | Счетчики электрической энергии | ЦЭ6827 | 18263-99 |  |  | Да | 953.57
000000022560 | Поверка | Счетчики электрической энергии | ЦЭ6807Е | 18948-03 |  |  | Да | 388.49
000000022561 | Поверка | Счетчики электрической энергии | ЦЭ6850, ЦЭ6850М | 20176-06 |  |  | Да | 2648.8
000000022563 | Поверка | Счетчики электрической энергии | ЦЭ6807А | 13911-94 |  |  | Да | 388.49
000000022564 | Поверка | Счетчики электрической энергии | СЭТ3 | 14206-94 |  |  | Да | 2648.8
000000022565 | Поверка | Счетчики электрической энергии | ЦЭ6807Б-1, ЦЭ6807Б-2 | 15930-02 |  |  | Да | 388.49
000000022566 | Поверка | Счетчики электрической энергии | ЦЭ6807Б-1, ЦЭ6807Б-2 | 15930-03 |  |  | Да | 388.49
000000022570 | Поверка | Счетчики электрической энергии | Энергомера ЦЭ6807П | 25473-04 |  |  | Да | 388.49
000000022571 | Поверка | Счетчики электрической энергии | Энергомера ЦЭ6807П | 25473-07 |  |  | Да | 388.49
000000022572 | Поверка | Счетчики электрической энергии | ЦЭ6807Б1М | 25768-03 |  |  | Да | 388.49
000000022573 | Поверка | Счетчики электрической энергии | ЦЭ6807Ш1-2 | 25769-03 |  |  | Да | 388.49
000000022578 | Поверка | Счетчики электрической энергии | ЦЭ6807 | 13119-97 |  |  | Да | 388.49
000000022582 | Поверка | Счетчики электрической энергии | Энергомера ЦЭ6807П | 25473-03 |  |  | Да | 388.49
000000022584 | Поверка | Счетчики электрической энергии | ЦЭ6807Е | 18948-05 |  |  | Да | 388.49
000000022585 | Поверка | Счетчики электрической энергии | ЦЭ6807Е | 18948-99 |  |  | Да | 388.49
000000022586 | Поверка | Счетчики электрической энергии | А1000 | 20037-00 |  |  | Да | 2648.8
000000022587 | Поверка | Счетчики электрической энергии | ЦЭ6807Б | 15930-97 |  |  | Да | 388.49
000000022588 | Поверка | Счетчики электрической энергии | ЦЭ6822 | 16811-07 |  |  | Да | 2648.8
000000022592 | Поверка | Счетчики электрической энергии | А1000, А1200 | 20037-02 |  |  | Да | 2648.8
000000022593 | Поверка | Счетчики электрической энергии | ЦЭ6850 | 20176-03 |  |  | Да | 2648.8
000000022596 | Поверка | Счетчики электрической энергии | ЦЭ6850 | 20176-04 |  |  | Да | 2648.8
000000022598 | Поверка | Счетчики электрической энергии | ЦЭ6827 | 18263-01 |  |  | Да | 953.57
000000034149 | Поверка | Счетчики электрической энергии | ЦЭ6803 | 12673-97 |  |  | Да | 1200.78
000000038114 | Поверка | Счетчики электрической энергии | ЦЭ6807 | 13119-03 |  |  | Да | 388.49
000000041101 | Поверка | Счетчики электрической энергии | ЦЭ 6803В | 12673-13 |  |  | Нет | 1200.78
Г00000000905 | Поверка | Счетчики электрической энергии 1-о фазные многотарифные |  |  |  |  | Нет | 954
Г00000000905 | Калибровка | Счетчики электрической энергии 1-о фазные многотарифные |  |  |  |  | Нет | 954
Г00000000902 | Калибровка | Счетчики электрической энергии 1-о фазные однотарифные |  |  |  |  | Нет | 387
Г00000000902 | Поверка | Счетчики электрической энергии 1-о фазные однотарифные |  |  |  |  | Нет | 387
Г00000000910 | Калибровка | Счетчики электрической энергии 3-х фазные многотарифные |  |  |  |  | Нет | 2649
Г00000000910 | Поверка | Счетчики электрической энергии 3-х фазные многотарифные |  |  |  |  | Нет | 2649
Г00000000907 | Поверка | Счетчики электрической энергии 3-х фазные однотарифные |  |  |  |  | Нет | 1200
Г00000000907 | Калибровка | Счетчики электрической энергии 3-х фазные однотарифные |  |  |  |  | Нет | 1200
000000022599 | Поверка | Счетчики электрической энергии активной (реактивной) трехфазные | ПСЧ-3(Р), ПСЧ-3 | 13452-92 |  |  | Да | 2648.8
000000018290 | Калибровка | Счетчики электрической энергии бытовые двухтарифные | СЭБ-2А, СЭБ-2АК | 15953-97 |  |  | Нет | 954
000000018290 | Поверка | Счетчики электрической энергии бытовые двухтарифные | СЭБ-2А, СЭБ-2АК | 15953-97 |  |  | Нет | 954
000000022601 | Поверка | Счетчики электрической энергии бытовые двухтарифные | СЭБ-2А, СЭБ-2АК | 15953-97 |  |  | Да | 953.57
000000008862 | Поверка | Счетчики электрической энергии двухтарифные бытовые | СЭБ-2 | 14287-94 |  |  | Нет | 954
000000008862 | Калибровка | Счетчики электрической энергии двухтарифные бытовые | СЭБ-2 | 14287-94 |  |  | Нет | 954
000000022602 | Поверка | Счетчики электрической энергии многотарифные | Дельта | 18196-99 |  |  | Да | 2648.8
000000006424 | Калибровка | Счетчики электрической энергии многофункциональные | СЭТ-4ТМ.03М, СЭТ-4ТМ.02М | 36697-12 |  |  | Нет | 2649
000000006424 | Поверка | Счетчики электрической энергии многофункциональные | СЭТ-4ТМ.03М, СЭТ-4ТМ.02М | 36697-12 |  |  | Нет | 2649
000000018279 | Поверка | Счетчики электрической энергии многофункциональные | ПСЧ-3ТМ.05Д | 39616-08 |  |  | Нет | 2649
000000018279 | Калибровка | Счетчики электрической энергии многофункциональные | ПСЧ-3ТМ.05Д | 39616-08 |  |  | Нет | 2649
000000018280 | Поверка | Счетчики электрической энергии многофункциональные | ПСЧ-4ТМ.05 | 27779-04 |  |  | Нет | 2649
000000018280 | Калибровка | Счетчики электрической энергии многофункциональные | ПСЧ-4ТМ.05 | 27779-04 |  |  | Нет | 2649
000000018281 | Поверка | Счетчики электрической энергии многофункциональные | ЕвроАльфа | 16666-07 |  |  | Нет | 2649
000000018281 | Калибровка | Счетчики электрической энергии многофункциональные | ЕвроАльфа | 16666-07 |  |  | Нет | 2649
000000022603 | Поверка | Счетчики электрической энергии многофункциональные | Альфа | 14555-02 |  |  | Да | 2648.8
000000022604 | Поверка | Счетчики электрической энергии многофункциональные | СЭТ-4ТМ.03М, СЭТ-4ТМ.02М | 36697-12 |  |  | Да | 2648.8
000000022605 | Поверка | Счетчики электрической энергии многофункциональные | Альфа | 14555-95 |  |  | Да | 2648.8
000000022606 | Поверка | Счетчики электрической энергии многофункциональные | ЕвроАльфа | 16666-07 |  |  | Да | 2648.8
000000022607 | Поверка | Счетчики электрической энергии многофункциональные | СЭТ-4ТМ.03М, СЭТ-4ТМ.02М | 36697-08 |  |  | Да | 2648.8
000000022608 | Поверка | Счетчики электрической энергии многофункциональные | ПСЧ-4ТМ.05МК | 46634-11 |  |  | Да | 2648.8
000000022609 | Поверка | Счетчики электрической энергии многофункциональные | ПСЧ-4ТМ.05 | 27779-04 |  |  | Да | 2648.8
000000022610 | Поверка | Счетчики электрической энергии многофункциональные | ПСЧ-3ТМ.05М | 36354-07 |  |  | Да | 2648.8
000000022611 | Поверка | Счетчики электрической энергии многофункциональные | ПСЧ-3ТМ.05Д | 39616-08 |  |  | Да | 2648.8
000000022614 | Поверка | Счетчики электрической энергии многофункциональные | ПСЧ-4ТМ.05М | 36355-07 |  |  | Да | 2648.8
000000022615 | Поверка | Счетчики электрической энергии многофункциональные | ПСЧ-4ТМ.05Д | 41135-09 |  |  | Да | 2648.8
000000022617 | Поверка | Счетчики электрической энергии многофункциональные | СЭТ-4ТМ.03 | 27524-04 |  |  | Да | 2648.8
000000038789 | Поверка | Счетчики электрической энергии многофункциональные | ПСЧ-4ТМ.05МК | 50460-12 |  |  | Да | 2648.8
000000047022 | Поверка | Счетчики электрической энергии многофункциональные | ПСЧ-4ТМ.05МК | 50460-18 |  |  | Нет | 2649
000000047022 | Калибровка | Счетчики электрической энергии многофункциональные | ПСЧ-4ТМ.05МК | 50460-18 |  |  | Нет | 2649
000000018287 | Калибровка | Счетчики электрической энергии однофазные | СОЭИ-5/60 (САПФИР) | 33567-06 |  |  | Нет | 387
000000018287 | Поверка | Счетчики электрической энергии однофазные | СОЭИ-5/60 (САПФИР) | 33567-06 |  |  | Нет | 387
000000022618 | Поверка | Счетчики электрической энергии однофазные | ЦЭ 2705 | 15238-96 |  |  | Да | 388.49
000000022619 | Поверка | Счетчики электрической энергии однофазные | СОЭИ-5/60 (САПФИР) | 33567-06 |  |  | Да | 388.49
000000022621 | Поверка | Счетчики электрической энергии однофазные | ЦЭ6807Д | 18608-99 |  |  | Да | 388.49
000000034455 | Поверка | Счетчики электрической энергии однофазные | FBB, FBU | 29447-05 |  |  | Нет | 387
000000034455 | Калибровка | Счетчики электрической энергии однофазные | FBB, FBU | 29447-05 |  |  | Нет | 387
000000022622 | Поверка | Счетчики электрической энергии однофазные индукционные | СО-И449М1, СО-И449М2 (ЗАО Вымпелэнерго только СО-И449М2) | 12260-90 |  |  | Да | 282.54
000000022623 | Поверка | Счетчики электрической энергии однофазные индукционные бытовые | СО-ИБ | 13885-94 |  |  | Да | 282.54
000000018297 | Поверка | Счетчики электрической энергии однофазные многотарифные | НЕВА МТ 1 | 61544-15 |  |  | Нет | 954
000000018297 | Калибровка | Счетчики электрической энергии однофазные многотарифные | НЕВА МТ 1 | 61544-15 |  |  | Нет | 954
000000022624 | Поверка | Счетчики электрической энергии однофазные многотарифные | НЕВА МТ 1 | 61544-15 |  |  | Да | 953.57
000000022626 | Поверка | Счетчики электрической энергии однофазные статические | РиМ 109.02 | 44719-10 |  |  | Да | 953.57
000000022627 | Поверка | Счетчики электрической энергии однофазные статические | РиМ 112.01 | 46564-11 |  |  | Да | 953.57
000000022628 | Поверка | Счетчики электрической энергии однофазные статические | РиМ 109.01 | 45049-10 |  |  | Да | 953.57
000000022629 | Поверка | Счетчики электрической энергии однофазные статические многотарифные | РиМ 185.01, РиМ 532.01, РиМ 586.01 | 41758-09 |  |  | Да | 953.57
000000022630 | Поверка | Счетчики электрической энергии однофазные статические однотарифные | РиМ 114.01, РиМ 115.02, РиМ 515.01 | 41877-09 |  |  | Да | 953.57
000000018288 | Калибровка | Счетчики электрической энергии однофазные электронные | ЦЭ6807Б | 38589-08 |  |  | Нет | 387
000000018288 | Поверка | Счетчики электрической энергии однофазные электронные | ЦЭ6807Б | 38589-08 |  |  | Нет | 387
000000022631 | Поверка | Счетчики электрической энергии однофазные электронные | СЭТ1 | 13677-03 |  |  | Да | 953.57
000000022632 | Поверка | Счетчики электрической энергии однофазные электронные | FBB, FBU | 44623-10 |  |  | Да | 953.57
000000022633 | Поверка | Счетчики электрической энергии однофазные электронные | СОЭ-04 | 46382-11 |  |  | Да | 388.49
000000022634 | Поверка | Счетчики электрической энергии однофазные электронные | СОЭБ-1 | 22827-07 |  |  | Да | 388.49
000000022635 | Поверка | Счетчики электрической энергии однофазные электронные | СОЭБ-1 | 22827-12 |  |  | Да | 388.49
000000022636 | Поверка | Счетчики электрической энергии однофазные электронные | СОЛО | 23926-02 |  |  | Да | 388.49
000000022637 | Поверка | Счетчики электрической энергии однофазные электронные | СОЛО | 23926-05 |  |  | Да | 388.49
000000022638 | Поверка | Счетчики электрической энергии однофазные электронные | СОЛО | 23926-07 |  |  | Да | 388.49
000000022639 | Поверка | Счетчики электрической энергии однофазные электронные | NP515.23D, NP524.27D | 28430-04 |  |  | Да | 953.57
000000022640 | Поверка | Счетчики электрической энергии однофазные электронные | СЭТ1-4А | 18364-11 |  |  | Да | 388.49
000000022641 | Поверка | Счетчики электрической энергии однофазные электронные | ЦЭ 2705 | 15238-03 |  |  | Да | 388.49
000000022642 | Поверка | Счетчики электрической энергии однофазные электронные | ЦЭ 2701 | 13906-97 |  |  | Да | 388.49
000000022643 | Поверка | Счетчики электрической энергии однофазные электронные | ЦЭ 2703 | 14108-94 |  |  | Да | 388.49
000000022644 | Поверка | Счетчики электрической энергии однофазные электронные | ЦЭ 2701 | 13906-94 |  |  | Да | 388.49
000000022645 | Поверка | Счетчики электрической энергии однофазные электронные | СЭТ1 | 13677-06 |  |  | Да | 388.49
000000022646 | Поверка | Счетчики электрической энергии однофазные электронные | СЭТ1-4А | 18364-99 |  |  | Да | 388.49
000000022647 | Поверка | Счетчики электрической энергии однофазные электронные | СЭТ1 | 13677-05 |  |  | Да | 388.49
000000022648 | Поверка | Счетчики электрической энергии однофазные электронные | СЭТ1 | 13677-15 |  |  | Да | 388.49
000000022649 | Поверка | Счетчики электрической энергии однофазные электронные | ЦЭ 2707 | 13706-93 |  |  | Да | 388.49
000000022650 | Поверка | Счетчики электрической энергии однофазные электронные | СОЭ-04 | 32996-06 |  |  | Да | 388.49
000000022651 | Поверка | Счетчики электрической энергии однофазные электронные | ЦЭ6807Б | 38589-08 |  |  | Да | 388.49
000000022653 | Поверка | Счетчики электрической энергии однофазные электронные | ЦЭ 2706 | 16636-97 |  |  | Да | 388.49
000000022654 | Поверка | Счетчики электрической энергии однофазные электронные | СЭТ1-4А | 18364-06 |  |  | Да | 388.49
000000022655 | Поверка | Счетчики электрической энергии однофазные электронные | СЭТ1-4А | 18364-05 |  |  | Да | 388.49
000000022656 | Поверка | Счетчики электрической энергии однофазные электронные | ЦЭ2726 | 17226-98 |  |  | Да | 388.49
000000022657 | Поверка | Счетчики электрической энергии однофазные электронные | ЦЭ 2706 | 16636-98 |  |  | Да | 388.49
000000022658 | Поверка | Счетчики электрической энергии однофазные электронные | ЦЭ2726 | 17226-05 |  |  | Да | 388.49
000000022659 | Поверка | Счетчики электрической энергии однофазные электронные | СОЭБ-1 | 22827-02 |  |  | Да | 388.49
000000022660 | Поверка | Счетчики электрической энергии однофазные электронные | СЭТ1-1, СЭТ1-2 | 13677-98 |  |  | Да | 388.49
000000022661 | Поверка | Счетчики электрической энергии однофазные электронные однотарифные и двухтарифные | СЭТ1-1 (однотарифные) и СЭТ1-2 (двухтарифные) | 13677-93 |  |  | Да | 388.49
000000008073 | Поверка | Счетчики электрической энергии статические | СЭО-1.09 | 25615-03 |  |  | Да | 388.49
000000022664 | Поверка | Счетчики электрической энергии статические | Милур 104 | 49264-12 |  |  | Да | 388.49
000000018289 | Поверка | Счетчики электрической энергии статические однофазные | Меркурий 206 | 46746-11 |  |  | Нет | 954
000000018289 | Калибровка | Счетчики электрической энергии статические однофазные | Меркурий 206 | 46746-11 |  |  | Нет | 954
000000022501 | Поверка | Счетчики электрической энергии статические однофазные | Меркурий 201.8ТLO | 64606-16 |  |  | Да | 387
000000022501 | Калибровка | Счетчики электрической энергии статические однофазные | Меркурий 201.8ТLO | 64606-16 |  |  | Да | 387
000000022665 | Поверка | Счетчики электрической энергии статические однофазные | Меркурий 206 | 46746-11 |  |  | Да | 953.57
000000022667 | Поверка | Счетчики электрической энергии статические однофазные | Меркурий 203.2Т | 55299-13 |  |  | Да | 953.57
000000033640 | Калибровка | Счетчики электрической энергии статические однофазные | Меркурий 201.8ТLO | 64606-16 |  |  | Нет | 954
000000033640 | Поверка | Счетчики электрической энергии статические однофазные | Меркурий 201.8ТLO | 64606-16 |  |  | Нет | 954
000000033641 | Калибровка | Счетчики электрической энергии статические однофазные | Меркурий 201.8ТLO | 64606-16 |  |  | Нет | 954
000000033641 | Поверка | Счетчики электрической энергии статические однофазные | Меркурий 201.8ТLO | 64606-16 |  |  | Нет | 954
000000037787 | Поверка | Счетчики электрической энергии статические однофазные | Меркурий 201.8ТLO | 64606-18 |  |  | Нет | 953.57
000000022668 | Поверка | Счетчики электрической энергии статические однофазные с выносным индикатором | Меркурий 208 | 63908-16 |  |  | Да | 953.57
000000018276 | Поверка | Счетчики электрической энергии статические трехфазные | Меркурий 233 | 34196-10 |  |  | Нет | 2649
000000018276 | Калибровка | Счетчики электрической энергии статические трехфазные | Меркурий 233 | 34196-10 |  |  | Нет | 2649
000000018277 | Калибровка | Счетчики электрической энергии статические трехфазные | Меркурий 234 | 48266-11 |  |  | Нет | 2649
000000018277 | Поверка | Счетчики электрической энергии статические трехфазные | Меркурий 234 | 48266-11 |  |  | Нет | 2649
000000018278 | Поверка | Счетчики электрической энергии статические трехфазные | Меркурий 236 | 47560-11 |  |  | Нет | 2649
000000018278 | Калибровка | Счетчики электрической энергии статические трехфазные | Меркурий 236 | 47560-11 |  |  | Нет | 2649
000000022669 | Поверка | Счетчики электрической энергии статические трехфазные | Меркурий 232 | 33384-06 |  |  | Да | 2648.8
000000022670 | Поверка | Счетчики электрической энергии статические трехфазные | Меркурий 234 | 48266-11 |  |  | Да | 2648.8
000000022671 | Поверка | Счетчики электрической энергии статические трехфазные | Меркурий 233 | 34196-10 |  |  | Да | 2648.8
000000022673 | Поверка | Счетчики электрической энергии статические трехфазные | Меркурий 236 | 47560-11 |  |  | Да | 2648.8
000000018312 | Калибровка | Счетчики электрической энергии трехфазные | СЭТ4-1М, СЭТ4-1МА, СЭТ4-2М, СЭТ4-2МА, СЭТ4-1/1М, СЭТ4-1/1МА, СЭТ4-2/1М, СЭТ4-2/1МА, СЭТ4-1/2М, СЭТ4-1/2МА, СЭТ4-2/2М, СЭТ4-2/2МА, СЭТ4-1/3М, СЭТ4-1/3МА, СЭТ4-2/3М, СЭТ4-2/3МА | 25794-05 |  |  | Нет | 2649
000000018312 | Поверка | Счетчики электрической энергии трехфазные | СЭТ4-1М, СЭТ4-1МА, СЭТ4-2М, СЭТ4-2МА, СЭТ4-1/1М, СЭТ4-1/1МА, СЭТ4-2/1М, СЭТ4-2/1МА, СЭТ4-1/2М, СЭТ4-1/2МА, СЭТ4-2/2М, СЭТ4-2/2МА, СЭТ4-1/3М, СЭТ4-1/3МА, СЭТ4-2/3М, СЭТ4-2/3МА | 25794-05 |  |  | Нет | 2649
000000022675 | Поверка | Счетчики электрической энергии трехфазные | СЭТ4-1, СЭТ4-2 | 13776-93 |  |  | Да | 2648.8
000000022676 | Поверка | Счетчики электрической энергии трехфазные | СЭТ4-1, СЭТ4-2, СЭТ4-1/1, СЭТ4-2/1 | 13776-95 |  |  | Да | 2648.8
000000022677 | Поверка | Счетчики электрической энергии трехфазные | ЦЭ6803ВМ | 37762-08 |  |  | Да | 2648.8
000000022678 | Поверка | Счетчики электрической энергии трехфазные | NP541, NP542, NP545 | 36791-08 |  |  | Да | 2648.8
000000022679 | Поверка | Счетчики электрической энергии трехфазные | Альфа А1700 | 25416-03 |  |  | Да | 2648.8
000000022680 | Поверка | Счетчики электрической энергии трехфазные | Альфа А1700 | 25416-08 |  |  | Да | 2648.8
000000022681 | Поверка | Счетчики электрической энергии трехфазные | СЭТ4-1М, СЭТ4-1МА, СЭТ4-2М, СЭТ4-2МА, СЭТ4-1/1М, СЭТ4-1/1МА, СЭТ4-2/1М, СЭТ4-2/1МА, СЭТ4-1/2М, СЭТ4-1/2МА, СЭТ4-2/2М, СЭТ4-2/2МА, СЭТ4-1/3М, СЭТ4-1/3МА, СЭТ4-2/3М, СЭТ4-2/3МА | 25794-05 |  |  | Да | 2648.8
000000022682 | Поверка | Счетчики электрической энергии трехфазные | СЭТ4-1, СЭТ4-2, СЭТ4-1/1, СЭТ4-2/1, СЭТ4-1/2, СЭТ4-2/2 | 16510-01 |  |  | Да | 2648.8
000000022683 | Поверка | Счетчики электрической энергии трехфазные | СЭТ4-1/2, СЭТ4-2/2 | 16510-97 |  |  | Да | 2648.8
000000041472 | Поверка | Счетчики электрической энергии трехфазные | Альфа AS3500 | 58697-14 |  |  | Да | 2648.8
000000022685 | Поверка | Счетчики электрической энергии трехфазные двухтарифные | ПСЧ-3Т (ПСЧ-3РТ) | 14761-95 |  |  | Да | 2648.8
000000018311 | Поверка | Счетчики электрической энергии трехфазные многотарифные | НЕВА МТ3 | 47430-11 |  |  | Нет | 2649
000000018311 | Калибровка | Счетчики электрической энергии трехфазные многотарифные | НЕВА МТ3 | 47430-11 |  |  | Нет | 2649
000000018318 | Калибровка | Счетчики электрической энергии трехфазные многотарифные | НЕВА МТ 3 | 64506-16 |  |  | Нет | 2649
000000018318 | Поверка | Счетчики электрической энергии трехфазные многотарифные | НЕВА МТ 3 | 64506-16 |  |  | Нет | 2649
000000022686 | Поверка | Счетчики электрической энергии трехфазные многотарифные | НЕВА МТ3 | 47430-11 |  |  | Да | 2648.8
000000022690 | Поверка | Счетчики электрической энергии трехфазные многотарифные | НЕВА МТ 3 | 64506-16 |  |  | Да | 2648.8
000000018282 | Поверка | Счетчики электрической энергии трехфазные многофункциональные | Альфа А1800 | 31857-11 |  |  | Нет | 2649
000000018282 | Калибровка | Счетчики электрической энергии трехфазные многофункциональные | Альфа А1800 | 31857-11 |  |  | Нет | 2649
000000022691 | Поверка | Счетчики электрической энергии трехфазные многофункциональные | Альфа А1800 | 31857-11 |  |  | Да | 2648.8
000000047080 | Поверка | Счетчики электрической энергии трехфазные многофункциональные | МИР С-03 | 76142-19 |  |  | Нет | 2649
000000047080 | Калибровка | Счетчики электрической энергии трехфазные многофункциональные | МИР С-03 | 76142-19 |  |  | Нет | 2649
000000008137 | Поверка | Счетчики электрической энергии трехфазные статические | Меркурий 231 | 29144-07 |  |  | Нет | 2649
000000008137 | Калибровка | Счетчики электрической энергии трехфазные статические | Меркурий 231 | 29144-07 |  |  | Нет | 2649
000000008142 | Поверка | Счетчики электрической энергии трехфазные статические | Меркурий 230 | 23345-07 |  |  | Нет | 1200
000000008142 | Калибровка | Счетчики электрической энергии трехфазные статические | Меркурий 230 | 23345-07 |  |  | Нет | 1200
000000018273 | Калибровка | Счетчики электрической энергии трехфазные статические | Меркурий 230 | 23345-07 |  |  | Нет | 2649
000000018273 | Поверка | Счетчики электрической энергии трехфазные статические | Меркурий 230 | 23345-07 |  |  | Нет | 2649
000000018274 | Поверка | Счетчики электрической энергии трехфазные статические | Меркурий 231 | 29144-07 |  |  | Нет | 2649
000000018274 | Калибровка | Счетчики электрической энергии трехфазные статические | Меркурий 231 | 29144-07 |  |  | Нет | 2649
000000018313 | Поверка | Счетчики электрической энергии трехфазные статические | Меркурий 230АМ | 25617-07 |  |  | Нет | 2649
000000018313 | Калибровка | Счетчики электрической энергии трехфазные статические | Меркурий 230АМ | 25617-07 |  |  | Нет | 2649
000000018314 | Калибровка | Счетчики электрической энергии трехфазные статические | ПСЧ-3 | 19126-00 |  |  | Нет | 2649
000000018314 | Поверка | Счетчики электрической энергии трехфазные статические | ПСЧ-3 | 19126-00 |  |  | Нет | 2649
000000022693 | Поверка | Счетчики электрической энергии трехфазные статические | ПСЧ-4, ПСЧ-4Р | 13451-98 |  |  | Да | 2648.8
000000022694 | Поверка | Счетчики электрической энергии трехфазные статические | Меркурий 231 | 29144-07 |  |  | Да | 2648.8
000000022695 | Поверка | Счетчики электрической энергии трехфазные статические | ПСЧ-4 | 19127-00 |  |  | Да | 2648.8
000000022696 | Поверка | Счетчики электрической энергии трехфазные статические | ПСЧ-3 | 19126-00 |  |  | Да | 2648.8
000000022697 | Поверка | Счетчики электрической энергии трехфазные статические | Меркурий-230 | 23345-03 |  |  | Да | 2648.8
000000022698 | Поверка | Счетчики электрической энергии трехфазные статические | ПСЧ-3АРТ.07 | 36698-08 |  |  | Да | 2648.8
000000022699 | Поверка | Счетчики электрической энергии трехфазные статические | Меркурий 230 | 23345-07 |  |  | Да | 2648.8
000000022700 | Поверка | Счетчики электрической энергии трехфазные статические | ПСЧ-3АРТ.07Д | 41136-09 |  |  | Да | 2648.8
000000022701 | Поверка | Счетчики электрической энергии трехфазные статические | РиМ 614.01 | 44140-10 |  |  | Да | 2648.8
000000022702 | Поверка | Счетчики электрической энергии трехфазные статические | РиМ 789.01 | 44622-10 |  |  | Да | 2648.8
000000022703 | Поверка | Счетчики электрической энергии трехфазные статические | ПСЧ-3АР.06Т | 47121-11 |  |  | Да | 2648.8
000000022705 | Поверка | Счетчики электрической энергии трехфазные статические | Меркурий-230 | 23345-02 |  |  | Да | 2648.8
000000022706 | Поверка | Счетчики электрической энергии трехфазные статические | Меркурий 230 | 23345-04 |  |  | Да | 2648.8
000000022707 | Поверка | Счетчики электрической энергии трехфазные статические | ПСЧ-4АР.05 | 23770-02 |  |  | Да | 2648.8
000000022708 | Поверка | Счетчики электрической энергии трехфазные статические | Меркурий 230АМ | 25617-03 |  |  | Да | 2648.8
000000022709 | Поверка | Счетчики электрической энергии трехфазные статические | Меркурий 230АМ | 25617-07 |  |  | Да | 2648.8
000000022712 | Поверка | Счетчики электрической энергии трехфазные статические | ПСЧ-3АРТ.09 | 47122-11 |  |  | Да | 2648.8
000000022713 | Поверка | Счетчики электрической энергии трехфазные статические | ПСЧ-3АРТ.08 | 41133-09 |  |  | Да | 2648.8
000000022714 | Поверка | Счетчики электрической энергии трехфазные статические | ПСЧ-4АР.05.2М | 40960-09 |  |  | Да | 2648.8
000000022715 | Поверка | Счетчики электрической энергии трехфазные статические | ПСЧ-3АР.05.2М | 40485-09 |  |  | Да | 2648.8
000000022716 | Поверка | Счетчики электрической энергии трехфазные статические | ПСЧ-3АР.05 | 23769-02 |  |  | Да | 2648.8
000000033730 | Поверка | Счетчики электрической энергии трехфазные статические | Меркурий 230 | 23345-07 |  |  | Нет | 2649
000000033730 | Калибровка | Счетчики электрической энергии трехфазные статические | Меркурий 230 | 23345-07 |  |  | Нет | 2649
000000022718 | Поверка | Счетчики электрической энергии трехфазные статические многофункциональные | РиМ 889 исп. РиМ 889.00, РиМ 889.01, РиМ 889.02, РиМ 889.10, РиМ 889.11, РиМ 889.12 | 43158-09 |  |  | Да | 2648.8
000000022719 | Поверка | Счетчики электрической энергии трехфазные электронные | СЭТ3-01 | 13558-93 |  |  | Да | 2648.8
000000022720 | Поверка | Счетчики электрической энергии трехфазные электронные | NP545.23Т, NP542.27Т | 28429-04 |  |  | Да | 2648.8
000000022721 | Поверка | Счетчики электрической энергии трехфазные электронные | СЭТ3 | 14206-99 |  |  | Да | 2648.8
000000022722 | Поверка | Счетчики электрической энергии трехфазные электронные | ТРИО | 24573-03 |  |  | Да | 2648.8
000000022723 | Поверка | Счетчики электрической энергии трехфазные электронные | Альфа А1140 | 33786-07 |  |  | Да | 2648.8
000000022725 | Поверка | Счетчики электрической энергии трехфазные электронные | СЭТ3 | 14206-09 |  |  | Да | 2648.8
000000022726 | Поверка | Счетчики электрической энергии трехфазные электронные | СЭТ3 | 14206-06 |  |  | Да | 2648.8
000000022727 | Поверка | Счетчики электрической энергии трехфазные электронные | ТРИО | 24573-07 |  |  | Да | 2648.8
000000022728 | Поверка | Счетчики электрической энергии трехфазные электронные | СЭТ3 | 14206-07 |  |  | Да | 2648.8
000000022729 | Поверка | Счетчики электрической энергии трехфазные электронные | ТРИО | 24573-05 |  |  | Да | 2648.8
000000022730 | Поверка | Счетчики электрической энергии трехфазные электронные | СЭТ3 | 14206-04 |  |  | Да | 2648.8
000000022731 | Поверка | Счетчики электрической энергии электронные | НЕВА | 33334-09 |  |  | Да | 2648.8
000000022732 | Поверка | Счетчики электрической энергии электронные активной и реактивной энергии трехфазные | ПСЧ-4, ПСЧ-4Р | 13451-92 |  |  | Да | 2648.8
000000022733 | Поверка | Счетчики электрической энергии электронные однофазные | НЕВА 1 | 58383-14 |  |  | Да | 953.57
000000038578 | Калибровка | Счетчики электрической энергии электронные однофазные | НЕВА 10 | 68194-17 |  |  | Нет | 387
000000038578 | Поверка | Счетчики электрической энергии электронные однофазные | НЕВА 10 | 68194-17 |  |  | Нет | 387
000000022734 | Поверка | Счетчики электрической энергии электронные трехфазные | НЕВА 3 | 58382-14 |  |  | Да | 2648.8
000000034310 | Поверка | Счетчики электрической энергии электронные трехфазные | НЕВА 306 | 58382-14 |  |  | Нет | 1200
000000034310 | Калибровка | Счетчики электрической энергии электронные трехфазные | НЕВА 306 | 58382-14 |  |  | Нет | 1200
000000035137 | Поверка | Счетчики электрической энергии электронные трехфазные | OD4110 и OD4165 | 23112-02 |  |  | Нет | 1200
000000035137 | Калибровка | Счетчики электрической энергии электронные трехфазные | OD4110 и OD4165 | 23112-02 |  |  | Нет | 1200
000000042087 | Поверка | Счетчики электрической энергии электронные трехфазные | НЕВА 3 | 58382-14 |  |  | Да | 1200.78
000000022735 | Поверка | Счетчики электроэнергии многофункциональные | Альфа | 14555-99 |  |  | Да | 2648.8
000000022736 | Поверка | Счетчики электроэнергии многофункциональные | ЕвроАЛЬФА | 16666-97 |  |  | Да | 2648.8
000000045445 | Калибровка | Счетчики-расходомеры воды | ГЕОСТАР-СРВУ-102 | 32113-06 |  |  | Нет | 9321
000000045445 | Поверка | Счетчики-расходомеры воды | ГЕОСТАР-СРВУ-102 | 32113-06 |  |  | Нет | 9321
000000047123 | Поверка | Счётчики-расходомеры кориолисовые | КТМ РуМАСС | 83825-21 | Диапазон измерений: до ДУ 50, погрешность и (или) неопределенность (класс, разряд): в соответствии с описанием типа | в соответствии с описанием типа | Нет | 10353
000000047432 | Поверка | Счётчики-расходомеры кориолисовые | КТМ РуМАСС | 83825-21 | Диапазон измерений: до ДУ 80 мм, погрешность и (или) неопределенность (класс, разряд): в соответствии с описанием типа | в соответствии с описанием типа | Нет | 33357
000000047433 | Поверка | Счётчики-расходомеры кориолисовые | КТМ РуМАСС | 83825-21 | Диапазон измерений: до ДУ 300, погрешность и (или) неопределенность (класс, разряд): в соответствии с описанием типа | в соответствии с описанием типа | Нет | 100359
000000031983 | Поверка | Счетчики-расходомеры массовые | Micro Motion | 45115-16 |  |  | Нет | 10353
000000032006 | Поверка | Счетчики-расходомеры массовые | Micro Motion мод. DS, DH, DT, DL, CMF, F, R, T, CNG050, H, LF | 45115-10 |  |  | Нет | 71814
000000032178 | Поверка | Счетчики-расходомеры массовые | МИР | 48964-12 |  |  | Нет | 10353
000000032542 | Поверка | Счетчики-расходомеры массовые | Micro Motion | 13425-06 |  |  | Нет | 10353
000000037711 | Поверка | Счетчики-расходомеры массовые | ЭМИС-МАСС 260 | 42953-09 |  |  | Нет | 10353
000000039942 | Поверка | Счетчики-расходомеры массовые | МИР | 68584-17 |  |  | Нет | 10353
000000041914 | Поверка | Счетчики-расходомеры массовые | Micro Motion | 45115-16 |  |  | Нет | 71814
000000041915 | Поверка | Счетчики-расходомеры массовые | Micro Motion | 13425-06 |  |  | Нет | 71814
000000041919 | Поверка | Счетчики-расходомеры массовые | Micro Motion | 45115-16 |  |  | Нет | 84387
000000041920 | Поверка | Счетчики-расходомеры массовые | Micro Motion мод. DS, DH, DT, DL, CMF, F, R, T, CNG050, H, LF | 45115-10 |  |  | Нет | 84387
000000044557 | Поверка | Счетчики-расходомеры массовые | ЭЛМЕТРО-Фломак | 47266-11 |  |  | Нет | 10353
000000044682 | Поверка | Счетчики-расходомеры массовые | Micro Motion, мод. F, H | 30430-05 |  |  | Нет | 10353
000000045351 | Поверка | Счетчики-расходомеры массовые | ЭМИС-МАСС 260 | 42953-15 |  |  | Нет | 33357
000000046260 | Поверка выезд | Счетчики-расходомеры массовые | Micro Motion | 45115-16 |  |  | Нет | 12516
000000046267 | Поверка выезд | Счетчики-расходомеры массовые | Micro Motion мод. DS, DH, DT, DL, CMF, F, R, T, CNG050, H, LF | 45115-10 |  |  | Нет | 12516
000000046352 | Поверка | Счетчики-расходомеры массовые | МИР | 68584-17 | Диапазон измерений: В соответсвии с ОТ, погрешность и (или) неопределенность (класс, разряд): ДУ от 200 до 300 | ДУ от 200 до 300 | Нет | 100359
000000046522 | Поверка | Счетчики-расходомеры массовые | Micro Motion | 13425-01 |  |  | Нет | 33357
000000046667 | Поверка | Счетчики-расходомеры массовые | МИР | 68584-17 | Диапазон измерений: в соответствии с ОТ, погрешность и (или) неопределенность (класс, разряд): ДУ от 50 до 80 мм | ДУ от 50 до 80 мм | Нет | 33357
000000046668 | Поверка | Счетчики-расходомеры массовые | МИР | 68584-17 | Диапазон измерений: в соответствии с ОТ, погрешность и (или) неопределенность (класс, разряд): ДУ от 80 до 150 мм | ДУ от 80 до 150 мм | Нет | 39885
000000047014 | Поверка выезд | Счетчики-расходомеры массовые | Micro Motion мод. DS, DH, DT, DL, CMF, F, R, T, CNG050, H, LF | 45115-10 |  |  | Нет | 22281
000000047399 | Поверка | Счетчики-расходомеры массовые | Micro Motion мод. DS, DH, DT, DL, CMF, F, R, T, CNG050, H, LF | 45115-10 | Диапазон измерений: Ду 15 - 50 мм, погрешность и (или) неопределенность (класс, разряд): В соответствии с описанием типа | В соответствии с описанием типа | Нет | 10353
000000047400 | Поверка | Счетчики-расходомеры массовые | Micro Motion мод. DS, DH, DT, DL, CMF, F, R, T, CNG050, H, LF | 45115-10 | Диапазон измерений: Ду 80 мм, погрешность и (или) неопределенность (класс, разряд): В соответствии с описание типа | В соответствии с описание типа | Нет | 33357
000000047618 | Поверка | Счетчики-расходомеры массовые | Micro Motion, мод. CMFHC3 | 39686-08 | Диапазон измерений: до ДУ 50 мм, погрешность и (или) неопределенность (класс, разряд): в соответствии с описанием типа | в соответствии с описанием типа | Нет | 10353
000000031967 | Поверка | Счетчики-расходомеры массовые кориолисовые | Rotamass мод. RCCT, RCCS/RCCF, RCCS/RCCR | 27054-09 |  |  | Нет | 10353
000000032533 | Поверка | Счетчики-расходомеры массовые кориолисовые | ROTAMASS | 27054-14 | Диапазон измерений: до ДУ 50 мм, погрешность и (или) неопределенность (класс, разряд): в соответствии с описанием типа | в соответствии с описанием типа | Нет | 10353
000000042707 | Поверка | Счетчики-расходомеры массовые кориолисовые | ROTAMASS | 27054-14 | Диапазон измерений: до ДУ 80 мм, погрешность и (или) неопределенность (класс, разряд): в соответствии с описанием типа | в соответствии с описанием типа | Нет | 33357
000000047428 | Поверка | Счетчики-расходомеры массовые кориолисовые | ROTAMASS | 27054-14 | Диапазон измерений: до ДУ 150 мм, погрешность и (или) неопределенность (класс, разряд): в соответствии с описанием типа | в соответствии с описанием типа | Нет | 39885
000000047503 | Поверка | Счетчики-расходомеры массовые кориолисовые | ЭМИС-МАСС 260 | 77657-20 | Диапазон измерений: массомер по объему, погрешность и (или) неопределенность (класс, разряд): 0,25% | 0,25% | Нет | 10353
Г00000000679 | Поверка | Счѐтчики-расходомеры массовые на КАЛИБР Ду от 100 до 125 мм 409 т/ч |  |  |  |  | Нет | 84387
Г00000000680 | Поверка | Счѐтчики-расходомеры массовые на КАЛИБР Ду от 150 до 300 мм 545, 2500, 3266 т/ч |  |  |  |  | Нет | 100359
Г00000000678 | Поверка | Счѐтчики-расходомеры массовые на КАЛИБР Ду от 65 до 80 мм 272 т/ч |  |  |  |  | Нет | 71814
000000031932 | Поверка | Счетчики-расходомеры электромагнитные | РМ-5 | 20699-11 |  |  | Да | 4238.06
000000032103 | Калибровка | Счетчики-расходомеры электромагнитные | Admag мод. AXF, AXR, СA, SE | 17669-09 |  |  | Нет | 4659
000000032103 | Поверка | Счетчики-расходомеры электромагнитные | Admag мод. AXF, AXR, СA, SE | 17669-09 |  |  | Нет | 4659
000000036344 | Поверка | Счетчики-расходомеры электромагнитные | ADMAG (мод. AXF, AXR, CA, AXW) | 59435-14 |  |  | Нет | 15099
000000039771 | Калибровка | Счетчики-расходомеры электромагнитные | РМ-5 | 20699-11 |  |  | Нет | 4659
000000039771 | Поверка | Счетчики-расходомеры электромагнитные | РМ-5 | 20699-11 |  |  | Нет | 4659
000000040291 | Калибровка | Счетчики-расходомеры электромагнитные | Admag мод. AXF, AXR, СA, SE | 17669-09 |  |  | Нет | 4659
000000040291 | Поверка | Счетчики-расходомеры электромагнитные | Admag мод. AXF, AXR, СA, SE | 17669-09 |  |  | Нет | 4659
000000001988 | Техническое обслуживание выезд | т.о. весов высокого класса точности |  | <> |  |  | Нет | 1302
000000001988 | Техническое обслуживание | т.о. весов высокого класса точности |  | <> |  |  | Нет | 1236
000000002336 | Техническое обслуживание | т.о. весов медицинских с НПВ до 150 кг |  | <> |  |  | Нет | 786
000000002336 | Техническое обслуживание выезд | т.о. весов медицинских с НПВ до 150 кг |  | <> |  |  | Нет | 831
000000001870 | Техническое обслуживание выезд | Т.о. весов с НПВ до 50 кг |  | <> |  |  | Нет | 867
000000001896 | Техническое обслуживание выезд | Т.о. весов с НПВ от 150 до 600 кг |  | <> |  |  | Нет | 1383
000000001889 | Техническое обслуживание выезд | Т.о. весов с НПВ от 50 кг до 200 кг |  | <> |  |  | Нет | 1242
000000001980 | Техническое обслуживание выезд | т.о. весов специального класса точности |  | <> |  |  | Нет | 1470
000000001980 | Техническое обслуживание | т.о. весов специального класса точности |  | <> |  |  | Нет | 1404
000000002293 | Техническое обслуживание | Т.О. ВЕСЫ РЫЧАЖНЫЕ 2-5 Т |  | <> |  |  | Нет | 1479
000000002293 | Техническое обслуживание выезд | Т.О. ВЕСЫ РЫЧАЖНЫЕ 2-5 Т |  | <> |  |  | Нет | 1557
000000001918 | Техническое обслуживание выезд | Т.О.ВЕСЫ АВТОМОБИЛЬНЫЕ 15 Т |  | <> |  |  | Нет | 4491
000000001929 | Техническое обслуживание выезд | Т.О.ВЕСЫ АВТОМОБИЛЬНЫЕ 40 Т |  | <> |  |  | Нет | 11214
000000001913 | Техническое обслуживание выезд | Т.О.ВЕСЫ АВТОМОБИЛЬНЫЕ ДО 10 Т |  | <> |  |  | Нет | 4491
000000001921 | Техническое обслуживание выезд | Т.О.ВЕСЫ АВТОМОБИЛЬНЫЕ ДО 25 Т |  | <> |  |  | Нет | 6729
000000001925 | Техническое обслуживание выезд | Т.О.ВЕСЫ АВТОМОБИЛЬНЫЕ ДО 30 Т |  | <> |  |  | Нет | 8970
000000001932 | Техническое обслуживание выезд | Т.О.ВЕСЫ АВТОМОБИЛЬНЫЕ ДО 60 Т |  | <> |  |  | Нет | 12522
000000001945 | Техническое обслуживание выезд | Т.О.ВЕСЫ АВТОМОБИЛЬНЫХ ДО 100 Т |  | <> |  |  | Нет | 16080
000000002317 | Техническое обслуживание выезд | Т.О.ВЕСЫ ДЕТСКИЕ |  | <> |  |  | Нет | 555
000000002317 | Техническое обслуживание | Т.О.ВЕСЫ ДЕТСКИЕ |  | <> |  |  | Нет | 525
000000001952 | Техническое обслуживание выезд | Т.О.ВЕСЫ ДЛЯ ВЗВЕШИВАНИЯ СКОТА,ВОЗОВЫЕ ВАГОНЕТ. |  | <> |  |  | Нет | 2796
000000001886 | Техническое обслуживание выезд | Т.О.ВЕСЫ ДОЗИРОВОЧНЫЕ ДО 100 КГ |  | <> |  |  | Нет | 687
000000001906 | Техническое обслуживание выезд | Т.О.ВЕСЫ ДОЗИРОВОЧНЫЕ ДО 2 Т |  | <> |  |  | Нет | 1731
000000001900 | Техническое обслуживание выезд | Т.О.ВЕСЫ И ДОЗАТОРЫ ДО 1000 КГ |  | <> |  |  | Нет | 2505
000000001957 | Техническое обслуживание выезд | Т.О.ВЕСЫ КОВШОВЫЕ, БУНКЕР 25 Т |  | <> |  |  | Нет | 5049
000000001998 | Техническое обслуживание выезд | Т.О.ВЕСЫ ЛАБ.РАВНОПЛ.СО ВСТР.ГИРЯМИ КТ 1 2 ДО 20 Г |  | <> |  |  | Нет | 1383
000000001998 | Техническое обслуживание | Т.О.ВЕСЫ ЛАБ.РАВНОПЛ.СО ВСТР.ГИРЯМИ КТ 1 2 ДО 20 Г |  | <> |  |  | Нет | 1323
000000002005 | Техническое обслуживание выезд | Т.О.Весы лаб.равнопл.со встр.гирями КТ 1 2 СВ 20 Г |  | <> |  |  | Нет | 1242
000000002005 | Техническое обслуживание | Т.О.Весы лаб.равнопл.со встр.гирями КТ 1 2 СВ 20 Г |  | <> |  |  | Нет | 1188
000000002039 | Техническое обслуживание | Т.О.ВЕСЫ ЛАБОР. РАВНОПЛЕЧИЕ КТ 4 ДО 1000 Г |  | <> |  |  | Нет | 411
000000002039 | Техническое обслуживание выезд | Т.О.ВЕСЫ ЛАБОР. РАВНОПЛЕЧИЕ КТ 4 ДО 1000 Г |  | <> |  |  | Нет | 432
000000002008 | Техническое обслуживание | Т.О.ВЕСЫ ЛАБОР.СО ВСТР.ГИРЯМИ КТ 1 2 ПОЛН.НАГР. |  | <> |  |  | Нет | 1284
000000002008 | Техническое обслуживание выезд | Т.О.ВЕСЫ ЛАБОР.СО ВСТР.ГИРЯМИ КТ 1 2 ПОЛН.НАГР. |  | <> |  |  | Нет | 1350
000000002002 | Техническое обслуживание | Т.О.ВЕСЫ ЛАБОР.СО ВСТР.ГИРЯМИ КТ 3 НА ПОЛН.НАГР. |  | <> |  |  | Нет | 657
000000002002 | Техническое обслуживание выезд | Т.О.ВЕСЫ ЛАБОР.СО ВСТР.ГИРЯМИ КТ 3 НА ПОЛН.НАГР. |  | <> |  |  | Нет | 687
000000001994 | Техническое обслуживание выезд | Т.О.ВЕСЫ ЛАБОР.ЭТАЛОННЫЕ ПОВЫШЕННОЙ ТОЧНОСТИ |  | <> |  |  | Нет | 1818
000000001994 | Техническое обслуживание | Т.О.ВЕСЫ ЛАБОР.ЭТАЛОННЫЕ ПОВЫШЕННОЙ ТОЧНОСТИ |  | <> |  |  | Нет | 1731
000000002048 | Техническое обслуживание | Т.О.ВЕСЫ ЛАБОРАТОРНЫЕ КВАДРАНТНЫЕ |  | <> |  |  | Нет | 1236
000000002048 | Техническое обслуживание выезд | Т.О.ВЕСЫ ЛАБОРАТОРНЫЕ КВАДРАНТНЫЕ |  | <> |  |  | Нет | 1302
000000002032 | Техническое обслуживание выезд | Т.О.ВЕСЫ ЛАБОРАТОРНЫЕ КТ 3 |  | <> |  |  | Нет | 954
000000002032 | Техническое обслуживание | Т.О.ВЕСЫ ЛАБОРАТОРНЫЕ КТ 3 |  | <> |  |  | Нет | 903
000000002019 | Техническое обслуживание выезд | Т.О.ВЕСЫ ЛАБОРАТОРНЫЕ РАВНОПЛЕЧИЕ КТ 1 2 |  | <> |  |  | Нет | 1350
000000002019 | Техническое обслуживание | Т.О.ВЕСЫ ЛАБОРАТОРНЫЕ РАВНОПЛЕЧИЕ КТ 1 2 |  | <> |  |  | Нет | 1284
000000002101 | Техническое обслуживание | Т.О.ВЕСЫ ЛАБОРАТОРНЫЕ ЭЛЕКТРОННЫЕ ДО 1 КГ |  | <> |  |  | Нет | 1815
000000002101 | Техническое обслуживание выезд | Т.О.ВЕСЫ ЛАБОРАТОРНЫЕ ЭЛЕКТРОННЫЕ ДО 1 КГ |  | <> |  |  | Нет | 1902
000000002088 | Техническое обслуживание выезд | Т.О.ВЕСЫ ЛАБОРАТОРНЫЕ ЭЛЕКТРОННЫЕ ДО 200 Г |  | <> |  |  | Нет | 1557
000000002088 | Техническое обслуживание | Т.О.ВЕСЫ ЛАБОРАТОРНЫЕ ЭЛЕКТРОННЫЕ ДО 200 Г |  | <> |  |  | Нет | 1479
000000002109 | Техническое обслуживание | Т.О.ВЕСЫ ЛАБОРАТОРНЫЕ ЭЛЕКТРОННЫЕ ДО 60 КГ |  | <> |  |  | Нет | 1236
000000002109 | Техническое обслуживание выезд | Т.О.ВЕСЫ ЛАБОРАТОРНЫЕ ЭЛЕКТРОННЫЕ ДО 60 КГ |  | <> |  |  | Нет | 1302
000000002327 | Техническое обслуживание выезд | Т.О.ВЕСЫ МЕДИЦИНСКИЕ И ПОЧТОВЫЕ ДО 50 КГ |  | <> |  |  | Нет | 606
000000002327 | Техническое обслуживание | Т.О.ВЕСЫ МЕДИЦИНСКИЕ И ПОЧТОВЫЕ ДО 50 КГ |  | <> |  |  | Нет | 576
000000002228 | Техническое обслуживание выезд | Т.О.ВЕСЫ НАСТОЛЬНЫЕ ОБЫКНОВЕННЫЕ ДО 20 КГ |  | <> |  |  | Нет | 348
000000002228 | Техническое обслуживание | Т.О.ВЕСЫ НАСТОЛЬНЫЕ ОБЫКНОВЕННЫЕ ДО 20 КГ |  | <> |  |  | Нет | 333
000000002236 | Техническое обслуживание выезд | Т.О.ВЕСЫ НАСТОЛЬНЫЕ ЦИФЕРБЛАТНЫЕ ДО 20 КГ |  | <> |  |  | Нет | 381
000000002236 | Техническое обслуживание | Т.О.ВЕСЫ НАСТОЛЬНЫЕ ЦИФЕРБЛАТНЫЕ ДО 20 КГ |  | <> |  |  | Нет | 366
000000002305 | Техническое обслуживание выезд | Т.О.ВЕСЫ РУЧНЫЕ РАВНОПЛЕЧИЕ 4 КЛ ДО 100 Г |  | <> |  |  | Нет | 2421
000000002305 | Техническое обслуживание | Т.О.ВЕСЫ РУЧНЫЕ РАВНОПЛЕЧИЕ 4 КЛ ДО 100 Г |  | <> |  |  | Нет | 2304
000000002288 | Техническое обслуживание выезд | Т.О.ВЕСЫ РЫЧАЖНЫЕ 1-2 Т |  | <> |  |  | Нет | 1242
000000002288 | Техническое обслуживание | Т.О.ВЕСЫ РЫЧАЖНЫЕ 1-2 Т |  | <> |  |  | Нет | 1188
000000002295 | Техническое обслуживание выезд | Т.О.ВЕСЫ РЫЧАЖНЫЕ 3-5 Т |  | <> |  |  | Нет | 1557
000000002295 | Техническое обслуживание | Т.О.ВЕСЫ РЫЧАЖНЫЕ 3-5 Т |  | <> |  |  | Нет | 1479
000000002283 | Техническое обслуживание выезд | Т.О.ВЕСЫ РЫЧАЖНЫЕ 500-1000 КГ |  | <> |  |  | Нет | 1125
000000002283 | Техническое обслуживание | Т.О.ВЕСЫ РЫЧАЖНЫЕ 500-1000 КГ |  | <> |  |  | Нет | 1068
000000002263 | Техническое обслуживание выезд | Т.О.ВЕСЫ РЫЧАЖНЫЕ ДО 200 КГ |  | <> |  |  | Нет | 831
000000002263 | Техническое обслуживание | Т.О.ВЕСЫ РЫЧАЖНЫЕ ДО 200 КГ |  | <> |  |  | Нет | 786
000000002362 | Техническое обслуживание | Т.О.ВЕСЫ СЧЕТНЫЕ 50 КГ |  | <> |  |  | Нет | 828
000000002362 | Техническое обслуживание выезд | Т.О.ВЕСЫ СЧЕТНЫЕ 50 КГ |  | <> |  |  | Нет | 867
000000002312 | Техническое обслуживание выезд | Т.О.ВЕСЫ ТОРСИОННЫЕ |  | <> |  |  | Нет | 954
000000002312 | Техническое обслуживание | Т.О.ВЕСЫ ТОРСИОННЫЕ |  | <> |  |  | Нет | 903
000000002181 | Техническое обслуживание выезд | Т.О.ВЕСЫ ЭЛЕКТРОН.ТОРГОВЫЕ С ЧЕКОПЕЧАТАЮЩИМ УСТР. |  | <> |  |  | Нет | 1665
000000002181 | Техническое обслуживание | Т.О.ВЕСЫ ЭЛЕКТРОН.ТОРГОВЫЕ С ЧЕКОПЕЧАТАЮЩИМ УСТР. |  | <> |  |  | Нет | 1587
000000002254 | Техническое обслуживание | Т.О.ВЕСЫ ЭЛЕКТРОННЫЕ 60 КГ И ВЫШЕ |  | <> |  |  | Нет | 1587
000000002254 | Техническое обслуживание выезд | Т.О.ВЕСЫ ЭЛЕКТРОННЫЕ 60 КГ И ВЫШЕ |  | <> |  |  | Нет | 1665
000000002184 | Техническое обслуживание | Т.О.ВЕСЫ ЭЛЕКТРОННЫЕ ДО 30 КГ |  | <> |  |  | Нет | 1188
000000002184 | Техническое обслуживание выезд | Т.О.ВЕСЫ ЭЛЕКТРОННЫЕ ДО 30 КГ |  | <> |  |  | Нет | 1242
000000002141 | Техническое обслуживание выезд | Т.О.ВЕСЫ ЭЛЕКТРОННЫЕ ДО 50 КГ (1 ДИАПАЗОН) |  | <> |  |  | Нет | 1302
000000002141 | Техническое обслуживание | Т.О.ВЕСЫ ЭЛЕКТРОННЫЕ ДО 50 КГ (1 ДИАПАЗОН) |  | <> |  |  | Нет | 1236
000000002211 | Техническое обслуживание | Т.О.ВЕСЫ ЭЛЕКТРОННЫЕ КРАНОВЫЕ ДО 20 Т |  | <> |  |  | Нет | 5937
000000002204 | Техническое обслуживание | Т.О.ВЕСЫ ЭЛЕКТРОННЫЕ КРАНОВЫЕ ДО 5 Т |  | <> |  |  | Нет | 3954
000000002216 | Техническое обслуживание | Т.О.ВЕСЫ ЭЛЕКТРОННЫЕ КРАНОВЫЕ СВ 20 Т |  | <> |  |  | Нет | 5937
000000002190 | Техническое обслуживание выезд | Т.О.ВЕСЫ ЭЛЕКТРОННЫЕ МЕДИЦИНСКИЕ |  | <> |  |  | Нет | 1242
000000002190 | Техническое обслуживание | Т.О.ВЕСЫ ЭЛЕКТРОННЫЕ МЕДИЦИНСКИЕ |  | <> |  |  | Нет | 1188
000000002219 | Техническое обслуживание выезд | Т.О.ВЕСЫ ЭЛЕКТРОННЫЕ С РЕГИСТР. МАССЫ ЦЕНЫ СТОИМОС |  | <> |  |  | Нет | 1302
000000002219 | Техническое обслуживание | Т.О.ВЕСЫ ЭЛЕКТРОННЫЕ С РЕГИСТР. МАССЫ ЦЕНЫ СТОИМОС |  | <> |  |  | Нет | 1236
000000002198 | Техническое обслуживание | Т.О.ВЕСЫ ЭЛЕКТРОННЫЕ ТЕХНОЛОГИЧЕСКИЕ ДО 200 КГ |  | <> |  |  | Нет | 1215
000000002198 | Техническое обслуживание выезд | Т.О.ВЕСЫ ЭЛЕКТРОННЫЕ ТЕХНОЛОГИЧЕСКИЕ ДО 200 КГ |  | <> |  |  | Нет | 1275
000000002201 | Техническое обслуживание | Т.О.ВЕСЫ ЭЛЕКТРОННЫЕ ТЕХНОЛОГИЧЕСКИЕ СВ 500 КГ |  | <> |  |  | Нет | 2967
000000002201 | Техническое обслуживание выезд | Т.О.ВЕСЫ ЭЛЕКТРОННЫЕ ТЕХНОЛОГИЧЕСКИЕ СВ 500 КГ |  | <> |  |  | Нет | 3117
000000002932 | Техническое обслуживание | Т.О.ДИНАМОМЕТРЫ ОБЩЕГО НАЗНАЧЕНИЯ 20 КГС-1 Т С ДПУ |  | <> |  |  | Нет | 828
000000002939 | Техническое обслуживание | Т.О.ДИНАМОМЕТРЫ ОТ 5 Т.С. ДО 10 ДПУ ОБЩ.НАЗН. |  | <> |  |  | Нет | 1284
000000002923 | Техническое обслуживание | Т.О.ДИНАМОМЕТРЫ ПРУЖ.ОБЩЕГО НАЗНАЧ.ДПУ ДО 20КГ |  | <> |  |  | Нет | 459
000000002989 | Техническое обслуживание выезд | Т.О.МАШИНЫ ИСПЫТАТЕЛЬНЫЕ |  | <> |  |  | Нет | 1494
000000003005 | Техническое обслуживание выезд | Т.О.Машины испытательные разрывные до 1 т РН |  | <> |  |  | Нет | 1797
000000003021 | Техническое обслуживание выезд | Т.О.МАШИНЫ ИСПЫТАТЕЛЬНЫЕ ЭЛЕКТРОННЫЕ |  | <> |  |  | Нет | 3177
000000003059 | Техническое обслуживание выезд | Т.О.ПРЕССЫ ГИДРАВЛИЧЕСКИЕ ДО 100 Т.С. |  | <> |  |  | Нет | 2463
000000003053 | Техническое обслуживание выезд | Т.О.ПРЕССЫ ДО 1 Т.С. |  | <> |  |  | Нет | 2151
000000003072 | Техническое обслуживание | Т.О.ПРИБОРЫ ТВ БРИНЕЛЛЮ |  | <> |  |  | Нет | 2151
000000003072 | Техническое обслуживание выезд | Т.О.ПРИБОРЫ ТВ БРИНЕЛЛЮ |  | <> |  |  | Нет | 2151
000000003085 | Техническое обслуживание | Т.О.ПРИБОРЫ ТВ ПО ВИККЕРСУ |  | <> |  |  | Нет | 2151
000000003085 | Техническое обслуживание выезд | Т.О.ПРИБОРЫ ТВ ПО ВИККЕРСУ |  | <> |  |  | Нет | 2151
000000003093 | Техническое обслуживание выезд | Т.О.ПРИБОРЫ ТВ ПО РОКВЕЛЛУ ТК |  | <> |  |  | Нет | 2151
000000003093 | Техническое обслуживание | Т.О.ПРИБОРЫ ТВ ПО РОКВЕЛЛУ ТК |  | <> |  |  | Нет | 2151
000000003102 | Техническое обслуживание выезд | Т.О.ПРИБОРЫ ТВ ПО СУПЕР-РОКВЕЛЛУ ТКС |  | <> |  |  | Нет | 2151
000000003102 | Техническое обслуживание | Т.О.ПРИБОРЫ ТВ ПО СУПЕР-РОКВЕЛЛУ ТКС |  | <> |  |  | Нет | 2151
000000005341 | Техническое обслуживание | Т.О.СЕКУНДОМЕРЫ МЕХАНИЧЕСКИЕ |  | <> |  |  | Нет | 231
000000003155 | Техническое обслуживание выезд | Т.О.СПИДОМЕТРЫ МЕХАНИЧЕСКИЕ |  | <> |  |  | Нет | 228
000000003155 | Техническое обслуживание | Т.О.СПИДОМЕТРЫ МЕХАНИЧЕСКИЕ |  | <> |  |  | Нет | 219
000000003168 | Техническое обслуживание выезд | Т.О.СПИДОМЕТРЫ ЭЛЕКТРИЧЕСКИЕ |  | <> |  |  | Нет | 279
000000003168 | Техническое обслуживание | Т.О.СПИДОМЕТРЫ ЭЛЕКТРИЧЕСКИЕ |  | <> |  |  | Нет | 267
000000039061 | Поверка | Таймер тройной Paterson |  |  |  |  | Нет | 2499
000000039061 | Калибровка | Таймер тройной Paterson |  |  |  |  | Нет | 2499
000000039519 | Калибровка | Таймер электронный |  |  |  |  | Нет | 2499
000000039519 | Поверка | Таймер электронный |  |  |  |  | Нет | 2499
000000018366 | Поверка | Таймеры | TdS 8001 | 35379-07 |  |  | Да | 2500.45
000000021272 | Поверка | Таксометры | Меркурий-120Ф, Меркурий-120К | 17685-13 |  |  | Да | 1293
000000021276 | Поверка | Таксометры | ТАКСОМЕТР-АСП БСО КАСБИ ТАКСИ-01 | 48996-12 |  |  | Да | 1293
Г00000000206 | Поверка | Таксометры |  |  |  |  | Нет | 1293
000000021277 | Поверка | Таксометры автоматические | ТА-2 | 49503-12 |  |  | Нет | 1293
000000021281 | Поверка | Таксометры автомобильные электронные | Электроника 505К | 30598-11 |  |  | Да | 1293
000000021285 | Поверка | Таксометры автомобильные электронные | ЭЛЕКТРОНИКА 505 | 48491-11 |  |  | Да | 1293
000000021287 | Поверка | Таксометры автомобильные электронные | СТАЙЕР | 49209-12 |  |  | Да | 1293
000000021296 | Поверка | Таксометры электронные | СТ-01Э | 48792-11 |  |  | Да | 1293
000000005434 | Поверка | ТАКСОФОНЫ МНОГОТАРИФНЫЕ |  |  |  |  | Нет | 414
000000005431 | Поверка | ТАКСОФОНЫ ОДНОТАРИФНЫЕ |  |  |  |  | Нет | 315
000000045132 | Калибровка | Тахеометр | SET 1X |  |  |  | Нет | 10632
000000034162 | Поверка | Тахеометр электронный | CX, мод. CX-102L | 49708-12 |  |  | Нет | 10632
000000034164 | Поверка | Тахеометр электронный | CX, мод. CX-102L | 49709-12 |  |  | Нет | 10209
000000034165 | Поверка | Тахеометр электронный | CX, мод. CX-102L | 67610-17 |  |  | Нет | 10209
000000034169 | Поверка | Тахеометр электронный | CX-102L | 67610-17 |  |  | Нет | 10209
000000034176 | Поверка | Тахеометр электронный | CX-102 | 67610-17 |  |  | Нет | 10209
000000034915 | Поверка | Тахеометр электронный | FX, мод. FX-105 | 67610-17 |  |  | Нет | 10209
000000035303 | Поверка | Тахеометр электронный | Nikon XS 5" | 71875-18 |  |  | Нет | 10209
000000035618 | Поверка | Тахеометр электронный | Leica FlexLine TS09 plus | 48547-11 |  |  | Нет | 10632
000000035746 | Поверка | Тахеометр электронный | Nikon XS, мод. Nikon XS 5" | 71875-18 |  |  | Нет | 10209
000000036119 | Поверка | Тахеометр электронный | SET 600 | 19366-00 |  |  | Нет | 10209
000000036192 | Поверка | Тахеометр электронный | Leica FlexLine TS06 plus 5" | 65933-16 |  |  | Нет | 10209
000000036313 | Поверка | Тахеометр электронный | SET530RK3 | 39435-08 |  |  | Нет | 10209
000000036518 | Поверка | Тахеометр электронный | CX, мод. CX-103 | 49708-12 |  |  | Нет | 10632
000000036568 | Поверка | Тахеометр электронный | Leica TS11 2" | 64256-16 |  |  | Нет | 10632
000000036592 | Поверка | Тахеометр электронный | Leica FLEXLINE TS09 RUS | 61405-15 |  |  | Нет | 10209
000000037057 | Поверка | Тахеометр электронный | Trimble 3605DR | 23168-02 |  |  | Нет | 10209
000000037072 | Поверка | Тахеометр электронный | GPT-3005N | 26845-05 |  |  | Нет | 10209
000000037163 | Поверка | Тахеометр электронный | Leica FlexLine TS02 plus, 5" | 65933-16 |  |  | Нет | 10209
000000037470 | Поверка | Тахеометр электронный | Leica FlexLine TS06 | 40843-09 |  |  | Нет | 10209
000000037926 | Поверка | Тахеометр электронный | CX, мод. СX-105L | 49708-12 |  |  | Нет | 10209
000000038301 | Поверка | Тахеометр электронный | Leica FlexLine TS02 | 40843-09 |  |  | Нет | 10209
000000038784 | Поверка | Тахеометр электронный | SET 500 | 19367-00 |  |  | Нет | 10209
000000038785 | Поверка | Тахеометр электронный | CX, мод. СX-105 | 49708-12 |  |  | Нет | 10209
000000038799 | Поверка | Тахеометр электронный | Leica FlexLine TS06 plus | 48547-11 |  |  | Нет | 10209
000000039000 | Поверка | Тахеометр электронный | 10 (SET510) | 24917-03 |  |  | Нет | 10209
000000039056 | Поверка | Тахеометр электронный | Leica Builder 505 | 43895-10 |  |  | Нет | 10209
000000039141 | Поверка | Тахеометр электронный | Nikon DTM-362 | 30852-05 |  |  | Нет | 10632
000000039143 | Поверка | Тахеометр электронный | Spectra Precision Focus 2 | 69004-17 |  |  | Нет | 10209
000000039526 | Поверка | Тахеометр электронный | Trimble TS662 | 48781-11 |  |  | Нет | 10632
000000040135 | Поверка | Тахеометр электронный | TCR 405 | 25135-03 |  |  | Нет | 10209
000000040204 | Поверка | Тахеометр электронный | FX-101 | 49708-12 |  |  | Нет | 10632
000000040330 | Поверка | Тахеометр электронный | SOKKIA TOPCON SET 550RX | 44571-10 |  |  | Нет | 10209
000000040544 | Поверка | Тахеометр электронный | 30R (SET630R) | 25142-03 |  |  | Нет | 10209
000000040753 | Поверка | Тахеометр электронный | GPT-3102N | 38313-08 |  |  | Нет | 10632
000000041377 | Поверка | Тахеометр электронный | Leica FlexLine TS07 RUS | 76988-19 |  |  | Нет | 10209
000000042069 | Поверка | Тахеометр электронный | Trimble M3 DR 2 | 46124-10 |  |  | Нет | 10632
000000042378 | Поверка | Тахеометр электронный | Nikon Nivo 5.MW+ | 61915-15 |  |  | Нет | 10209
000000042417 | Поверка | Тахеометр электронный | Pentax R-1502N | 62166-15 |  |  | Нет | 10632
000000042706 | Поверка | Тахеометр электронный | Spectra Precision Focus 8 5 | 43615-10 |  |  | Нет | 10209
000000042949 | Поверка | Тахеометр электронный | Leica FlexLine TS07 | 74762-19 |  |  | Нет | 10632
000000043075 | Поверка | Тахеометр электронный | 10 (SET610) | 24917-03 |  |  | Нет | 10209
000000043076 | Поверка | Тахеометр электронный | TCR1203 | 27978-04 |  |  | Нет | 10209
000000043359 | Поверка | Тахеометр электронный | ES, мод. ES-102L | 49709-12 |  |  | Нет | 10632
000000043582 | Поверка | Тахеометр электронный | GeoMax Zipp10 Pro | 57984-14 |  |  | Нет | 10209
000000043655 | Поверка | Тахеометр электронный | iX-502 | 66645-17 |  |  | Нет | 10632
000000043670 | Поверка | Тахеометр электронный | SOUTH N3 | 77919-20 |  |  | Нет | 10209
000000043743 | Поверка | Тахеометр электронный | SET2130R3 | 27841-04 |  |  | Нет | 10632
000000043923 | Поверка | Тахеометр электронный | ES, мод. ES-105 | 49709-12 |  |  | Нет | 10209
000000044285 | Поверка | Тахеометр электронный | Trimble M3 | 32192-06 |  |  | Нет | 10209
000000044526 | Поверка | Тахеометр электронный | Nikon DTM-332 | 25018-09 |  |  | Нет | 10209
000000044809 | Поверка | Тахеометр электронный | Nikon Nivo 5.M | 43616-10 |  |  | Нет | 10209
000000044934 | Поверка | Тахеометр электронный | ES, мод. ES-105L | 49709-12 |  |  | Нет | 10209
000000045090 | Поверка | Тахеометр электронный | SET530R3 | 39435-08 |  |  | Нет | 10209
000000045244 | Поверка | Тахеометр электронный | Sokkia SET530R | 39435-08 |  |  | Нет | 10209
000000045302 | Поверка | Тахеометр электронный | Leica TS15 | 46981-11 |  |  | Нет | 10632
000000045339 | Поверка | Тахеометр электронный | Topcon IS-305 | 50579-12 |  |  | Нет | 10209
000000045407 | Поверка | Тахеометр электронный | Sokkia SET230RK3 | 39435-08 |  |  | Нет | 10209
000000045444 | Поверка | Тахеометр электронный | 6Та2 | 69401-17 |  |  | Нет | 10632
000000045470 | Поверка | Тахеометр электронный | CX, мод. СX-106 | 49708-12 |  |  | Нет | 10209
000000045512 | Поверка | Тахеометр электронный | CX, мод. CХ-102 | 49708-12 |  |  | Нет | 10632
000000045539 | Поверка | Тахеометр электронный | 30R (SET530R) | 25142-03 |  |  | Нет | 10209
000000045554 | Поверка | Тахеометр электронный | FX, мод. FX-102 | 67610-17 |  |  | Нет | 10209
000000045577 | Поверка | Тахеометр электронный | Leica TS11 | 46980-11 |  |  | Нет | 10209
000000045934 | Поверка | Тахеометр электронный | GTS-239/N | 21522-05 |  |  | Нет | 10632
000000045962 | Поверка | Тахеометр электронный | Leica FLEXLINE TS06 RUS | 61405-15 |  |  | Нет | 10632
000000046013 | Поверка | Тахеометр электронный | Nikon Nivo 5.MW | 43616-10 |  |  | Нет | 10209
000000046059 | Поверка | Тахеометр электронный | CX, мод. СХ-103 | 49708-12 |  |  | Нет | 10632
000000046134 | Поверка | Тахеометр электронный | Leica TS16 | 61950-15 |  |  | Нет | 10632
000000046339 | Поверка | Тахеометр электронный | Leica FlexLine TS02 plus 3" | 65933-16 |  |  | Нет | 10632
000000046312 | Поверка | Тахеометр электронный под товарным знаком SOKKIA серии iM | iM-50 series | 71232-18 |  |  | Нет | 10209
000000036410 | Поверка | Тахеометр электронный под товарным знаком TOPCON и товарным знаком "SOKKIA" | серии iM, iM-105 | 71232-18 |  |  | Нет | 10209
Г00000000327 | Поверка | Тахеометры (ПГ 2, 3 сек) |  |  |  |  | Нет | 10632
Г00000001146 | Калибровка | Тахеометры (ПГ 2, 3 сек) (К) |  |  |  |  | Нет | 10632
000000025971 | Поверка | Тахеометры (ПГ 5 сек) | GEODIMETR 510A | 14937-95 |  |  | Нет | 10209
Г00000000328 | Поверка | Тахеометры (ПГ 5, 6, 7, 9 сек) |  |  |  |  | Нет | 10209
Г00000001147 | Калибровка | Тахеометры (ПГ 5, 6, 7, 9 сек) (К) |  |  |  |  | Нет | 10209
000000003189 | Поверка | Тахеометры электронные | 30R (SET230R, SET330R, SET530R, SET630R) | 25142-03 | Диапазон измерений: В полном объёме, погрешность и (или) неопределенность (класс, разряд): В соответствии с описанием типа | В соответствии с описанием типа | Нет | 744
000000000541 | Поверка | Тахеометры электронные (ПГ 2, 3 сек) | TPS1200+ мод. TC, TCR, TCRM, TCA, TCP, TCRA, TCRP | 38064-08 |  |  | Нет | 10632
000000000535 | Поверка | Тахеометры электронные (ПГ 2 сек) | GeoMax Zipp10 | 52263-12 |  |  | Нет | 10632
000000000545 | Поверка | Тахеометры электронные (ПГ 2 сек) | 030R3 (SET1030R3, SET-2030R3, SET-3030R3) | 26846-04 |  |  | Нет | 10632
000000025889 | Поверка | Тахеометры электронные (ПГ 2 сек) | Trimble TS | 48781-11 |  |  | Нет | 10632
000000025905 | Поверка | Тахеометры электронные (ПГ 2 сек) | Spectra Precision Focus 8 2\, Spectra Precision Focus 6 2\, Spectra Precision Focus 8 5\, Spectra Precision Focus 6 5\, Spectra Precision Focus 6W | 43615-10 |  |  | Нет | 10632
000000025931 | Поверка | Тахеометры электронные (ПГ 2 сек) | Nikon NPL-322 | 55535-13 |  |  | Нет | 10632
000000025953 | Поверка | Тахеометры электронные (ПГ 2 сек) | Leica Builder 100, Leica Builder 200, Leica Builder 300, Leica Builder 400, Leica Builder 500 | 43895-10 |  |  | Нет | 10632
000000025959 | Поверка | Тахеометры электронные (ПГ 2 сек) | GTS-102N, GTS-105N | 36225-07 |  |  | Нет | 10632
000000025969 | Поверка | Тахеометры электронные (ПГ 2 сек) | GeoMax Zipp10 Pro | 57984-14 |  |  | Нет | 10632
000000025974 | Поверка | Тахеометры электронные (ПГ 2 сек) | Spectra Precision Focus 8 2\, Spectra Precision Focus 6 2\, Spectra Precision Focus 8 5\, Spectra Precision Focus 6 5\, Spectra Precision Focus 6W | 43615-10 |  |  | Нет | 10632
000000000537 | Поверка | Тахеометры электронные (ПГ 2, 3 сек) | GeoMax ZTS600, GeoMax ZTS600SR, GeoMax ZTS600LR | 41770-09 |  |  | Нет | 10632
000000000539 | Поверка | Тахеометры электронные (ПГ 2, 3 сек) | GPT-7001, GPT-7002, GPT-7003, GPT-7005 | 28442-04 |  |  | Нет | 10632
000000000543 | Поверка | Тахеометры электронные (ПГ 2, 3 сек) | Trimble S5, Trimble S7, Trimble S9, Trimble S9 HP | 64223-16 |  |  | Нет | 10632
000000025897 | Поверка | Тахеометры электронные (ПГ 2, 3 сек) | TCR 802 power, TCR 803 power, TCR 805 power | 30832-05 |  |  | Нет | 10632
000000025901 | Поверка | Тахеометры электронные (ПГ 2, 3 сек) | TCR1201, TCR1202, TCR1203, TCR1205 | 27978-04 |  |  | Нет | 10632
000000025907 | Поверка | Тахеометры электронные (ПГ 2, 3 сек) | Sokkia SET1X, SET2X, SET3X, SET5X | 39434-08 |  |  | Нет | 10632
000000025909 | Поверка | Тахеометры электронные (ПГ 2, 3 сек) | SOKKIA TOPCON SET 250RX, SET 250RX-L, SET 350RX, SET 550RX, SET 550RX-L, SET 650RX | 44571-10 |  |  | Нет | 10632
000000025911 | Поверка | Тахеометры электронные (ПГ 2, 3 сек) | 30R (SET230R, SET330R, SET530R, SET630R) | 25142-03 |  |  | Нет | 10632
000000025913 | Поверка | Тахеометры электронные (ПГ 2, 3 сек) | SOKKIA TOPCON SET 250RX, SET 250RX-L, SET 350RX, SET 550RX, SET 550RX-L, SET 650RX | 44571-10 |  |  | Нет | 10632
000000025915 | Поверка | Тахеометры электронные (ПГ 2, 3 сек) | Sokkia SET230RK, SET230RK3, SET330RK, SET330RK3, SET530R, SET530RK, SET530R3, SET530RK3, SET630RK, SET630R | 39435-08 |  |  | Нет | 10632
000000025917 | Поверка | Тахеометры электронные (ПГ 2, 3 сек) | SET1130R3, SET2130R3, SET3130R3, SET4130R3 | 27841-04 |  |  | Нет | 10632
000000025919 | Поверка | Тахеометры электронные (ПГ 2, 3 сек) | 10 (SET210, SET310, SET510/L, SET610) | 24917-03 |  |  | Нет | 10632
000000025925 | Поверка | Тахеометры электронные (ПГ 2, 3 сек) | R-300 (R-322N, R-325N, R-315N, R-326), серии R-300X (R-322NX, R-323NX, R-325NX, R-325EX, R-315NX, R-326EX) | 27842-05 |  |  | Нет | 10632
000000025933 | Поверка | Тахеометры электронные (ПГ 2, 3 сек) | Nikon Nivo 1.C, Nikon Nivo 2.C, Nikon Nivo 2.M, Nikon Nivo 3.C, Nikon Nivo 3.M, Nikon Nivo 5.C, Nikon Nivo 5.M, Nikon Nivo 5.MW | 43616-10 |  |  | Нет | 10632
000000025939 | Поверка | Тахеометры электронные (ПГ 2, 3 сек) | Leica TS15 | 46981-11 |  |  | Нет | 10632
000000025941 | Поверка | Тахеометры электронные (ПГ 2, 3 сек) | Leica TS11 | 64256-16 |  |  | Нет | 10632
000000025943 | Поверка | Тахеометры электронные (ПГ 2, 3 сек) | Leica TS11 R500 | 53011-13 |  |  | Нет | 10632
000000025945 | Поверка | Тахеометры электронные (ПГ 2, 3 сек) | Leica TS11 | 46980-11 |  |  | Нет | 10632
000000025947 | Поверка | Тахеометры электронные (ПГ 2, 3 сек) | Leica FlexLine TS02, Leica FlexLine TS06, Leica FlexLine TS09 | 40843-09 |  |  | Нет | 10632
000000025961 | Поверка | Тахеометры электронные (ПГ 2, 3 сек) | GPT-7501, GPT-7502, GPT-7503, GPT-7505 | 36343-07 |  |  | Нет | 10632
000000025963 | Поверка | Тахеометры электронные (ПГ 2, 3 сек) | GPT-3102N, GPT-3103N, GPT-3105N, GPT-3107N | 38313-08 |  |  | Нет | 10632
000000025965 | Поверка | Тахеометры электронные (ПГ 2, 3 сек) | GeoMax ZOOM20 Pro, GeoMax ZOOM30 Pro, GeoMax ZOOM35 Pro | 56287-14 |  |  | Нет | 10632
000000025967 | Поверка | Тахеометры электронные (ПГ 2, 3 сек) | GeoMax Zipp20 и GeoMax Zoom20 accXess4 | 63378-16 |  |  | Нет | 10632
000000025972 | Поверка | Тахеометры электронные (ПГ 2, 3 сек) | GPT-3000 (GPT-3002, GPT-3003, GPT-3005, GPT-3007) | 26845-04 |  |  | Нет | 10632
000000025977 | Поверка | Тахеометры электронные (ПГ 2, 3 сек) | GeoMax ZOOM 20, GeoMax ZOOM 30 | 45232-10 |  |  | Нет | 10632
000000025979 | Поверка | Тахеометры электронные (ПГ 2, 3 сек) | CX, FX | 49708-12 |  |  | Нет | 10632
000000025981 | Поверка | Тахеометры электронные (ПГ 2, 3 сек) | ES, OS | 49709-12 |  |  | Нет | 10632
000000025984 | Поверка | Тахеометры электронные (ПГ 2, 3 сек) | SET1130R3, SET2130R3, SET3130R3, SET4130R3 | 27841-04 |  |  | Нет | 10632
000000025987 | Поверка | Тахеометры электронные (ПГ 2, 3 сек) | 3600 (Trimble 3601DR, 3602DR, 3603DR/3603DR Arctic, 3605DR/3605DR Arctic) | 38253-08 |  |  | Нет | 10632
000000025989 | Поверка | Тахеометры электронные (ПГ 2, 3 сек) | 220 (SET2220, SET3220, SET4220) | 24919-03 |  |  | Нет | 10632
000000000548 | Поверка | Тахеометры электронные (ПГ 3 сек) | Nikon NPL-362 | 30853-05 |  |  | Нет | 10632
000000025893 | Поверка | Тахеометры электронные (ПГ 3 сек) | Trimble 3300DR (Trimble 3303DR, Trimble 3305DR) | 26466-04 |  |  | Нет | 10632
000000025895 | Поверка | Тахеометры электронные (ПГ 3 сек) | TOPCON IS-201, TOPCON IS-203, TOPCON IS-205 | 43884-10 |  |  | Нет | 10632
000000025899 | Поверка | Тахеометры электронные (ПГ 3 сек) | TCR 403, TCR 405, TCR 407 | 25135-03 |  |  | Нет | 10632
000000025903 | Поверка | Тахеометры электронные (ПГ 3 сек) | TC 403, TC 405, TC 407 | 25137-03 |  |  | Нет | 10632
000000025927 | Поверка | Тахеометры электронные (ПГ 3 сек) | Nikon NPR-332, Nikon NPR-352, Nikon NPR-352W, Nikon NPR-362 | 39639-08 |  |  | Нет | 10632
000000025929 | Поверка | Тахеометры электронные (ПГ 3 сек) | Nikon NPL-332, Nikon NPL-352 | 25017-03 |  |  | Нет | 10632
000000025935 | Поверка | Тахеометры электронные (ПГ 3 сек) | Nikon DTM-362 | 30852-05 |  |  | Нет | 10632
000000025937 | Поверка | Тахеометры электронные (ПГ 3 сек) | Nikon DTM-322 | 51741-12 |  |  | Нет | 10632
000000025949 | Поверка | Тахеометры электронные (ПГ 3 сек) | Leica FlexLine TS02 plus, Leica FlexLine TS06 plus, Leica FlexLine TS09 plus | 65933-16 |  |  | Нет | 10632
000000025951 | Поверка | Тахеометры электронные (ПГ 3 сек) | Leica FlexLine TS02 plus, Leica FlexLine TS06 plus, Leica FlexLine TS09 plus | 48547-11 |  |  | Нет | 10632
000000025954 | Поверка | Тахеометры электронные (ПГ 3 сек) | GTS-312, GTS-313 | 20427-00 |  |  | Нет | 10632
000000025956 | Поверка | Тахеометры электронные (ПГ 3 сек) | GTS-230/N (GTS-233/N, GTS-235/N, GTS-236/N, GTS-239/N) | 21522-05 |  |  | Нет | 10632
000000025958 | Поверка | Тахеометры электронные (ПГ 3 сек) | GTS-212, GTS-213 | 20426-00 |  |  | Нет | 10632
000000025976 | Поверка | Тахеометры электронные (ПГ 3 сек) | DTM-520 | 18811-99 |  |  | Нет | 10632
000000025906 | Поверка | Тахеометры электронные (ПГ 5 сек ) | Spectra Precision Focus 8 2\, Spectra Precision Focus 6 2\, Spectra Precision Focus 8 5\, Spectra Precision Focus 6 5\, Spectra Precision Focus 6W | 43615-10 |  |  | Нет | 10209
000000000536 | Поверка | Тахеометры электронные (ПГ 5 сек) | GeoMax Zipp10 | 52263-12 |  |  | Нет | 10209
000000000540 | Поверка | Тахеометры электронные (ПГ 5 сек) | GPT-7001, GPT-7002, GPT-7003, GPT-7005 | 28442-04 |  |  | Нет | 10209
000000000542 | Поверка | Тахеометры электронные (ПГ 5 сек) | TPS1200+ мод. TC, TCR, TCRM, TCA, TCP, TCRA, TCRP | 38064-08 |  |  | Нет | 10209
000000000544 | Поверка | Тахеометры электронные (ПГ 5 сек) | Trimble S5, Trimble S7, Trimble S9, Trimble S9 HP | 64223-16 |  |  | Нет | 10209
000000000546 | Поверка | Тахеометры электронные (ПГ 5 сек) | 030R3 (SET1030R3, SET-2030R3, SET-3030R3) | 26846-04 |  |  | Нет | 10209
000000000547 | Поверка | Тахеометры электронные (ПГ 5 сек) | NTS-325, NTS-355 | 32305-06 |  |  | Нет | 10209
000000025890 | Поверка | Тахеометры электронные (ПГ 5 сек) | Trimble TS515 | 34771-07 |  |  | Нет | 10209
000000025894 | Поверка | Тахеометры электронные (ПГ 5 сек) | Trimble 3300DR (Trimble 3303DR, Trimble 3305DR) | 26466-04 |  |  | Нет | 10209
000000025896 | Поверка | Тахеометры электронные (ПГ 5 сек) | TOPCON IS-201, TOPCON IS-203, TOPCON IS-205 | 43884-10 |  |  | Нет | 10209
000000025902 | Поверка | Тахеометры электронные (ПГ 5 сек) | TCR1201, TCR1202, TCR1203, TCR1205 | 27978-04 |  |  | Нет | 10209
000000025908 | Поверка | Тахеометры электронные (ПГ 5 сек) | Sokkia SET1X, SET2X, SET3X, SET5X | 39434-08 |  |  | Нет | 10209
000000025918 | Поверка | Тахеометры электронные (ПГ 5 сек) | SET1130R3, SET2130R3, SET3130R3, SET4130R3 | 27841-04 |  |  | Нет | 10209
000000025928 | Поверка | Тахеометры электронные (ПГ 5 сек) | Nikon NPR-332, Nikon NPR-352, Nikon NPR-352W, Nikon NPR-362 | 39639-08 |  |  | Нет | 10209
000000025930 | Поверка | Тахеометры электронные (ПГ 5 сек) | Nikon NPL-332, Nikon NPL-352 | 25017-03 |  |  | Нет | 10209
000000025932 | Поверка | Тахеометры электронные (ПГ 5 сек) | Nikon NPL-322 | 55535-13 |  |  | Нет | 10209
000000025934 | Поверка | Тахеометры электронные (ПГ 5 сек) | Nikon Nivo 1.C, Nikon Nivo 2.C, Nikon Nivo 2.M, Nikon Nivo 3.C, Nikon Nivo 3.M, Nikon Nivo 5.C, Nikon Nivo 5.M, Nikon Nivo 5.MW | 43616-10 |  |  | Нет | 10209
000000025936 | Поверка | Тахеометры электронные (ПГ 5 сек) | Nikon DTM-332, Nikon DTM-352, Nikon DTM-352W | 25018-03 |  |  | Нет | 10209
000000025938 | Поверка | Тахеометры электронные (ПГ 5 сек) | Nikon DTM-322 | 51741-12 |  |  | Нет | 10209
000000025940 | Поверка | Тахеометры электронные (ПГ 5 сек) | Leica TS15 | 46981-11 |  |  | Нет | 10209
000000025942 | Поверка | Тахеометры электронные (ПГ 5 сек) | Leica TS11 | 64256-16 |  |  | Нет | 10209
000000025944 | Поверка | Тахеометры электронные (ПГ 5 сек) | Leica TS11 R500 | 53011-13 |  |  | Нет | 10209
000000025946 | Поверка | Тахеометры электронные (ПГ 5 сек) | Leica TS11 | 46980-11 |  |  | Нет | 10209
000000025955 | Поверка | Тахеометры электронные (ПГ 5 сек) | GTS-312, GTS-313 | 20427-00 |  |  | Нет | 10209
000000025960 | Поверка | Тахеометры электронные (ПГ 5 сек) | GTS-102N, GTS-105N | 36225-07 |  |  | Нет | 10209
000000025962 | Поверка | Тахеометры электронные (ПГ 5 сек) | GPT-7501, GPT-7502, GPT-7503, GPT-7505 | 36343-07 |  |  | Нет | 10209
000000025968 | Поверка | Тахеометры электронные (ПГ 5 сек) | GeoMax Zipp20 и GeoMax Zoom20 accXess4 | 63378-16 |  |  | Нет | 10209
000000025970 | Поверка | Тахеометры электронные (ПГ 5 сек) | GeoMax Zipp10 Pro | 57984-14 |  |  | Нет | 10209
000000025975 | Поверка | Тахеометры электронные (ПГ 5 сек) | Spectra Precision Focus 8 2\, Spectra Precision Focus 6 2\, Spectra Precision Focus 8 5\, Spectra Precision Focus 6 5\, Spectra Precision Focus 6W | 43615-10 |  |  | Нет | 10209
000000025985 | Поверка | Тахеометры электронные (ПГ 5 сек) | SET1130R3, SET2130R3, SET3130R3, SET4130R3 | 27841-04 |  |  | Нет | 10209
000000025988 | Поверка | Тахеометры электронные (ПГ 5 сек) | 3600 (Trimble 3601DR, 3602DR, 3603DR/3603DR Arctic, 3605DR/3605DR Arctic) | 38253-08 |  |  | Нет | 10209
000000025990 | Поверка | Тахеометры электронные (ПГ 5 сек) | 220 (SET2220, SET3220, SET4220) | 24919-03 |  |  | Нет | 10209
000000025910 | Поверка | Тахеометры электронные (ПГ 5, 6 сек) | SOKKIA TOPCON SET 250RX, SET 250RX-L, SET 350RX, SET 550RX, SET 550RX-L, SET 650RX | 44571-10 |  |  | Нет | 10209
000000025912 | Поверка | Тахеометры электронные (ПГ 5, 6 сек) | 30R (SET230R, SET330R, SET530R, SET630R) | 25142-03 |  |  | Нет | 10209
000000025914 | Поверка | Тахеометры электронные (ПГ 5, 6 сек) | SOKKIA TOPCON SET 250RX, SET 250RX-L, SET 350RX, SET 550RX, SET 550RX-L, SET 650RX | 44571-10 |  |  | Нет | 10209
000000025916 | Поверка | Тахеометры электронные (ПГ 5, 6 сек) | Sokkia SET230RK, SET230RK3, SET330RK, SET330RK3, SET530R, SET530RK, SET530R3, SET530RK3, SET630RK, SET630R | 39435-08 |  |  | Нет | 10209
000000025920 | Поверка | Тахеометры электронные (ПГ 5, 6 сек) | 10 (SET210, SET310, SET510/L, SET610) | 24917-03 |  |  | Нет | 10209
000000025980 | Поверка | Тахеометры электронные (ПГ 5, 6, 7 сек) | CX, FX | 49708-12 |  |  | Нет | 10209
000000025957 | Поверка | Тахеометры электронные (ПГ 5, 6, 9 сек) | GTS-230/N (GTS-233/N, GTS-235/N, GTS-236/N, GTS-239/N) | 21522-05 |  |  | Нет | 10209
000000000538 | Поверка | Тахеометры электронные (ПГ 5, 7 сек) | GeoMax ZTS600, GeoMax ZTS600SR, GeoMax ZTS600LR | 41770-09 |  |  | Нет | 10209
000000025926 | Поверка | Тахеометры электронные (ПГ 5,6 сек) | R-300 (R-322N, R-325N, R-315N, R-326), серии R-300X (R-322NX, R-323NX, R-325NX, R-325EX, R-315NX, R-326EX) | 27842-05 |  |  | Нет | 10209
000000025900 | Поверка | Тахеометры электронные (ПГ 5,7 сек) | TCR 403, TCR 405, TCR 407 | 25135-03 |  |  | Нет | 10209
000000025904 | Поверка | Тахеометры электронные (ПГ 5,7 сек) | TC 403, TC 405, TC 407 | 25137-03 |  |  | Нет | 10209
000000025948 | Поверка | Тахеометры электронные (ПГ 5,7 сек) | Leica FlexLine TS02, Leica FlexLine TS06, Leica FlexLine TS09 | 40843-09 |  |  | Нет | 10209
000000025950 | Поверка | Тахеометры электронные (ПГ 5,7 сек) | Leica FlexLine TS02 plus, Leica FlexLine TS06 plus, Leica FlexLine TS09 plus | 65933-16 |  |  | Нет | 10209
000000025952 | Поверка | Тахеометры электронные (ПГ 5,7 сек) | Leica FlexLine TS02 plus, Leica FlexLine TS06 plus, Leica FlexLine TS09 plus | 48547-11 |  |  | Нет | 10209
000000025964 | Поверка | Тахеометры электронные (ПГ 5,7 сек) | GPT-3102N, GPT-3103N, GPT-3105N, GPT-3107N | 38313-08 |  |  | Нет | 10209
000000025966 | Поверка | Тахеометры электронные (ПГ 5,7 сек) | GeoMax ZOOM20 Pro, GeoMax ZOOM30 Pro, GeoMax ZOOM35 Pro | 56287-14 |  |  | Нет | 10209
000000025973 | Поверка | Тахеометры электронные (ПГ 5,7 сек) | GPT-3000 (GPT-3002, GPT-3003, GPT-3005, GPT-3007) | 26845-04 |  |  | Нет | 10209
000000025978 | Поверка | Тахеометры электронные (ПГ 5,7 сек) | GeoMax ZOOM 20, GeoMax ZOOM 30 | 45232-10 |  |  | Нет | 10209
000000025982 | Поверка | Тахеометры электронные (ПГ 5,7 сек) | ES, OS | 49709-12 |  |  | Нет | 10209
000000025983 | Поверка | Тахеометры электронные (ПГ 5,7 сек) | V-225N, V-227N | 38311-08 |  |  | Нет | 10209
000000025986 | Поверка | Тахеометры электронные (ПГ 5,7 сек) | 2Та5, 3Та5, 3Та5Р | 15094-08 |  |  | Нет | 10209
000000025921 | Поверка | Тахеометры электронные (ПГ 6 сек) | SET 600 | 19366-00 |  |  | Нет | 10209
000000025891 | Поверка | Тахеометры электронные( ПГ 2,3 сек) | Trimble M3 DR 2\, Trimble M3 DR 3\, Trimble M3 DR 5\ | 46124-10 |  |  | Нет | 10632
000000025892 | Поверка | Тахеометры электронные( ПГ 5 сек) | Trimble M3 DR 2\, Trimble M3 DR 3\, Trimble M3 DR 5\ | 46124-10 |  |  | Нет | 10209
000000025888 | Поверка | Тахеометры электронные(ПГ 5 сек) | Trimble TS | 48781-11 |  |  | Нет | 10209
000000025898 | Поверка | Тахеометры электронные(ПГ 5 сек) | TCR 802 power, TCR 803 power, TCR 805 power | 30832-05 |  |  | Нет | 10209
000000014377 | Калибровка | Тахограф |  | <> |  |  | Нет | 2079
000000017457 | Поверка | Тахографы | КАСБИ DT-20M | 62922-15 | Диапазон измерений: В полном объёме, погрешность и (или) неопределенность (класс, разряд): В соответствии с описанием типа | В соответствии с описанием типа | Нет | 2079
000000017457 | Поверка выезд | Тахографы | КАСБИ DT-20M | 62922-15 | Диапазон измерений: В полном объёме, погрешность и (или) неопределенность (класс, разряд): В соответствии с описанием типа | В соответствии с описанием типа | Нет | 2223
000000017458 | Поверка выезд | Тахографы | ШТРИХ-ТахоRUS | 62921-15 | Диапазон измерений: В полном объёме, погрешность и (или) неопределенность (класс, разряд): В соответствии с описанием типа | В соответствии с описанием типа | Нет | 2223
000000017458 | Поверка | Тахографы | ШТРИХ-ТахоRUS | 62921-15 | Диапазон измерений: В полном объёме, погрешность и (или) неопределенность (класс, разряд): В соответствии с описанием типа | В соответствии с описанием типа | Нет | 2079
000000017462 | Поверка | Тахографы | Меркурий ТА-001 | 62917-15 | Диапазон измерений: В полном объёме, погрешность и (или) неопределенность (класс, разряд): В соответствии с описанием типа | В соответствии с описанием типа | Нет | 2079
000000017462 | Поверка выезд | Тахографы | Меркурий ТА-001 | 62917-15 | Диапазон измерений: В полном объёме, погрешность и (или) неопределенность (класс, разряд): В соответствии с описанием типа | В соответствии с описанием типа | Нет | 2223
000000017467 | Поверка | Тахографы | Drive 5 | 56640-14 | Диапазон измерений: В полном объёме, погрешность и (или) неопределенность (класс, разряд): В соответствии с описанием типа | В соответствии с описанием типа | Нет | 2079
000000017467 | Поверка выезд | Тахографы | Drive 5 | 56640-14 | Диапазон измерений: В полном объёме, погрешность и (или) неопределенность (класс, разряд): В соответствии с описанием типа | В соответствии с описанием типа | Нет | 2223
000000017471 | Поверка выезд | Тахографы | DT-201A | 51379-12 | Диапазон измерений: В полном объёме, погрешность и (или) неопределенность (класс, разряд): В соответствии с описанием типа | В соответствии с описанием типа | Нет | 2223
000000017471 | Поверка | Тахографы | DT-201A | 51379-12 | Диапазон измерений: В полном объёме, погрешность и (или) неопределенность (класс, разряд): В соответствии с описанием типа | В соответствии с описанием типа | Нет | 2079
000000017477 | Поверка | Тахографы | MTCO 1324 | 32959-06 | Диапазон измерений: В полном объёме, погрешность и (или) неопределенность (класс, разряд): В соответствии с описанием типа | В соответствии с описанием типа | Нет | 2079
000000017477 | Поверка выезд | Тахографы | MTCO 1324 | 32959-06 | Диапазон измерений: В полном объёме, погрешность и (или) неопределенность (класс, разряд): В соответствии с описанием типа | В соответствии с описанием типа | Нет | 2223
000000017484 | Поверка | Тахографы | Кинцле 1318.27 | 17585-08 | Диапазон измерений: В полном объёме, погрешность и (или) неопределенность (класс, разряд): В соответствии с описанием типа | В соответствии с описанием типа | Нет | 2079
000000017484 | Поверка выезд | Тахографы | Кинцле 1318.27 | 17585-08 | Диапазон измерений: В полном объёме, погрешность и (или) неопределенность (класс, разряд): В соответствии с описанием типа | В соответствии с описанием типа | Нет | 2223
000000039170 | Поверка выезд | Тахографы | ШТРИХ-ТахоRUS | 62921-15 |  |  | Нет | 2223
000000039170 | Поверка | Тахографы | ШТРИХ-ТахоRUS | 62921-15 |  |  | Нет | 2079
000000044487 | Поверка | Тахографы | Drive 5 | 56640-14 | Диапазон измерений: В полном объёме, погрешность и (или) неопределенность (класс, разряд): В соответствии с описанием типа | В соответствии с описанием типа | Нет | 2079
000000044487 | Поверка выезд | Тахографы | Drive 5 | 56640-14 | Диапазон измерений: В полном объёме, погрешность и (или) неопределенность (класс, разряд): В соответствии с описанием типа | В соответствии с описанием типа | Нет | 2223
Г00000000205 | Поверка выезд | Тахографы |  |  |  |  | Нет | 2223
Г00000000205 | Поверка | Тахографы |  |  |  |  | Нет | 2079
000000017469 | Поверка | Тахографы автомобильные электронные | Digital Tachograph SE5000 | 53736-13 | Диапазон измерений: В полном объёме, погрешность и (или) неопределенность (класс, разряд): В соответствии с описанием типа | В соответствии с описанием типа | Нет | 2079
000000017469 | Поверка выезд | Тахографы автомобильные электронные | Digital Tachograph SE5000 | 53736-13 | Диапазон измерений: В полном объёме, погрешность и (или) неопределенность (класс, разряд): В соответствии с описанием типа | В соответствии с описанием типа | Нет | 2223
000000017474 | Поверка | Тахографы автомобильные электронные | Stoneridge Electronics 2400 | 35892-07 | Диапазон измерений: В полном объёме, погрешность и (или) неопределенность (класс, разряд): В соответствии с описанием типа | В соответствии с описанием типа | Нет | 2079
000000017474 | Поверка выезд | Тахографы автомобильные электронные | Stoneridge Electronics 2400 | 35892-07 | Диапазон измерений: В полном объёме, погрешность и (или) неопределенность (класс, разряд): В соответствии с описанием типа | В соответствии с описанием типа | Нет | 2223
000000017454 | Поверка выезд | Тахографы цифровые | Drive Smart | 62923-15 | Диапазон измерений: В полном объёме, погрешность и (или) неопределенность (класс, разряд): В соответствии с описанием типа | В соответствии с описанием типа | Нет | 2223
000000017454 | Поверка | Тахографы цифровые | Drive Smart | 62923-15 | Диапазон измерений: В полном объёме, погрешность и (или) неопределенность (класс, разряд): В соответствии с описанием типа | В соответствии с описанием типа | Нет | 2079
000000017460 | Поверка | Тахографы цифровые | DTCO 3283 | 62919-15 | Диапазон измерений: В полном объёме, погрешность и (или) неопределенность (класс, разряд): В соответствии с описанием типа | В соответствии с описанием типа | Нет | 2079
000000017460 | Поверка выезд | Тахографы цифровые | DTCO 3283 | 62919-15 | Диапазон измерений: В полном объёме, погрешность и (или) неопределенность (класс, разряд): В соответствии с описанием типа | В соответствии с описанием типа | Нет | 2223
000000017461 | Поверка выезд | Тахографы цифровые | Drive 5 | 62918-15 | Диапазон измерений: В полном объёме, погрешность и (или) неопределенность (класс, разряд): В соответствии с описанием типа | В соответствии с описанием типа | Нет | 2223
000000017461 | Поверка | Тахографы цифровые | Drive 5 | 62918-15 | Диапазон измерений: В полном объёме, погрешность и (или) неопределенность (класс, разряд): В соответствии с описанием типа | В соответствии с описанием типа | Нет | 2079
000000017463 | Поверка | Тахографы цифровые | DTCO 1381 | 62164-15 | Диапазон измерений: В полном объёме, погрешность и (или) неопределенность (класс, разряд): В соответствии с описанием типа | В соответствии с описанием типа | Нет | 2079
000000017463 | Поверка выезд | Тахографы цифровые | DTCO 1381 | 62164-15 | Диапазон измерений: В полном объёме, погрешность и (или) неопределенность (класс, разряд): В соответствии с описанием типа | В соответствии с описанием типа | Нет | 2223
000000017466 | Поверка | Тахографы цифровые | DTCO 3283 | 57347-14 | Диапазон измерений: В полном объёме, погрешность и (или) неопределенность (класс, разряд): В соответствии с описанием типа | В соответствии с описанием типа | Нет | 2079
000000017466 | Поверка выезд | Тахографы цифровые | DTCO 3283 | 57347-14 | Диапазон измерений: В полном объёме, погрешность и (или) неопределенность (класс, разряд): В соответствии с описанием типа | В соответствии с описанием типа | Нет | 2223
000000017468 | Поверка | Тахографы цифровые | EFAS 4 | 55708-13 | Диапазон измерений: В полном объёме, погрешность и (или) неопределенность (класс, разряд): В соответствии с описанием типа | В соответствии с описанием типа | Нет | 2079
000000017468 | Поверка выезд | Тахографы цифровые | EFAS 4 | 55708-13 | Диапазон измерений: В полном объёме, погрешность и (или) неопределенность (класс, разряд): В соответствии с описанием типа | В соответствии с описанием типа | Нет | 2223
000000017473 | Поверка | Тахографы цифровые | ТЦА-02 | 43435-09 | Диапазон измерений: В полном объёме, погрешность и (или) неопределенность (класс, разряд): В соответствии с описанием типа | В соответствии с описанием типа | Нет | 2079
000000017473 | Поверка выезд | Тахографы цифровые | ТЦА-02 | 43435-09 | Диапазон измерений: В полном объёме, погрешность и (или) неопределенность (класс, разряд): В соответствии с описанием типа | В соответствии с описанием типа | Нет | 2223
000000017476 | Поверка выезд | Тахографы цифровые | GUSTCO 3281 | 34045-07 | Диапазон измерений: В полном объёме, погрешность и (или) неопределенность (класс, разряд): В соответствии с описанием типа | В соответствии с описанием типа | Нет | 2223
000000017476 | Поверка | Тахографы цифровые | GUSTCO 3281 | 34045-07 | Диапазон измерений: В полном объёме, погрешность и (или) неопределенность (класс, разряд): В соответствии с описанием типа | В соответствии с описанием типа | Нет | 2079
000000017478 | Поверка выезд | Тахографы цифровые | ТЦА | 32955-06 | Диапазон измерений: В полном объёме, погрешность и (или) неопределенность (класс, разряд): В соответствии с описанием типа | В соответствии с описанием типа | Нет | 2223
000000017478 | Поверка | Тахографы цифровые | ТЦА | 32955-06 | Диапазон измерений: В полном объёме, погрешность и (или) неопределенность (класс, разряд): В соответствии с описанием типа | В соответствии с описанием типа | Нет | 2079
000000035330 | Поверка выезд | Тахографы цифровые | ТЦА-02НК | 62920-15 | Диапазон измерений: В полном объёме, погрешность и (или) неопределенность (класс, разряд): В соответствии с описанием типа | В соответствии с описанием типа | Нет | 2223
000000035330 | Поверка | Тахографы цифровые | ТЦА-02НК | 62920-15 | Диапазон измерений: В полном объёме, погрешность и (или) неопределенность (класс, разряд): В соответствии с описанием типа | В соответствии с описанием типа | Нет | 2079
000000045076 | Поверка выезд | Тахографы цифровые | DTCO 3283 | 57347-14 | Диапазон измерений: В полном объёме, погрешность и (или) неопределенность (класс, разряд): В соответствии с описанием типа | В соответствии с описанием типа | Нет | 2223
000000045076 | Поверка | Тахографы цифровые | DTCO 3283 | 57347-14 | Диапазон измерений: В полном объёме, погрешность и (или) неопределенность (класс, разряд): В соответствии с описанием типа | В соответствии с описанием типа | Нет | 2079
000000017470 | Поверка | Тахографы электронные | Меркурий ТА-002 | 53379-13 | Диапазон измерений: В полном объёме, погрешность и (или) неопределенность (класс, разряд): В соответствии с описанием типа | В соответствии с описанием типа | Нет | 2079
000000017470 | Поверка выезд | Тахографы электронные | Меркурий ТА-002 | 53379-13 | Диапазон измерений: В полном объёме, погрешность и (или) неопределенность (класс, разряд): В соответствии с описанием типа | В соответствии с описанием типа | Нет | 2223
000000017479 | Поверка | Тахографы электронные | ACTIA 028 | 28684-05 | Диапазон измерений: В полном объёме, погрешность и (или) неопределенность (класс, разряд): В соответствии с описанием типа | В соответствии с описанием типа | Нет | 2079
000000017479 | Поверка выезд | Тахографы электронные | ACTIA 028 | 28684-05 | Диапазон измерений: В полном объёме, погрешность и (или) неопределенность (класс, разряд): В соответствии с описанием типа | В соответствии с описанием типа | Нет | 2223
000000017480 | Поверка выезд | Тахографы электронные цифровые | DT10 | 25262-03 | Диапазон измерений: В полном объёме, погрешность и (или) неопределенность (класс, разряд): В соответствии с описанием типа | В соответствии с описанием типа | Нет | 2223
000000017480 | Поверка | Тахографы электронные цифровые | DT10 | 25262-03 | Диапазон измерений: В полном объёме, погрешность и (или) неопределенность (класс, разряд): В соответствии с описанием типа | В соответствии с описанием типа | Нет | 2079
000000003176 | Поверка | Тахометр стробоскопический | ТСт-100 | 6584-78 |  |  | Нет | 1227
000000003184 | Калибровка | ТАХОМЕТР, СТЕНДОВЫЕ ТСФУ |  | <> |  |  | Нет | 2079
000000003175 | Калибровка | ТАХОМЕТРЫ |  | <> |  |  | Нет | 1227
000000027671 | Поверка | Тахометры | ATT-6000 | 27264-04 | Диапазон измерений: (10-99999) об/мин, погрешность и (или) неопределенность (класс, разряд): ПГ ± 0,05% | ПГ ± 0,05% | Нет | 744
000000029720 | Поверка | Тахометры | ATT серии 6000 | 27264-04 | Диапазон измерений: (10 20000) мин-1, погрешность и (или) неопределенность (класс, разряд): ± (0,1 % + 1 е.м.р.) | ± (0,1 % + 1 е.м.р.) | Нет | 744
000000043252 | Поверка | Тахометры | 9ЧП, СК-751 | 751-52 | Диапазон измерений: В полном объёме, погрешность и (или) неопределенность (класс, разряд): В соответствии с описанием типа | В соответствии с описанием типа | Нет | 744
000000046825 | Поверка | Тахометры | АТТ серии 6000 | 27264-11 | Диапазон измерений: до 100 000 об/мин, погрешность и (или) неопределенность (класс, разряд): 0,1 % | 0,1 % | Нет | 744
000000003187 | Поверка | Тахометры магнитоиндукционные | 8ТМ | 4666-96 | Диапазон измерений: В полном объёме, погрешность и (или) неопределенность (класс, разряд): В соответствии с описанием типа | В соответствии с описанием типа | Нет | 744
000000040247 | Поверка | Тахометры магнитоиндукционные | ТМ | 4667-96 | Диапазон измерений: В полном объёме, погрешность и (или) неопределенность (класс, разряд): В соответствии с описанием типа | В соответствии с описанием типа | Нет | 744
000000042990 | Поверка | Тахометры магнитоиндукционные | ТЭ-4В | 20686-00 | Диапазон измерений: В полном объёме, погрешность и (или) неопределенность (класс, разряд): В соответствии с описанием типа | В соответствии с описанием типа | Нет | 744
000000042989 | Поверка | Тахометры магнитоиндукционные дистанционные | ТМи | 1599-90 | Диапазон измерений: В полном объёме, погрешность и (или) неопределенность (класс, разряд): В соответствии с описанием типа | В соответствии с описанием типа | Нет | 744
000000003196 | Калибровка | ТАХОМЕТРЫ МЕХАНИЧЕСКИЕ |  | <> |  |  | Нет | 357
000000003182 | Калибровка | Тахометры РВТ |  | <> |  |  | Нет | 4779
000000003194 | Поверка | Тахометры ручные оптические | ДО-01Р | 18932-05 | Диапазон измерений: В полном объёме, погрешность и (или) неопределенность (класс, разряд): В соответствии с описанием типа | В соответствии с описанием типа | Нет | 744
Г00000000204 | Поверка | Тахометры цифровые, оптические |  |  |  |  | Нет | 744
000000003198 | Калибровка | ТАХОМЕТРЫ ЧАСОВЫЕ |  | <> |  |  | Нет | 387
000000003200 | Поверка | Тахометры часовые | ТЧ10-Р | 3111-72 |  |  | Нет | 387
000000038708 | Поверка | Тахометры часовые | ТЧ10-Р | 3111-12 | Диапазон измерений: В полном объёме, погрешность и (или) неопределенность (класс, разряд): В соответствии с описанием типа | В соответствии с описанием типа | Нет | 744
000000038712 | Поверка | Тахометры часовые | ТЧ10-Р | 3111-72 | Диапазон измерений: В полном объёме, погрешность и (или) неопределенность (класс, разряд): В соответствии с описанием типа | В соответствии с описанием типа | Нет | 744
000000003183 | Поверка | Тахометры электронные | РВТ | 8349-81 |  |  | Нет | 4779
000000003186 | Поверка | Тахометры электронные | Testo | 48431-11 | Диапазон измерений: В полном объёме, погрешность и (или) неопределенность (класс, разряд): В соответствии с описанием типа | В соответствии с описанием типа | Нет | 744
000000029695 | Поверка | Тахометры электронные | Testo-460 | 48431-11 | Диапазон измерений: 30 000 об/мин, погрешность и (или) неопределенность (класс, разряд): ±0,02% | ±0,02% | Нет | 744
000000035643 | Поверка | Тахометры электронные | Testo | 48431-11 | Диапазон измерений: В полном объёме, погрешность и (или) неопределенность (класс, разряд): В соответствии с описанием типа | В соответствии с описанием типа | Нет | 744
000000039625 | Поверка | Тахометры электронные | ПрофКиП ТЦ-34, ПрофКиП ТЦ-34В, ПрофКиП ТЦ-35, ПрофКиП ТЦ-35В, ПрофКиП ТЦ-36, ПрофКиП ТЦ-36В, ПрофКиП ТЦ-54, ПрофКиП ТЦ-55 | 54909-13 | Диапазон измерений: В полном объёме, погрешность и (или) неопределенность (класс, разряд): В соответствии с описанием типа | В соответствии с описанием типа | Нет | 744
000000041558 | Поверка | Тахометры электронные | 251.3813 и его мод. 252.3813, 253.3813, 254.3813, 255.3813, 256.3813, 257.3813, 258.3813, 259.3813 | 10506-92 | Диапазон измерений: В полном объёме, погрешность и (или) неопределенность (класс, разряд): В соответствии с описанием типа | В соответствии с описанием типа | Нет | 744
000000042220 | Поверка | Тахометры электронные | ПТ8040 | 54168-13 | Диапазон измерений: В полном объёме, погрешность и (или) неопределенность (класс, разряд): В соответствии с описанием типа | В соответствии с описанием типа | Нет | 744
000000042360 | Поверка | Тахометры электронные | 251.3813 и его мод. 252.3813, 253.3813, 254.3813, 255.3813, 256.3813, 257.3813, 258.3813, 259.3813 | 10506-92 | Диапазон измерений: В полном объёме, погрешность и (или) неопределенность (класс, разряд): В соответствии с описанием типа | В соответствии с описанием типа | Нет | 744
000000042422 | Поверка | Тахометры электронные | ТЭСА-1 | 19952-11 | Диапазон измерений: В полном объёме, погрешность и (или) неопределенность (класс, разряд): В соответствии с описанием типа | В соответствии с описанием типа | Нет | 744
000000043666 | Поверка | Тахометры электронные | ТЭМП-4 | 11346-03 | Диапазон измерений: В полном объёме, погрешность и (или) неопределенность (класс, разряд): В соответствии с описанием типа | В соответствии с описанием типа | Нет | 744
000000044481 | Поверка | Тахометры электронные | ТЭСА-1 | 19952-00 | Диапазон измерений: В полном объёме, погрешность и (или) неопределенность (класс, разряд): В соответствии с описанием типа | В соответствии с описанием типа | Нет | 744
000000045241 | Поверка | Тахометры электронные | 251.3813 | 10506-97 | Диапазон измерений: В полном объёме, погрешность и (или) неопределенность (класс, разряд): В соответствии с описанием типа | В соответствии с описанием типа | Нет | 744
000000041990 | Поверка выезд | Твердомер | HP-A, HP-AS, HPE II Shore A | 34009-12 | Диапазон измерений: В полном объёме, погрешность и (или) неопределенность (класс, разряд): В соответствии с описанием типа | В соответствии с описанием типа | Нет | 1506
000000041990 | Поверка | Твердомер | HP-A, HP-AS, HPE II Shore A | 34009-12 | Диапазон измерений: В полном объёме, погрешность и (или) неопределенность (класс, разряд): В соответствии с описанием типа | В соответствии с описанием типа | Нет | 1428
000000044548 | Поверка | Твердомер Бринелля | ТБ Tochline | 77355-20 | Диапазон измерений: 1 шкала, погрешность и (или) неопределенность (класс, разряд): В соответствии с описанием типа | В соответствии с описанием типа | Нет | 1506
000000044548 | Поверка выезд | Твердомер Бринелля | ТБ Tochline | 77355-20 | Диапазон измерений: 1 шкала, погрешность и (или) неопределенность (класс, разряд): В соответствии с описанием типа | В соответствии с описанием типа | Нет | 1506
000000017689 | Поверка | Твердомер портативный | TH 130, TH 132, TH 134, TH 140B, TH 150, TH 160, TH 200 | 24250-03 | Диапазон измерений: В полном объёме, погрешность и (или) неопределенность (класс, разряд): В соответствии с описанием типа | В соответствии с описанием типа | Нет | 2418
000000017689 | Поверка выезд | Твердомер портативный | TH 130, TH 132, TH 134, TH 140B, TH 150, TH 160, TH 200 | 24250-03 | Диапазон измерений: В полном объёме, погрешность и (или) неопределенность (класс, разряд): В соответствии с описанием типа | В соответствии с описанием типа | Нет | 2541
000000038286 | Поверка | Твердомер портативный | TH 200 | 24250-03 | Диапазон измерений: В полном объёме, погрешность и (или) неопределенность (класс, разряд): В соответствии с описанием типа | В соответствии с описанием типа | Нет | 1428
000000038286 | Поверка выезд | Твердомер портативный | TH 200 | 24250-03 | Диапазон измерений: В полном объёме, погрешность и (или) неопределенность (класс, разряд): В соответствии с описанием типа | В соответствии с описанием типа | Нет | 1506
000000039426 | Калибровка | Твердомер Роквелла тип РВ | тип РВ |  |  |  | Нет | 1506
000000039426 | Калибровка выезд | Твердомер Роквелла тип РВ | тип РВ |  |  |  | Нет | 1506
Г00000000239 | Калибровка | Твердомер стационарный (калибровка) |  |  |  |  | Нет | 1506
Г00000000239 | Калибровка выезд | Твердомер стационарный (калибровка) |  |  |  |  | Нет | 1506
000000003115 | Калибровка выезд | Твердомер электронный переносной |  | <> |  |  | Нет | 2541
000000003115 | Калибровка | Твердомер электронный переносной |  | <> |  |  | Нет | 2418
000000029021 | Калибровка | Твердомер-компаратор | ТК (3JR) |  | Диапазон измерений: 150 кгс, погрешность и (или) неопределенность (класс, разряд): Шк. С и В ПГ 0,1% е.т. ПГ 0 | Шк. С и В ПГ 0,1% е.т. ПГ 0 | Нет | 1506
000000029021 | Калибровка выезд | Твердомер-компаратор | ТК (3JR) |  | Диапазон измерений: 150 кгс, погрешность и (или) неопределенность (класс, разряд): Шк. С и В ПГ 0,1% е.т. ПГ 0 | Шк. С и В ПГ 0,1% е.т. ПГ 0 | Нет | 1506
000000029022 | Калибровка выезд | Твердомер-компаратор | ТР (3JR) |  | Диапазон измерений: 150 кгс, погрешность и (или) неопределенность (класс, разряд): Шк. С и В ПГ 0,1% е.т.ПГ 0, | Шк. С и В ПГ 0,1% е.т.ПГ 0, | Нет | 1506
000000029022 | Калибровка | Твердомер-компаратор | ТР (3JR) |  | Диапазон измерений: 150 кгс, погрешность и (или) неопределенность (класс, разряд): Шк. С и В ПГ 0,1% е.т.ПГ 0, | Шк. С и В ПГ 0,1% е.т.ПГ 0, | Нет | 1506
000000029037 | Калибровка выезд | Твердомер-компаратор | TNS |  | Диапазон измерений: 100 кгс, погрешность и (или) неопределенность (класс, разряд): Шк. N и Т | Шк. N и Т | Нет | 1506
000000029037 | Калибровка | Твердомер-компаратор | TNS |  | Диапазон измерений: 100 кгс, погрешность и (или) неопределенность (класс, разряд): Шк. N и Т | Шк. N и Т | Нет | 1506
000000029040 | Калибровка | Твердомер-компаратор | TNS |  | Диапазон измерений: 100 кгс, погрешность и (или) неопределенность (класс, разряд): Шк. N и Т ПГ 0,2 % | Шк. N и Т ПГ 0,2 % | Нет | 1506
000000029040 | Калибровка выезд | Твердомер-компаратор | TNS |  | Диапазон измерений: 100 кгс, погрешность и (или) неопределенность (класс, разряд): Шк. N и Т ПГ 0,2 % | Шк. N и Т ПГ 0,2 % | Нет | 1506
000000029041 | Калибровка выезд | Твердомер-компаратор | ТК (4M) |  | Диапазон измерений: 150 кгс, погрешность и (или) неопределенность (класс, разряд): Шк. С и В ПГ 0,1% е.т.Шк. А | Шк. С и В ПГ 0,1% е.т.Шк. А | Нет | 1506
000000029041 | Калибровка | Твердомер-компаратор | ТК (4M) |  | Диапазон измерений: 150 кгс, погрешность и (или) неопределенность (класс, разряд): Шк. С и В ПГ 0,1% е.т.Шк. А | Шк. С и В ПГ 0,1% е.т.Шк. А | Нет | 1506
000000003065 | Поверка выезд | Твердомеры |  |  | Диапазон измерений: 1 шкала, погрешность и (или) неопределенность (класс, разряд): В соответствии с описанием типа | В соответствии с описанием типа | Нет | 1506
000000003065 | Поверка | Твердомеры |  |  | Диапазон измерений: 1 шкала, погрешность и (или) неопределенность (класс, разряд): В соответствии с описанием типа | В соответствии с описанием типа | Нет | 1506
000000003130 | Поверка выезд | Твердомеры | Константа К5Д | 23006-02 | Диапазон измерений: В полном объёме, погрешность и (или) неопределенность (класс, разряд): В соответствии с описанием типа | В соответствии с описанием типа | Нет | 2541
000000003130 | Поверка | Твердомеры | Константа К5Д | 23006-02 | Диапазон измерений: В полном объёме, погрешность и (или) неопределенность (класс, разряд): В соответствии с описанием типа | В соответствии с описанием типа | Нет | 2418
000000040040 | Поверка выезд | Твердомеры | ТКМ-359 | 31764-06 | Диапазон измерений: В полном объёме, погрешность и (или) неопределенность (класс, разряд): В соответствии с описанием типа | В соответствии с описанием типа | Нет | 2541
000000040040 | Поверка | Твердомеры | ТКМ-359 | 31764-06 | Диапазон измерений: В полном объёме, погрешность и (или) неопределенность (класс, разряд): В соответствии с описанием типа | В соответствии с описанием типа | Нет | 2418
000000039618 | Поверка выезд | Твердомеры Виккерса | HV-10, HVS-10, HV-30, HV-50, HVS-50 | 32693-06 | Диапазон измерений: 1 шкала, погрешность и (или) неопределенность (класс, разряд): В соответствии с описанием типа | В соответствии с описанием типа | Нет | 1506
000000039618 | Поверка | Твердомеры Виккерса | HV-10, HVS-10, HV-30, HV-50, HVS-50 | 32693-06 | Диапазон измерений: 1 шкала, погрешность и (или) неопределенность (класс, разряд): В соответствии с описанием типа | В соответствии с описанием типа | Нет | 1506
000000041400 | Поверка | Твердомеры Виккерса | FALCON 503, FALCON 508, FALCON 511 | 64866-16 | Диапазон измерений: 1 шкала, погрешность и (или) неопределенность (класс, разряд): В соответствии с описанием типа | В соответствии с описанием типа | Нет | 1506
000000041400 | Поверка выезд | Твердомеры Виккерса | FALCON 503, FALCON 508, FALCON 511 | 64866-16 | Диапазон измерений: 1 шкала, погрешность и (или) неопределенность (класс, разряд): В соответствии с описанием типа | В соответствии с описанием типа | Нет | 1506
000000003125 | Поверка | Твердомеры динамические малогабаритные | ТДМ-2 | 21469-01 | Диапазон измерений: В полном объёме, погрешность и (или) неопределенность (класс, разряд): В соответствии с описанием типа | В соответствии с описанием типа | Нет | 2418
000000003125 | Поверка выезд | Твердомеры динамические малогабаритные | ТДМ-2 | 21469-01 | Диапазон измерений: В полном объёме, погрешность и (или) неопределенность (класс, разряд): В соответствии с описанием типа | В соответствии с описанием типа | Нет | 2541
000000017681 | Поверка | Твердомеры динамические малогабаритные | ТДМ-2 | 21469-12 | Диапазон измерений: В полном объёме, погрешность и (или) неопределенность (класс, разряд): В соответствии с описанием типа | В соответствии с описанием типа | Нет | 2418
000000017681 | Поверка выезд | Твердомеры динамические малогабаритные | ТДМ-2 | 21469-12 | Диапазон измерений: В полном объёме, погрешность и (или) неопределенность (класс, разряд): В соответствии с описанием типа | В соответствии с описанием типа | Нет | 2541
000000034412 | Поверка выезд | Твердомеры динамические малогабаритные | ТДМ-1 | 16977-98 | Диапазон измерений: В полном объёме, погрешность и (или) неопределенность (класс, разряд): В соответствии с описанием типа | В соответствии с описанием типа | Нет | 2541
000000034412 | Поверка | Твердомеры динамические малогабаритные | ТДМ-1 | 16977-98 | Диапазон измерений: В полном объёме, погрешность и (или) неопределенность (класс, разряд): В соответствии с описанием типа | В соответствии с описанием типа | Нет | 2418
000000045012 | Поверка | Твердомеры маятниковые лакокрасочных покрытий по методу Кенига-Персоза | Константа МТ1 | 45390-10 | Диапазон измерений: В полном объёме, погрешность и (или) неопределенность (класс, разряд): В соответствии с описанием типа | В соответствии с описанием типа | Нет | 2418
000000045012 | Поверка выезд | Твердомеры маятниковые лакокрасочных покрытий по методу Кенига-Персоза | Константа МТ1 | 45390-10 | Диапазон измерений: В полном объёме, погрешность и (или) неопределенность (класс, разряд): В соответствии с описанием типа | В соответствии с описанием типа | Нет | 2541
000000046893 | Поверка выезд | Твердомеры портативные | Equotip 550 | 62323-15 | Диапазон измерений: HRC, HB, погрешность и (или) неопределенность (класс, разряд): +-2 HRC | +-2 HRC | Нет | 2541
000000046893 | Поверка | Твердомеры портативные | Equotip 550 | 62323-15 | Диапазон измерений: HRC, HB, погрешность и (или) неопределенность (класс, разряд): +-2 HRC | +-2 HRC | Нет | 2418
000000036472 | Поверка | Твердомеры портативные динамические | ТКМ-359 | 48898-12 | Диапазон измерений: В полном объёме, погрешность и (или) неопределенность (класс, разряд): В соответствии с описанием типа | В соответствии с описанием типа | Нет | 2418
000000036472 | Поверка выезд | Твердомеры портативные динамические | ТКМ-359 | 48898-12 | Диапазон измерений: В полном объёме, погрешность и (или) неопределенность (класс, разряд): В соответствии с описанием типа | В соответствии с описанием типа | Нет | 2541
000000003129 | Поверка выезд | Твердомеры портативные комбинированные | МЕТ-УД | 22737-02 | Диапазон измерений: В полном объёме, погрешность и (или) неопределенность (класс, разряд): В соответствии с описанием типа | В соответствии с описанием типа | Нет | 2541
000000003129 | Поверка | Твердомеры портативные комбинированные | МЕТ-УД | 22737-02 | Диапазон измерений: В полном объёме, погрешность и (или) неопределенность (класс, разряд): В соответствии с описанием типа | В соответствии с описанием типа | Нет | 2418
000000036644 | Поверка выезд | Твердомеры портативные комбинированные | МЕТ-УД, МЕТ-УДА | 22737-12 | Диапазон измерений: В полном объёме, погрешность и (или) неопределенность (класс, разряд): В соответствии с описанием типа | В соответствии с описанием типа | Нет | 2541
000000036644 | Поверка | Твердомеры портативные комбинированные | МЕТ-УД, МЕТ-УДА | 22737-12 | Диапазон измерений: В полном объёме, погрешность и (или) неопределенность (класс, разряд): В соответствии с описанием типа | В соответствии с описанием типа | Нет | 2418
000000003122 | Поверка | Твердомеры портативные ультразвуковые | МЕТ-У1 | 19623-00 | Диапазон измерений: В полном объёме, погрешность и (или) неопределенность (класс, разряд): В соответствии с описанием типа | В соответствии с описанием типа | Нет | 2418
000000003122 | Поверка выезд | Твердомеры портативные ультразвуковые | МЕТ-У1 | 19623-00 | Диапазон измерений: В полном объёме, погрешность и (или) неопределенность (класс, разряд): В соответствии с описанием типа | В соответствии с описанием типа | Нет | 2541
000000034152 | Поверка | Твердомеры портативные ультразвуковые | МЕТ-У1, МЕТ-У1А | 19623-07 | Диапазон измерений: В полном объёме, погрешность и (или) неопределенность (класс, разряд): В соответствии с описанием типа | В соответствии с описанием типа | Нет | 2418
000000034152 | Поверка выезд | Твердомеры портативные ультразвуковые | МЕТ-У1, МЕТ-У1А | 19623-07 | Диапазон измерений: В полном объёме, погрешность и (или) неопределенность (класс, разряд): В соответствии с описанием типа | В соответствии с описанием типа | Нет | 2541
000000038046 | Поверка | Твердомеры портативные ультразвуковые | МЕТ-У1, МЕТ-У1А | 19623-12 | Диапазон измерений: В полном объёме, погрешность и (или) неопределенность (класс, разряд): В соответствии с описанием типа | В соответствии с описанием типа | Нет | 2418
000000038046 | Поверка выезд | Твердомеры портативные ультразвуковые | МЕТ-У1, МЕТ-У1А | 19623-12 | Диапазон измерений: В полном объёме, погрешность и (или) неопределенность (класс, разряд): В соответствии с описанием типа | В соответствии с описанием типа | Нет | 2541
000000032724 | Поверка выезд | Твердомеры Роквелла | ТР Tochline | 76606-19 | Диапазон измерений: от 70 HRA до 93 HRA, от 20 HRB до 100 HRB, от 20 HRC до 70 HRC, погрешность и (или) неопределенность (класс, разряд): +- 1,2 HRA; +-2,0 HRB; +-1,0 HRC | +- 1,2 HRA; +-2,0 HRB; +-1,0 HRC | Нет | 1506
000000032724 | Поверка | Твердомеры Роквелла | ТР Tochline | 76606-19 | Диапазон измерений: от 70 HRA до 93 HRA, от 20 HRB до 100 HRB, от 20 HRC до 70 HRC, погрешность и (или) неопределенность (класс, разряд): +- 1,2 HRA; +-2,0 HRB; +-1,0 HRC | +- 1,2 HRA; +-2,0 HRB; +-1,0 HRC | Нет | 1506
000000037314 | Поверка выезд | Твердомеры Роквелла | HR-150A | 37519-08 | Диапазон измерений: 1 шкала, погрешность и (или) неопределенность (класс, разряд): В соответствии с описанием типа | В соответствии с описанием типа | Нет | 1506
000000037314 | Поверка | Твердомеры Роквелла | HR-150A | 37519-08 | Диапазон измерений: 1 шкала, погрешность и (или) неопределенность (класс, разряд): В соответствии с описанием типа | В соответствии с описанием типа | Нет | 1506
000000038343 | Калибровка | Твердомеры Роквелла | ТР 5008 | 50319-12 |  |  | Нет | 1506
000000038343 | Калибровка выезд | Твердомеры Роквелла | ТР 5008 | 50319-12 |  |  | Нет | 1506
000000042907 | Поверка | Твердомеры Роквелла | FR-1eL | 59129-14 | Диапазон измерений: 1 шкала, погрешность и (или) неопределенность (класс, разряд): В соответствии с описанием типа | В соответствии с описанием типа | Нет | 1506
000000042907 | Поверка выезд | Твердомеры Роквелла | FR-1eL | 59129-14 | Диапазон измерений: 1 шкала, погрешность и (или) неопределенность (класс, разряд): В соответствии с описанием типа | В соответствии с описанием типа | Нет | 1506
000000044556 | Поверка выезд | Твердомеры Роквелла | ТР Tochline | 76606-19 | Диапазон измерений: 1 шкала, погрешность и (или) неопределенность (класс, разряд): В соответствии с описанием типа | В соответствии с описанием типа | Нет | 1506
000000044556 | Поверка | Твердомеры Роквелла | ТР Tochline | 76606-19 | Диапазон измерений: 1 шкала, погрешность и (или) неопределенность (класс, разряд): В соответствии с описанием типа | В соответствии с описанием типа | Нет | 1506
000000046895 | Поверка выезд | Твердомеры Роквелла | KB 150 R | 70714-18 | Диапазон измерений: Роквелл, погрешность и (или) неопределенность (класс, разряд): 1,0 - 2,0 HRC | 1,0 - 2,0 HRC | Нет | 1506
000000046895 | Поверка | Твердомеры Роквелла | KB 150 R | 70714-18 | Диапазон измерений: Роквелл, погрешность и (или) неопределенность (класс, разряд): 1,0 - 2,0 HRC | 1,0 - 2,0 HRC | Нет | 1506
000000038195 | Поверка | Твердомеры Роквелла и Бринелля | ТРБ 5010 и ТРБ 5010А | 50397-12 | Диапазон измерений: 1 шкала, погрешность и (или) неопределенность (класс, разряд): В соответствии с описанием типа | В соответствии с описанием типа | Нет | 1506
000000038195 | Поверка выезд | Твердомеры Роквелла и Бринелля | ТРБ 5010 и ТРБ 5010А | 50397-12 | Диапазон измерений: 1 шкала, погрешность и (или) неопределенность (класс, разряд): В соответствии с описанием типа | В соответствии с описанием типа | Нет | 1506
000000017727 | Поверка выезд | Твердомеры Роквелла и Супер-Роквелла | DuraJet 10 | 63406-16 | Диапазон измерений: 1 шкала, погрешность и (или) неопределенность (класс, разряд): В соответствии с описанием типа | В соответствии с описанием типа | Нет | 1506
000000017727 | Поверка | Твердомеры Роквелла и Супер-Роквелла | DuraJet 10 | 63406-16 | Диапазон измерений: 1 шкала, погрешность и (или) неопределенность (класс, разряд): В соответствии с описанием типа | В соответствии с описанием типа | Нет | 1506
000000039432 | Поверка | Твердомеры Роквелла и Супер-Роквелла | KB-150R | 50601-12 | Диапазон измерений: 1 шкала, погрешность и (или) неопределенность (класс, разряд): В соответствии с описанием типа | В соответствии с описанием типа | Нет | 1506
000000039432 | Поверка выезд | Твердомеры Роквелла и Супер-Роквелла | KB-150R | 50601-12 | Диапазон измерений: 1 шкала, погрешность и (или) неопределенность (класс, разряд): В соответствии с описанием типа | В соответствии с описанием типа | Нет | 1506
000000040372 | Поверка | Твердомеры стационарные | 600MRD | 32692-06 | Диапазон измерений: 1 шкала, погрешность и (или) неопределенность (класс, разряд): В соответствии с описанием типа | В соответствии с описанием типа | Нет | 1506
000000040372 | Поверка выезд | Твердомеры стационарные | 600MRD | 32692-06 | Диапазон измерений: 1 шкала, погрешность и (или) неопределенность (класс, разряд): В соответствии с описанием типа | В соответствии с описанием типа | Нет | 1506
Г00000000238 | Поверка | Твердомеры стационарные |  |  |  |  | Нет | 1506
Г00000000238 | Поверка выезд | Твердомеры стационарные |  |  |  |  | Нет | 1506
000000042750 | Поверка | Твердомеры стационарные Роквелла | NR3 D, AT 130 DR/DSR, АТ 200 DR/DSR | 25481-03 | Диапазон измерений: 1 шкала, погрешность и (или) неопределенность (класс, разряд): В соответствии с описанием типа | В соответствии с описанием типа | Нет | 1506
000000042750 | Поверка выезд | Твердомеры стационарные Роквелла | NR3 D, AT 130 DR/DSR, АТ 200 DR/DSR | 25481-03 | Диапазон измерений: 1 шкала, погрешность и (или) неопределенность (класс, разряд): В соответствии с описанием типа | В соответствии с описанием типа | Нет | 1506
000000047489 | Поверка | Твердомеры стационарные Роквелла | NOVOTEST TС-Р, TС-Р-Ц | 79284-20 |  |  | Нет | 1506
000000047489 | Поверка выезд | Твердомеры стационарные Роквелла | NOVOTEST TС-Р, TС-Р-Ц | 79284-20 |  |  | Нет | 1506
000000034069 | Поверка | Твердомеры стационарные универсальные | Duramin-500 | 38042-08 | Диапазон измерений: В полном объёме, погрешность и (или) неопределенность (класс, разряд): В соответствии с описанием типа | В соответствии с описанием типа | Нет | 2418
000000034069 | Поверка выезд | Твердомеры стационарные универсальные | Duramin-500 | 38042-08 | Диапазон измерений: В полном объёме, погрешность и (или) неопределенность (класс, разряд): В соответствии с описанием типа | В соответствии с описанием типа | Нет | 2541
000000039700 | Поверка | Твердомеры универсальные | МЕТОЛАБ 701, МЕТОЛАБ 702, МЕТОЛАБ 703 | 68619-17 | Диапазон измерений: 1 шкала, погрешность и (или) неопределенность (класс, разряд): В соответствии с описанием типа | В соответствии с описанием типа | Нет | 1506
000000039700 | Поверка выезд | Твердомеры универсальные | МЕТОЛАБ 701, МЕТОЛАБ 702, МЕТОЛАБ 703 | 68619-17 | Диапазон измерений: 1 шкала, погрешность и (или) неопределенность (класс, разряд): В соответствии с описанием типа | В соответствии с описанием типа | Нет | 1506
000000044060 | Поверка выезд | Твердомеры универсальные | NOVOTEST T | 75567-19 | Диапазон измерений: В полном объёме, погрешность и (или) неопределенность (класс, разряд): В соответствии с описанием типа | В соответствии с описанием типа | Нет | 2541
000000044060 | Поверка | Твердомеры универсальные | NOVOTEST T | 75567-19 | Диапазон измерений: В полном объёме, погрешность и (или) неопределенность (класс, разряд): В соответствии с описанием типа | В соответствии с описанием типа | Нет | 2418
000000047579 | Поверка выезд | Твердомеры универсальные | УТ 5011 и УТ 5011А | 50398-12 |  |  | Нет | 1506
000000047579 | Поверка | Твердомеры универсальные | УТ 5011 и УТ 5011А | 50398-12 |  |  | Нет | 1506
000000017677 | Поверка | Твердомеры электронные малогабаритные переносные | ТЭМП-2, ТЭМП-3, ТЭМП-4 | 35890-07 | Диапазон измерений: В полном объёме, погрешность и (или) неопределенность (класс, разряд): В соответствии с описанием типа | В соответствии с описанием типа | Нет | 2418
000000017677 | Поверка выезд | Твердомеры электронные малогабаритные переносные | ТЭМП-2, ТЭМП-3, ТЭМП-4 | 35890-07 | Диапазон измерений: В полном объёме, погрешность и (или) неопределенность (класс, разряд): В соответствии с описанием типа | В соответствии с описанием типа | Нет | 2541
000000039187 | Поверка выезд | Твердомеры электронные малогабаритные переносные | ТЭМП-2, ТЭМП-3, ТЭМП-4 | 35890-13 | Диапазон измерений: В полном объёме, погрешность и (или) неопределенность (класс, разряд): В соответствии с описанием типа | В соответствии с описанием типа | Нет | 2541
000000039187 | Поверка | Твердомеры электронные малогабаритные переносные | ТЭМП-2, ТЭМП-3, ТЭМП-4 | 35890-13 | Диапазон измерений: В полном объёме, погрешность и (или) неопределенность (класс, разряд): В соответствии с описанием типа | В соответствии с описанием типа | Нет | 2418
000000041315 | Поверка | Твердомеры электронные малогабаритные переносные | ТЭМП-2, ТЭМП-3, ТЭМП-4 | 35890-13 | Диапазон измерений: В полном объёме, погрешность и (или) неопределенность (класс, разряд): В соответствии с описанием типа | В соответствии с описанием типа | Нет | 2418
000000041315 | Поверка выезд | Твердомеры электронные малогабаритные переносные | ТЭМП-2, ТЭМП-3, ТЭМП-4 | 35890-13 | Диапазон измерений: В полном объёме, погрешность и (или) неопределенность (класс, разряд): В соответствии с описанием типа | В соответствии с описанием типа | Нет | 2541
000000043041 | Поверка | Твердомеры электронные малогабаритные переносные | ТЭМП-2 | 15711-96 | Диапазон измерений: В полном объёме, погрешность и (или) неопределенность (класс, разряд): В соответствии с описанием типа | В соответствии с описанием типа | Нет | 2418
000000043041 | Поверка выезд | Твердомеры электронные малогабаритные переносные | ТЭМП-2 | 15711-96 | Диапазон измерений: В полном объёме, погрешность и (или) неопределенность (класс, разряд): В соответствии с описанием типа | В соответствии с описанием типа | Нет | 2541
000000005075 | Ремонт | ТЕКУЩИЙ РЕМОНТ ФХ СИ I категории сложности |  |  | Диапазон измерений: Соответсвует описанию типа, погрешность и (или) неопределенность (класс, разряд): - |  | Нет | 2367
000000005077 | Ремонт | ТЕКУЩИЙ РЕМОНТ ФХ СИ II категории сложности |  |  | Диапазон измерений: Соответсвует описанию типа, погрешность и (или) неопределенность (класс, разряд): - |  | Нет | 4737
000000005073 | Ремонт | ТЕКУЩИЙ РЕМОНТ ФХ СИ III категории сложности |  |  | Диапазон измерений: Соответсвует описанию типа, погрешность и (или) неопределенность (класс, разряд): - |  | Нет | 7110
000000044596 | Поверка | Тележки весоповерочные | ТВП-2 | 74015-19 | Диапазон измерений: 2000 кг, погрешность и (или) неопределенность (класс, разряд): Класс точности М1 | Класс точности М1 | Нет | 1632
000000044596 | Поверка выезд | Тележки весоповерочные | ТВП-2 | 74015-19 | Диапазон измерений: 2000 кг, погрешность и (или) неопределенность (класс, разряд): Класс точности М1 | Класс точности М1 | Нет | 1632
000000043999 | Поверка | Тележки весоповерочные самоходные | ТВПС-2000 | 29999-05 | Диапазон измерений: 2000 кг, погрешность и (или) неопределенность (класс, разряд): Класс точности М1 | Класс точности М1 | Нет | 1632
000000043999 | Поверка выезд | Тележки весоповерочные самоходные | ТВПС-2000 | 29999-05 | Диапазон измерений: 2000 кг, погрешность и (или) неопределенность (класс, разряд): Класс точности М1 | Класс точности М1 | Нет | 1632
000000044268 | Поверка | Тележки весоповерочные самоходные | ТВПС-2000 | 29999-10 | Диапазон измерений: 2000 кг, погрешность и (или) неопределенность (класс, разряд): Класс точности М1 | Класс точности М1 | Нет | 1632
000000044268 | Поверка выезд | Тележки весоповерочные самоходные | ТВПС-2000 | 29999-10 | Диапазон измерений: 2000 кг, погрешность и (или) неопределенность (класс, разряд): Класс точности М1 | Класс точности М1 | Нет | 1632
000000035022 | Поверка | Теодолит | Hilti POT 10 | 51476-12 |  |  | Нет | 5418
000000035027 | Поверка | Теодолит | Hilti POT 10 | 51476-12 |  |  | Нет | 5418
000000035857 | Поверка | Теодолит | 3Т5КП | 11450-88 |  |  | Нет | 5418
000000037018 | Поверка | Теодолит | 3Т2КП | 19762-00 |  |  | Нет | 5853
000000038283 | Поверка | Теодолит | 4Т30П | 5305-95 |  |  | Нет | 4440
000000038329 | Поверка | Теодолит | 2Т30П | 5305-85 |  |  | Нет | 4440
000000038756 | Поверка | Теодолит | 2Т30 | 5305-85 |  |  | Нет | 4440
000000039065 | Поверка | Теодолит | 3Т5КП | 45283-10 |  |  | Нет | 5418
000000042423 | Поверка | Теодолит | 2Т5К | 5243-76 |  |  | Нет | 5418
000000045459 | Поверка | Теодолит | 4Т15П | 18399-99 |  |  | Нет | 5418
000000045770 | Поверка | Теодолит | 3Т2КП | 11470-88 |  |  | Нет | 5853
000000034597 | Поверка | Теодолит электронный | VEGA Teo5B | 49327-12 |  |  | Нет | 5418
000000034601 | Поверка | Теодолит электронный | VEGA Teo20B | 49327-12 |  |  | Нет | 4440
000000035063 | Поверка | Теодолит электронный | ЕТ-02 | 32304-06 |  |  | Нет | 5853
000000035309 | Поверка | Теодолит электронный | VEGA TEO 20 | 31061-06 |  |  | Нет | 4440
000000035924 | Поверка | Теодолит электронный | DT205C | 34772-07 |  |  | Нет | 5418
000000037533 | Поверка | Теодолит электронный | VEGA TEO 5 | 29128-05 |  |  | Нет | 5418
000000038690 | Поверка | Теодолит электронный | ADA DigiTeo-20 | 50322-12 |  |  | Нет | 4440
000000040278 | Поверка | Теодолит электронный | DJD2 | 50323-12 |  |  | Нет | 5853
000000041616 | Поверка | Теодолит электронный | RGK T-02 | 73115-18 |  |  | Нет | 5853
000000041820 | Поверка | Теодолит электронный | RGK T-02 | 55445-13 |  |  | Нет | 5853
000000044849 | Поверка | Теодолит электронный | RGK Т-05 | 46966-11 |  |  | Нет | 5418
000000045668 | Поверка | Теодолит электронный | EFT-21T | 57950-14 |  |  | Нет | 5853
000000045940 | Поверка | Теодолит электронный | CONDTROL iTEO 5 | 56786-14 |  |  | Нет | 5418
000000046499 | Поверка | Теодолит электронный | RGK Т-20 | 73115-18 |  |  | Нет | 4440
000000040279 | Поверка | Теодолит электронный цифровой | 56-DGT10 | 39621-08 |  |  | Нет | 4440
000000000433 | Поверка | Теодолиты (ПГ менее 5 сек) | DT202C, DT205С | 34772-07 |  |  | Нет | 5853
000000000413 | Поверка | Теодолиты (ПГ 5 сек) | 2Т5К | 5243-76 |  |  | Нет | 5418
000000000418 | Поверка | Теодолиты (ПГ 5 сек) | 3Т2КП, 3Т5КП | 19762-00 |  |  | Нет | 5418
000000000420 | Поверка | Теодолиты (ПГ 5 сек) | 3Т2КП, 3Т2КА, 3Т5КП | 45283-10 |  |  | Нет | 5418
000000000434 | Поверка | Теодолиты (ПГ 5 сек) | DT202C, DT205С | 34772-07 |  |  | Нет | 5418
Г00000000329 | Поверка | Теодолиты (ПГ 5 сек) |  |  |  |  | Нет | 5418
Г00000001148 | Калибровка | Теодолиты (ПГ 5 сек) (К) |  |  |  |  | Нет | 5418
000000000415 | Поверка | Теодолиты (ПГ более 5 сек) | 2Т30, 2Т30П | 5305-85 |  |  | Нет | 4440
000000000421 | Поверка | Теодолиты (ПГ более 5 сек) | 4Т15П | 18399-99 |  |  | Нет | 4440
000000000422 | Поверка | Теодолиты (ПГ более 5 сек) | 4Т30П | 5305-95 |  |  | Нет | 4440
000000000432 | Поверка | Теодолиты (ПГ более 5 сек) | DJD2, DJD5, DJD10, DJD20 | 33023-06 |  |  | Нет | 4440
000000000445 | Поверка | Теодолиты (ПГ более 5 сек) | Т-15 | 3308-72 |  |  | Нет | 4440
000000000447 | Поверка | Теодолиты (ПГ более 5 сек) | Т5, Т5К и Т30 | 2680-70 |  |  | Нет | 4440
Г00000000330 | Поверка | Теодолиты (ПГ более 5 сек) |  |  |  |  | Нет | 4440
Г00000001149 | Калибровка | Теодолиты (ПГ более 5 сек) (К) |  |  |  |  | Нет | 4440
000000000416 | Поверка | Теодолиты (ПГ менее 5 сек) | 3Т2КА | 11469-88 |  |  | Нет | 5853
000000000417 | Поверка | Теодолиты (ПГ менее 5 сек) | 3Т2КП | 19762-00 |  |  | Нет | 5853
Г00000000331 | Поверка | Теодолиты (ПГ менее 5 сек) |  |  |  |  | Нет | 5853
Г00000001150 | Калибровка | Теодолиты (ПГ менее 5 сек) (К) |  |  |  |  | Нет | 5853
000000000429 | Поверка | Теодолиты оптические (ПГ более 5 сек) | ADA Prof-X15 | 50321-12 |  |  | Нет | 4440
000000000430 | Поверка | Теодолиты электронные (ПГ менее 5 сек) | DJD2, DJD5, DJD10, DJD20 | 50323-12 |  |  | Нет | 5853
000000000426 | Поверка | Теодолиты электронные (ПГ 5 сек) | ADA DigiTeo-2, ADA DigiTeo-5, ADA DigiTeo-10, ADA DigiTeo-20 | 50322-12 |  |  | Нет | 5418
000000000431 | Поверка | Теодолиты электронные (ПГ 5 сек) | CONDTROL iTEO 2, iTEO 5, iTEO 10 | 56786-14 |  |  | Нет | 5418
000000000435 | Поверка | Теодолиты электронные (ПГ 5 сек) | Geobox TE02, Geobox TE05, Geobox TE20 | 34963-07 |  |  | Нет | 5418
000000000436 | Поверка | Теодолиты электронные (ПГ 5 сек) | RGK Т-05, RGK Т-20 | 46966-11 |  |  | Нет | 5418
000000000444 | Поверка | Теодолиты электронные (ПГ 5 сек) | ET-02, ET-05 | 32304-06 |  |  | Нет | 5418
000000000450 | Поверка | Теодолиты электронные (ПГ 5 сек) | VEGA TEO 5A, VEGA TEO 5 | 29128-05 |  |  | Нет | 5418
000000000451 | Поверка | Теодолиты электронные (ПГ 5 сек) | VEGA Teo5B, VEGA Teo20B | 49327-12 |  |  | Нет | 5418
000000000428 | Поверка | Теодолиты электронные (ПГ более 5 сек) | ADA DigiTeo-2, ADA DigiTeo-5, ADA DigiTeo-10, ADA DigiTeo-20 | 50322-12 |  |  | Нет | 4440
000000000437 | Поверка | Теодолиты электронные (ПГ более 5 сек) | RGK T-02, RGK Т-05, RGK Т-20 | 55445-13 |  |  | Нет | 4440
000000000441 | Поверка | Теодолиты электронные (ПГ более 5 сек) | VEGA TEO 10, VEGA TEO 20 | 31061-06 |  |  | Нет | 4440
000000000454 | Поверка | Теодолиты электронные (ПГ более 5 сек) | VEGA Teo5B, VEGA Teo20B | 49327-12 |  |  | Нет | 4440
000000024635 | Поверка | Теодолиты электронные (ПГ менее 5 сек) | EFT-21T, EFT-51T | 57950-14 |  |  | Нет | 5853
000000000425 | Поверка | Теодолиты электронные цифровые (ПГ более 5 сек) | 56-DGT2, 56-DGT10 | 39621-08 |  |  | Нет | 4440
000000000423 | Поверка | Теодолиты электронные цифровые (ПГ менее 5 сек) | 56-DGT2, 56-DGT10 | 39621-08 |  |  | Нет | 5853
000000044385 | Поверка | Тепловизор | SAT мод. HotFind, S-120, S-160, S-280, HY-6800, G-90, S-180, S-380 | 37131-08 |  |  | Нет | 19707
000000039137 | Поверка | Тепловизор 32х31 модели DT-9868 | Тепловизор 32х31 модели DT-9868 |  |  |  | Нет | 19707
000000041685 | Поверка | Тепловизор 32х31 модели DT-9868 |  |  |  |  | Нет | 19707
000000043893 | Калибровка | Тепловизор для дистанционной проверки температуры тела Guide T120H | Тепловизор для дистанционной проверки температуры тела Guide T120H |  |  |  | Нет | 5271
000000043893 | Поверка | Тепловизор для дистанционной проверки температуры тела Guide T120H | Тепловизор для дистанционной проверки температуры тела Guide T120H |  |  |  | Нет | 5271
000000033424 | Поверка | Тепловизор инфракрасный | Fluke мод. Ti100, Ti105, Ti110, Ti125, TiR105, TiR110, TiR125 | 52095-12 | Диапазон измерений: от минус 10 °C до 250 °C, погрешность и (или) неопределенность (класс, разряд): ±2 °C при измерении температуры до 100 °C, ±2 % при измерении температуры свыше 100 °C | ±2 °C при измерении температуры до 100 °C, ±2 % при измерении температуры свыше 100 °C | Нет | 19707
000000046418 | Поверка | Тепловизор инфракрасный | Fluke мод. Ti300 PRO, Ti400 PRO, Ti450 PRO, Ti450 SF6, Ti480 PRO | 73326-18 | Диапазон измерений: от минус 10°С до 1000°С, погрешность и (или) неопределенность (класс, разряд): ± 2 °C в диапазоне от минус 10 °С до 100 °C; ± 2% в остальном диапазоне | ± 2 °C в диапазоне от минус 10 °С до 100 °C; ± 2% в остальном диапазоне | Нет | 19707
000000046730 | Поверка | Тепловизор инфракрасный | Fluke мод. TiX500, TiX520, TiX560 | 64011-16 | Диапазон измерений: от минус 20 °C до плюс 1100°С, погрешность и (или) неопределенность (класс, разряд): в соответствии с описанием типа | в соответствии с описанием типа | Нет | 19707
000000035762 | Поверка | Тепловизор модели DT-867 |  |  |  |  | Нет | 19707
000000031782 | Поверка | Тепловизоры | Fluke, мод. Fluke Ti9, Fluke Ti10, Fluke Ti25, Fluke TiR, Fluke TiR1, Fluke TiR2FT, Fluke TiR3FT, Fluke TiR4FT, Fluke TiRx, Fluke Ti32, Fluke TiR32 | 38603-09 | Диапазон измерений: от минус 30°С до плюс 1100°С, погрешность и (или) неопределенность (класс, разряд): в соответствии с описанием типа | в соответствии с описанием типа | Нет | 19707
000000039711 | Поверка | Тепловизоры | Flir Т200, Т250, Т360, Т400, В200, В250, В360, В400, Р660, Р640, Р620, SC660, SC620, В660, В620, i5, i50, b60, b40, b50, i60 | 41736-09 |  |  | Нет | 19707
000000040536 | Поверка | Тепловизоры | Fluke, мод. Fluke Ti9, Fluke Ti10, Fluke Ti25, Fluke TiR, Fluke TiR1, Fluke TiR2FT, Fluke TiR3FT, Fluke TiR4FT, Fluke TiRx, Fluke Ti32, Fluke TiR32 | 38603-09 | Диапазон измерений: от минус 30°С до плюс 1100°С, погрешность и (или) неопределенность (класс, разряд): в соответствии с описанием типа | в соответствии с описанием типа | Нет | 19707
Г00000000694 | Поверка | Тепловизоры |  |  |  |  | Нет | 19707
000000031724 | Поверка | Тепловизоры инфракрасные | ThermaCAM мод. P25, P45, P65, B20, S65, E25, E45, E65, B2 | 29046-05 |  |  | Нет | 19707
000000031852 | Поверка | Тепловизоры инфракрасные | RGK мод. TL-80 | 60997-15 |  |  | Нет | 19707
000000031897 | Поверка | Тепловизоры инфракрасные | Testo 865, Testo 868, Testo 871, Testo 872 | 67099-17 |  |  | Нет | 19707
000000031898 | Поверка | Тепловизоры инфракрасные | Testo 885-1, Testo 885-2, Testo 890-1, Testo 890-2 | 62132-15 |  |  | Нет | 19707
000000033420 | Поверка | Тепловизоры инфракрасные | Testo 875-1i, Testo 875-2i | 51415-12 |  |  | Нет | 19707
000000033420 | Калибровка | Тепловизоры инфракрасные | Testo 875-1i, Testo 875-2i | 51415-12 |  |  | Нет | 5271
000000033421 | Поверка | Тепловизоры инфракрасные | Testo 875-1i, Testo 875-2i | 51415-12 | Диапазон измерений: от минус 20 °С до 350 °С, погрешность и (или) неопределенность (класс, разряд): ± 2 °С до 100 °C; ± 2 % от значения измеряемой температуры свыше 100 °C | ± 2 °С до 100 °C; ± 2 % от значения измеряемой температуры свыше 100 °C | Нет | 19707
000000033422 | Поверка | Тепловизоры инфракрасные | Testo 865, Testo 868, Testo 871, Testo 872 | 67099-17 | Диапазон измерений: от минус 30 °С до до 650 °С, погрешность и (или) неопределенность (класс, разряд): ± 2 °С до 100 °C; ± 2 % от значения измеряемой температуры свыше 100 °C | ± 2 °С до 100 °C; ± 2 % от значения измеряемой температуры свыше 100 °C | Нет | 19707
000000033423 | Поверка | Тепловизоры инфракрасные | Fluke мод. Ti100, Ti105, Ti110, Ti125, TiR105, TiR110, TiR125 | 52095-12 |  |  | Нет | 19707
000000033724 | Поверка | Тепловизоры инфракрасные | Testo 882 | 47525-11 |  |  | Нет | 19707
000000035556 | Поверка | Тепловизоры инфракрасные | Guide серии C мод. C400, C640, C640P (Pro), C800, C800P (Pro) | 70696-18 |  |  | Нет | 19707
000000035564 | Поверка | Тепловизоры инфракрасные | Guide серии D мод. D160, D400 | 70711-18 |  |  | Нет | 19707
000000036281 | Поверка | Тепловизоры инфракрасные | Testo 875-1, 875-2, 881-1, 881-2, 881-3 | 44367-10 |  |  | Нет | 19707
000000039117 | Поверка | Тепловизоры инфракрасные | Testo 870-1, Testo 870-2 | 55785-13 |  |  | Нет | 19707
000000039326 | Поверка | Тепловизоры инфракрасные | Fluke мод. TiS10, TiS20, TiS40, TiS45, TiS50, TiS55, TiS60, TiS65, TiS75 | 66512-17 |  |  | Нет | 19707
000000039459 | Поверка | Тепловизоры инфракрасные | Testo 885-1, Testo 885-2, Testo 890-1, Testo 890-2 | 62132-15 |  |  | Нет | 19707
000000040011 | Поверка | Тепловизоры инфракрасные | GTC 400 C | 70617-18 |  |  | Нет | 19707
000000040533 | Поверка | Тепловизоры инфракрасные | Infra CAM™ | 32023-06 |  |  | Нет | 19707
000000041372 | Поверка | Тепловизоры инфракрасные | Guide | 81577-21 |  |  | Нет | 19707
000000041598 | Поверка | Тепловизоры инфракрасные | Fluke мод. TiS20+, TiS60+ | 79174-20 |  |  | Нет | 19707
000000042044 | Поверка | Тепловизоры инфракрасные | Testo 875-1, 875-2, 881-1, 881-2, 881-3 | 44367-10 |  |  | Нет | 19707
000000042939 | Поверка | Тепловизоры инфракрасные | ThermaCAM™ E 300, E 320 | 35000-07 |  |  | Нет | 19707
000000043303 | Поверка | Тепловизоры инфракрасные | DL700E+, DL707, DM60-160, DM60-384, TE, TE-P, TEi, TEi-P, T2-S, T6-P, F2-T | 49558-12 |  |  | Нет | 19707
000000043872 | Поверка | Тепловизоры инфракрасные | DL700E+, DL707, DM60-160, DM60-384, TE, TE-P, TEi, TEi-P, T2-S, T6-P, F2-T | 49558-12 |  |  | Нет | 19707
000000044138 | Поверка | Тепловизоры инфракрасные | Fluke мод. Ti300+, Ti401 PRO | 77281-20 |  |  | Нет | 19707
000000044282 | Поверка | Тепловизоры инфракрасные | ThermaCAM™ P640, B640, SC640, P620, P50F, P25F | 38099-08 |  |  | Нет | 19707
000000044297 | Поверка | Тепловизоры инфракрасные | Fluke Ti20 | 32755-06 |  |  | Нет | 19707
000000044628 | Поверка | Тепловизоры инфракрасные | BALTECH TR | 52968-13 |  |  | Нет | 19707
000000033625 | Поверка | Тепловизоры портативные переносные | SAT мод. MiniR 80, MiniR 100, PK-160, HotFind E8N, HotFind E8TN, HotFind E8GN, HotFind VN, HotFind VT, HotFind VG, HotFind VR, HotFind LN, HotFind LT, HotFind LG, HotFind LR, HotFind S, G-95, G-96, D300, D320, D500, UPC160, UPC384, UPC640 | 70450-18 |  |  | Нет | 19707
000000021538 | Поверка | Тепловычислители | Supercal 431, 432, 433 | 18818-99 |  |  | Да | 4153.31
000000021580 | Поверка | Тепловычислители | СПТ 942 | 21420-01 |  |  | Да | 4153.31
000000021591 | Поверка | Тепловычислители | СПТ941 (мод. 941.10, 941.11) | 29824-05 |  |  | Да | 4153.31
000000021614 | Поверка | Тепловычислители | СПТ941 (мод. 941.10, 941.11) | 29824-05 |  |  | Да | 4153.31
000000021615 | Поверка | Тепловычислители | СПТ944 | 64199-16 |  |  | Да | 4153.31
000000021626 | Поверка | Тепловычислители | ТВ7 | 67815-17 |  |  | Да | 4153.31
000000022939 | Поверка | Тепловычислители | MULTIDATA | 14039-04 |  |  | Да | 4153.31
000000022941 | Поверка | Тепловычислители | СПТ 943 (мод. 943.1, 943.2) | 28895-05 |  |  | Да | 4153.31
000000022945 | Поверка | Тепловычислители | Multical III | 15468-97 |  |  | Да | 4153.31
000000022946 | Поверка | Тепловычислители | Взлет ТСРВ | 27010-04 |  |  | Да | 4153.31
000000022947 | Поверка | Тепловычислители | СПТ961М | 23665-02 |  |  | Да | 4153.31
000000022951 | Поверка | Тепловычислители | СПТ961 | 17029-03 |  |  | Да | 4153.31
000000022952 | Поверка | Тепловычислители | СТ1 | 16266-97 |  |  | Да | 4153.31
000000022953 | Поверка | Тепловычислители | Multical | 15468-00 |  |  | Да | 4153.31
000000022954 | Калибровка | Тепловычислители | ТВ7 | 67815-17 |  |  | Да | 4566
000000022954 | Поверка | Тепловычислители | ТВ7 | 67815-17 |  |  | Да | 4566
000000022955 | Поверка | Тепловычислители | ТВК | 67657-17 |  |  | Да | 4153.31
000000022956 | Поверка | Тепловычислители | СПТ941 | 29824-14 |  |  | Да | 4153.31
000000022958 | Поверка | Тепловычислители | СПТ962 | 64150-16 |  |  | Да | 4153.31
000000031264 | Поверка | Тепловычислители | Взлет ТСРВ | 27010-09 | Диапазон измерений: от 0,01 до 1360 м3/ч; -50...+180 °С, погрешность и (или) неопределенность (класс, разряд): ±0,5 % | ±0,5 % | Нет | 4238.06
000000031969 | Поверка | Тепловычислители | ТВ7 | 46601-11 |  |  | Нет | 4566
000000031969 | Калибровка | Тепловычислители | ТВ7 | 46601-11 |  |  | Нет | 4566
000000034022 | Поверка | Тепловычислители | СПТ941.20 | 29824-14 |  |  | Нет | 4566
000000034022 | Калибровка | Тепловычислители | СПТ941.20 | 29824-14 |  |  | Нет | 4566
000000040289 | Поверка | Тепловычислители | ВЗЛЕТ ТСРВ | 27010-13 |  |  | Нет | 4153.31
000000047217 | Поверка | Тепловычислители | СПТ940 | 72098-18 | Диапазон измерений: в полном объёме, погрешность и (или) неопределенность (класс, разряд): в соответствии с описанием типа | в соответствии с описанием типа | Нет | 4566
000000047217 | Калибровка | Тепловычислители | СПТ940 | 72098-18 | Диапазон измерений: в полном объёме, погрешность и (или) неопределенность (класс, разряд): в соответствии с описанием типа | в соответствии с описанием типа | Нет | 4566
Г00000000484 | Калибровка | Тепловычислители |  |  |  |  | Нет | 4566
Г00000000484 | Поверка | Тепловычислители |  |  |  |  | Нет | 4566
000000022960 | Поверка | Тепловычислители малопотребляющие | ТВМ | 15271-04 |  |  | Да | 4153.31
000000021092 | Поверка | Теплосчетчики | МТ-200, МТ-200DS | 14463-95 |  |  | Да | 14268.14
000000021103 | Поверка | Теплосчетчики | Multical UF | 14503-00 |  |  | Да | 14268.14
000000021134 | Поверка | Теплосчетчики | Multical UF | 14503-06 |  |  | Да | 14268.14
000000021145 | Поверка | Теплосчетчики | SA-94 | 14641-99 |  |  | Да | 14268.14
000000021155 | Поверка | Теплосчетчики | Multical III VW | 15465-96 |  |  | Да | 14268.14
000000021186 | Поверка | Теплосчетчики | ТЭМ-05М | 16533-99 |  |  | Да | 14268.14
000000021208 | Поверка | Теплосчетчики | ТС-06 | 17164-98 |  |  | Да | 14268.14
000000021249 | Поверка | Теплосчетчики | КМ-5 | 18361-01 |  |  | Да | 14268.14
000000021250 | Поверка | Теплосчетчики | КМ-5 | 18361-06 |  |  | Да | 14268.14
000000021259 | Поверка | Теплосчетчики | КМ-5 | 18361-06 |  |  | Да | 14268.14
000000021315 | Поверка | Теплосчетчики | КМ-5 (мод. КМ-5-1 … КМ-5-7, КМ-5-6И, КМ-5-Б1-1 … КМ-5-Б1-7, КМ-5-Б3-1 … КМ-5-Б3-8) | 18361-10 |  |  | Да | 14268.14
000000022962 | Поверка | Теплосчетчики | SA-94 | 14641-95 |  |  | Да | 14268.14
000000022963 | Поверка | Теплосчетчики | Multical UF | 14503-14 |  |  | Да | 14268.14
000000022964 | Поверка | Теплосчетчики | Multical UF | 14503-04 |  |  | Да | 14268.14
000000022965 | Поверка | Теплосчетчики | Multical UF | 14503-95 |  |  | Да | 14268.14
000000022966 | Поверка | Теплосчетчики | SA-94 | 14641-96 |  |  | Да | 14268.14
000000022968 | Поверка | Теплосчетчики | Multical III UF | 15464-97 |  |  | Да | 14268.14
000000022969 | Поверка | Теплосчетчики | Multical III UF | 15464-98 |  |  | Да | 14268.14
000000022970 | Поверка | Теплосчетчики | Multical III UF | 15464-99 |  |  | Да | 14268.14
000000022973 | Поверка | Теплосчетчики | ТЭМ-05 | 15795-96 |  |  | Да | 14268.14
000000022980 | Поверка | Теплосчетчики | ТЭМ-05М | 16533-00 |  |  | Да | 14268.14
000000022981 | Поверка | Теплосчетчики | ТЭМ-05М | 16533-03 |  |  | Да | 14268.14
000000022982 | Поверка | Теплосчетчики | ТЭМ-05М | 16533-06 |  |  | Да | 14268.14
000000022983 | Поверка | Теплосчетчики | СПТ 960К | 16062-97 |  |  | Да | 14268.14
000000022997 | Поверка | Теплосчетчики | КМ-5 (мод. КМ-5-1 … КМ-5-7, КМ-5-6И, КМ-5-Б1-1 … КМ-5-Б1-7, КМ-5-Б3-1 … КМ-5-Б3-8) | 18361-10 |  |  | Да | 14268.14
000000023003 | Поверка | Теплосчетчики | SA-94 | 14641-05 |  |  | Да | 14268.14
000000023004 | Поверка | Теплосчетчики | SA-94 | 14641-04 |  |  | Да | 14268.14
000000023005 | Поверка | Теплосчетчики | Multical VW | 14504-95 |  |  | Да | 14268.14
000000023006 | Поверка | Теплосчетчики | Multical VW | 14504-00 |  |  | Да | 14268.14
000000030290 | Поверка | Теплосчетчики | SMH | 14411-95 |  |  | Нет | 15693
000000030290 | Калибровка | Теплосчетчики | SMH | 14411-95 |  |  | Нет | 15693
000000032005 | Поверка | Теплосчетчики | МКТС | 28118-09 |  |  | Да | 14268.14
000000038345 | Поверка выезд | Теплосчетчики | КМ-5 (мод. КМ-5-1 … КМ-5-7, КМ-5-6И, КМ-5-Б1-1 … КМ-5-Б1-7, КМ-5-Б3-1 … КМ-5-Б3-8) | 18361-10 |  |  | Нет | 7977
000000040989 | Поверка | Теплосчетчики | ТС-07 | 20691-00 |  |  | Нет | 14268.14
000000041854 | Калибровка | Теплосчетчики | КМ-5 | 18361-06 |  |  | Нет | 15693
000000041854 | Поверка | Теплосчетчики | КМ-5 | 18361-06 |  |  | Нет | 15693
000000041912 | Поверка | Теплосчетчики | ТСК7 | 23194-07 |  |  | Нет | 2202
000000041913 | Поверка | Теплосчетчики | ЛОГИКА 8943 | 43505-15 |  |  | Нет | 2202
000000042516 | Калибровка | Теплосчетчики | СТ10 | 26632-06 |  |  | Нет | 15693
000000042516 | Поверка | Теплосчетчики | СТ10 | 26632-06 |  |  | Нет | 15693
000000043163 | Поверка | Теплосчетчики | PolluCom 2, PolluCom M, PolluCom E | 23558-02 |  |  | Нет | 14268.14
000000043828 | Поверка | Теплосчетчики | ТЭМ-104 мод. ТЭМ-104(ТЭСМАРТ.01), ТЭМ-104(ТЭСМАРТ.02), ТЭМ-104(ТЭСМАРТ.03) | 58852-14 |  |  | Нет | 14268.14
000000047065 | Поверка | Теплосчетчики | Ирга-2.3С | 16702-97 | Диапазон измерений: до ДУ 150 мм, погрешность и (или) неопределенность (класс, разряд): в соответствии с описанием типа | в соответствии с описанием типа | Нет | 2202
000000047349 | Поверка | Теплосчетчики | КМ-5 (мод. КМ-5-1 … КМ-5-7, КМ-5-6И, КМ-5-Б1-1 … КМ-5-Б1-7, КМ-5-Б3-1 … КМ-5-Б3-8) | 18361-10 | Диапазон измерений: до 1000 м3/ч, погрешность и (или) неопределенность (класс, разряд): в соответствии с описанием типа | в соответствии с описанием типа | Нет | 39600
000000047415 | Калибровка | Теплосчетчики | ТЭМ-104 | 26998-04 | Диапазон измерений: Расход 0,015 - 160 м3/ч, погрешность и (или) неопределенность (класс, разряд): В соответствим с описанием типа | В соответствим с описанием типа | Нет | 15693
000000047415 | Поверка | Теплосчетчики | ТЭМ-104 | 26998-04 | Диапазон измерений: Расход 0,015 - 160 м3/ч, погрешность и (или) неопределенность (класс, разряд): В соответствим с описанием типа | В соответствим с описанием типа | Нет | 15693
Г00000000480 | Поверка | Теплосчетчики |  |  |  |  | Нет | 15693
Г00000000480 | Калибровка | Теплосчетчики |  |  |  |  | Нет | 15693
000000021175 | Поверка | Теплосчетчики количества тепла и воды электромагнитные | SKM-1 | 16119-97 |  |  | Да | 14268.14
000000023007 | Поверка | Теплосчетчики количества тепла и воды электромагнитные | SKM-1 | 16119-97 |  |  | Да | 14268.14
000000023008 | Поверка | Теплосчетчики количества тепла и воды электромагнитные | SKM-1 | 16119-97 |  |  | Да | 14268.14
000000023010 | Поверка | Теплосчетчики количества тепла и воды электромагнитные | SKM-1 | 16119-97 |  |  | Да | 14268.14
000000023011 | Поверка | Теплосчетчики количества тепла и воды электромагнитные | SKM-1 | 16119-97 |  |  | Да | 14268.14
Г00000001232 | Поверка | Теплосчетчики сборные |  |  |  |  | Нет | 2202
000000041821 | Калибровка | Теплосчетчики ультразвуковые корреляционные | Elkora C-30 | 23148-07 |  |  | Нет | 15693
000000041821 | Поверка | Теплосчетчики ультразвуковые корреляционные | Elkora C-30 | 23148-07 |  |  | Нет | 15693
000000023012 | Поверка | Теплосчетчики электромагнитные | КМ-5 | 18361-99 |  |  | Да | 14268.14
000000023013 | Поверка | Теплосчетчики электромагнитные | КМ-5 | 18361-99 |  |  | Да | 15693
000000023013 | Калибровка | Теплосчетчики электромагнитные | КМ-5 | 18361-99 |  |  | Да | 15693
000000023155 | Поверка выезд | Теплосчетчики электромагнитные | КМ-5 | 18361-99 |  |  | Нет | 7977
000000023014 | Поверка | Теплосчетчики-регистраторы | МТ-200, МТ-200DS | 15442-96 |  |  | Да | 14268.14
000000023015 | Поверка | Теплосчетчики-регистраторы | Взлет ТСР | 18359-99 |  |  | Да | 14268.14
000000023016 | Поверка | Теплосчетчики-регистраторы | MT 200DS | 17658-98 |  |  | Да | 14268.14
000000023018 | Поверка | Теплосчетчики-регистраторы | MT 200DS | 17658-03 |  |  | Да | 14268.14
000000023019 | Поверка | Теплосчетчики-регистраторы | MT200 и MT200DS | 15442-97 |  |  | Да | 14268.14
000000043587 | Поверка | Теплосчетчики-регистраторы | ЭНКОНТ | 39324-08 |  |  | Нет | 14268.14
000000046951 | Поверка | Теплосчетчики-регистраторы | Взлет ТСР-М | 27011-09 |  |  | Нет | 15693
000000046951 | Калибровка | Теплосчетчики-регистраторы | Взлет ТСР-М | 27011-09 |  |  | Нет | 15693
000000036011 | Поверка выезд | Теплоэнергоконтроллеры (комплект*) | ТЭКОН 10 | 14520-95 |  |  | Нет | 7380
000000036011 | Поверка | Теплоэнергоконтроллеры (комплект*) | ТЭКОН 10 | 14520-95 |  |  | Нет | 7020
000000018320 | Поверка | Тераомметры | MI 2077 | 34090-07 |  |  | Нет | 11160
000000018322 | Поверка | Тераомметры | Е6-13 | 4649-75 |  |  | Нет | 3321
000000018323 | Поверка | Тераомметры | Е6-13А | 4649-80 |  |  | Нет | 3321
000000018324 | Поверка | Тераомметры | ТОмМ-01 | 25380-03 |  |  | Нет | 3321
000000007924 | Метрологический контроль состояния | Терапия гальваническими токами "ПОТОК-1" гэ-50-2 |  |  |  |  | Нет | 366
000000007931 | Метрологический контроль состояния | Терапия электросном ЭС-10-5, ФС-100-4 |  |  |  |  | Нет | 1227
000000021986 | Поверка | Термоанемометр | ТТМ-2 | 44377-10 |  |  | Да | 1801.2
000000046465 | Калибровка | Термоанемометр цифровой (комплект*) | DT-8880 | 71747-18 |  |  | Нет | 3897
000000046465 | Поверка | Термоанемометр цифровой (комплект*) | DT-8880 | 71747-18 |  |  | Нет | 3897
000000021985 | Поверка | Термоанемометры | ТТМ-2 | 29006-05 |  |  | Да | 1801.2
000000021987 | Поверка | Термоанемометры | VT | 31808-06 |  |  | Да | 1801.2
000000021988 | Поверка | Термоанемометры | ТТМ-2 | 29006-05 |  |  | Да | 1801.2
000000013866 | Поверка | Термоанемометры (комплект*) | KM4007 | 15577-96 |  |  | Да | 3897
000000013866 | Калибровка | Термоанемометры (комплект*) | KM4007 | 15577-96 |  |  | Да | 3897
000000032625 | Калибровка | Термоанемометры (комплект*) | CTV110, CTV210, LV110, LV111, LV117, LV130, VT110, VT115 | 60867-15 | Диапазон измерений: до 30 м/с, погрешность и (или) неопределенность (класс, разряд): в соотвествии с описанием типа | в соотвествии с описанием типа | Нет | 3897
000000032625 | Поверка | Термоанемометры (комплект*) | CTV110, CTV210, LV110, LV111, LV117, LV130, VT110, VT115 | 60867-15 | Диапазон измерений: до 30 м/с, погрешность и (или) неопределенность (класс, разряд): в соотвествии с описанием типа | в соотвествии с описанием типа | Нет | 3897
000000037572 | Поверка | Термоанемометры (комплект*) | RGK моделей АМ-20, АМ-30 | 80556-20 |  |  | Нет | 3897
000000037572 | Калибровка | Термоанемометры (комплект*) | RGK моделей АМ-20, АМ-30 | 80556-20 |  |  | Нет | 3897
000000030137 | Поверка | Термогигрометр (комплект*) | ИВА-6 | 46434-11 | Диапазон измерений: от минус 20°С до плюс 60 0°С, от 0 до 98 %, погрешность и (или) неопределенность (класс, разряд): 0,30°С, 2 % | 0,30°С, 2 % | Нет | 3834
000000030137 | Калибровка | Термогигрометр (комплект*) | ИВА-6 | 46434-11 | Диапазон измерений: от минус 20°С до плюс 60 0°С, от 0 до 98 %, погрешность и (или) неопределенность (класс, разряд): 0,30°С, 2 % | 0,30°С, 2 % | Нет | 3834
000000034309 | Калибровка | Термогигрометр (комплект*) | RGK модельТН-14 | 80309-20 |  |  | Нет | 3834
000000034309 | Поверка | Термогигрометр (комплект*) | RGK модельТН-14 | 80309-20 |  |  | Нет | 3834
000000035099 | Калибровка | Термогигрометр (комплект*) | ИВА-6 | 46434-11 | Диапазон измерений: от минус 20°С до 60 0°С, от 0 до 98 %, погрешность и (или) неопределенность (класс, разряд): 0,3°С, 2 % | 0,3°С, 2 % | Нет | 3834
000000035099 | Поверка | Термогигрометр (комплект*) | ИВА-6 | 46434-11 | Диапазон измерений: от минус 20°С до 60 0°С, от 0 до 98 %, погрешность и (или) неопределенность (класс, разряд): 0,3°С, 2 % | 0,3°С, 2 % | Нет | 3834
000000042848 | Калибровка | Термогигрометр (комплект*) | RGK модель ТН-20, ТН-30 | 80308-20 |  |  | Нет | 3834
000000042848 | Поверка | Термогигрометр (комплект*) | RGK модель ТН-20, ТН-30 | 80308-20 |  |  | Нет | 3834
000000042849 | Поверка | Термогигрометр (комплект*) | RGK модель ТН-20, ТН-30 | 80308-20 |  |  | Нет | 3834
000000042849 | Калибровка | Термогигрометр (комплект*) | RGK модель ТН-20, ТН-30 | 80308-20 |  |  | Нет | 3834
000000035407 | Поверка | Термогигрометр медико-фармацевтический цифровой (комплект*) | ТМФЦ "Фармацевт" | 70639-18 |  |  | Нет | 3834
000000035407 | Калибровка | Термогигрометр медико-фармацевтический цифровой (комплект*) | ТМФЦ "Фармацевт" | 70639-18 |  |  | Нет | 3834
000000031657 | Калибровка | Термогигрометр электронный (комплект*) | CENTER мод. 310, 311, 313, 314, 315, 316, 317 | 22129-09 |  |  | Нет | 3834
000000031657 | Поверка | Термогигрометр электронный (комплект*) | CENTER мод. 310, 311, 313, 314, 315, 316, 317 | 22129-09 |  |  | Нет | 3834
000000035395 | Калибровка | Термогигрометр электронный (комплект*) | CENTER мод. 311, 314 | 22129-09 |  |  | Нет | 3834
000000035395 | Поверка выезд | Термогигрометр электронный (комплект*) | CENTER мод. 311, 314 | 22129-09 |  |  | Нет | 1476
000000035395 | Поверка | Термогигрометр электронный (комплект*) | CENTER мод. 311, 314 | 22129-09 |  |  | Нет | 5238
000000023023 | Поверка | Термогигрометры | DMA | 21354-01 |  |  | Да | 1744.64
000000010924 | Калибровка | Термогигрометры (комплект*) | ТГЦ-МГ4 мод. ТГЦ-МГ4, ТГЦ-МГ4.01 | 35319-07 |  |  | Нет | 3834
000000010924 | Поверка | Термогигрометры (комплект*) | ТГЦ-МГ4 мод. ТГЦ-МГ4, ТГЦ-МГ4.01 | 35319-07 |  |  | Нет | 3834
000000010932 | Поверка | Термогигрометры (комплект*) | HD50, HD100, HD200 | 34902-07 |  |  | Нет | 3834
000000010932 | Калибровка | Термогигрометры (комплект*) | HD50, HD100, HD200 | 34902-07 |  |  | Нет | 3834
000000010939 | Поверка | Термогигрометры (комплект*) | ТЕМП-3.2 | 37833-08 |  |  | Нет | 3834
000000010939 | Калибровка | Термогигрометры (комплект*) | ТЕМП-3.2 | 37833-08 |  |  | Нет | 3834
000000023022 | Калибровка | Термогигрометры (комплект*) | ТГЦ-МГ4 мод. ТГЦ-МГ4, ТГЦ-МГ4.01 | 35319-07 |  |  | Нет | 3834
000000023025 | Калибровка | Термогигрометры (комплект*) | Ива-6 | 13561-05 |  |  | Да | 3834
000000027597 | Калибровка | Термогигрометры (комплект*) | ИВА-6 | 46434-11 | Диапазон измерений: влажность 0-98%, темп. 0-60 С,, погрешность и (или) неопределенность (класс, разряд): ПГвлаж±2%; ПГтемп±0,3 С | ПГвлаж±2%; ПГтемп±0,3 С | Да | 3834
000000034625 | Поверка | Термогигрометры (комплект*) | ИВА-6 | 46434-11 | Диапазон измерений: от (-20) до 60 0^С, от 0 до 98 %, от 70 до 110 кПа, погрешность и (или) неопределенность (класс, разряд): 0,3 0^С, 2 %, 0,25 кПа | 0,3 0^С, 2 %, 0,25 кПа | Нет | 6939
000000034625 | Калибровка | Термогигрометры (комплект*) | ИВА-6 | 46434-11 | Диапазон измерений: от (-20) до 60 0^С, от 0 до 98 %, от 70 до 110 кПа, погрешность и (или) неопределенность (класс, разряд): 0,3 0^С, 2 %, 0,25 кПа | 0,3 0^С, 2 %, 0,25 кПа | Нет | 6939
000000034763 | Калибровка | Термогигрометры (комплект*) | RGK моделей ТН-10, ТН-12 | 80307-20 |  |  | Нет | 3834
000000034763 | Поверка | Термогигрометры (комплект*) | RGK моделей ТН-10, ТН-12 | 80307-20 |  |  | Нет | 3834
000000038000 | Калибровка | Термогигрометры (комплект*) | ИВА-6 | 46434-11 |  |  | Нет | 3834
000000039412 | Калибровка | Термогигрометры (комплект*) | ИВА-6 | 46434-11 | Диапазон измерений: от (-20) до 60 0^С, от 0 до 98 %, от 70 до 110 кПа, погрешность и (или) неопределенность (класс, разряд): 0,3 0^С, 2 %, 0,25 кПа | 0,3 0^С, 2 %, 0,25 кПа | Нет | 3834
000000039412 | Поверка | Термогигрометры (комплект*) | ИВА-6 | 46434-11 | Диапазон измерений: от (-20) до 60 0^С, от 0 до 98 %, от 70 до 110 кПа, погрешность и (или) неопределенность (класс, разряд): 0,3 0^С, 2 %, 0,25 кПа | 0,3 0^С, 2 %, 0,25 кПа | Нет | 3834
000000034691 | Поверка | Термогигрометры медико-фармацевтические цифровые | ТМФЦ \Фармацевт\ | 70639-18 |  |  | Нет | 1917
000000034691 | Калибровка | Термогигрометры медико-фармацевтические цифровые | ТМФЦ \Фармацевт\ | 70639-18 |  |  | Нет | 1917
000000031646 | Калибровка | Термогигрометры цифровые (комплект*) | DT-321, DT-321S, DT-625 | 64509-16 |  |  | Нет | 3834
000000031646 | Поверка | Термогигрометры цифровые (комплект*) | DT-321, DT-321S, DT-625 | 64509-16 |  |  | Нет | 3834
000000023026 | Поверка | Термогигрометры электронные (комплект*) | CENTER мод. 310, 311, 313, 314, 315, 316, 317 | 22129-09 |  |  | Нет | 3834
000000023026 | Калибровка | Термогигрометры электронные (комплект*) | CENTER мод. 310, 311, 313, 314, 315, 316, 317 | 22129-09 |  |  | Нет | 3834
000000023021 | Поверка | Термогигрометры(комплект*) | HMT330 | 30962-12 |  |  | Да | 3489.28
000000023022 | Поверка | Термогигрометры(комплект*) | ТГЦ-МГ4 мод. ТГЦ-МГ4, ТГЦ-МГ4.01 | 35319-07 |  |  | Нет | 3834
000000023025 | Поверка | Термогигрометры(комплект*) | Ива-6 | 13561-05 |  |  | Да | 3834
000000027597 | Поверка | Термогигрометры(комплект*) | ИВА-6 | 46434-11 | Диапазон измерений: влажность 0-98%, темп. 0-60 С,, погрешность и (или) неопределенность (класс, разряд): ПГвлаж±2%; ПГтемп±0,3 С | ПГвлаж±2%; ПГтемп±0,3 С | Да | 3834
000000038000 | Поверка | Термогигрометры(комплект*) | ИВА-6 | 46434-11 |  |  | Нет | 3834
Г00000000713 | Поверка | Термограф с биметаллическим чувствительным элементом |  |  |  |  | Нет | 1638
000000042447 | Поверка | Термографы компьютерные портативные | ИРТИС-200М, ИРТИС-2000 | 23742-07 |  |  | Нет | 19707
000000032643 | Поверка | Термографы метеорологические | М-16А | 3460-73 |  |  | Нет | 1638
000000018432 | Поверка | Термографы метеорологические с биметаллическим чувствительным элементом | М-16А | 3460-03 |  |  | Нет | 1638
000000041444 | Поверка | Термоманометры показывающие | F+R818, F+R828, TIM-ABS, TIRM-ABS | 48969-12 |  |  | Нет | 774
000000038694 | Поверка | Термометр бесконтактный инфракрасный | модель F01 | 78683-20 |  |  | Нет | 912
000000000772 | Калибровка | Термометр биметаллический (калибровка) | (0...300) °С |  |  |  | Нет | 840
000000047003 | Поверка | Термометр газовый показывающий электроконтактный | ТГП-100Эк-М | 46020-16 | Диапазон измерений: от 0 °C до 150 °C, погрешность и (или) неопределенность (класс, разряд): ± 2,5 % | ± 2,5 % | Нет | 774
000000044165 | Поверка | Термометр для измерения температуры спирта | ТП-22 | 2851-72 |  |  | Нет | 1947
000000046540 | Поверка | Термометр для спецкамер низкоградусный | СП-100 | 30338-15 | Диапазон измерений: от минус 80 °С до плюс 20 °С, погрешность и (или) неопределенность (класс, разряд): в соответствии с описанием типа | в соответствии с описанием типа | Нет | 1947
000000033533 | Поверка | Термометр инфракрасный | Testo 805, Testo 826-T1, Testo 826-T2, Testo 826-T3, Testo 826-T4, Testo 830-T1, Testo 830-T2 | 48507-11 | Диапазон измерений: от минус 30°С до 1100°С, погрешность и (или) неопределенность (класс, разряд): от ±1°С | от ±1°С | Нет | 5271
000000033533 | Калибровка | Термометр инфракрасный | Testo 805, Testo 826-T1, Testo 826-T2, Testo 826-T3, Testo 826-T4, Testo 830-T1, Testo 830-T2 | 48507-11 | Диапазон измерений: от минус 30°С до 1100°С, погрешность и (или) неопределенность (класс, разряд): от ±1°С | от ±1°С | Нет | 5271
000000046978 | Поверка | Термометр инфракрасный | CEM DT-8806 | 86724-22 | Диапазон измерений: от 32,0 °C до 42,5 °C в режиме "Body", погрешность и (или) неопределенность (класс, разряд): ± 0,3 °C в диапазоне от 32,0 °C до 36,0 °C, ± 0,2°C в диапазоне выше 36,0 °C до 39,0 °C, ± 0,3°C в диапазоне выше 39,0 °C до 42,5 °C Диапазон измерений: от 0,0 °C до 60,0 °C в режиме "Surface", погрешность и (или) неопределенность (класс, разряд): ± 2,0 °C | ± 0,3 °C в диапазоне от 32,0 °C до 36,0 °C, ± 0,2°C в диапазоне выше 36,0 °C до 39,0 °C, ± 0,3°C в диапазоне выше 39,0 °C до 42,5 °C ± 2,0 °C | Нет | 912
000000040689 | Поверка | Термометр инфракрасный бесконтактный | TOPMED, исп. NC-178, NC-186, NC-192 | 68844-17 |  |  | Нет | 912
Г00000000705 | Поверка | Термометр лабораторный электронный (за один канал измерений, без встроенного секундомера) LTA |  |  |  |  | Нет | 10251
000000042793 | Поверка | Термометр максимальный дезкамерный | СП-82 | 828-90 |  |  | Нет | 1947
000000031754 | Поверка | Термометр медицинский инфракрасный | SENSITEC NF-3101 | 49260-12 |  |  | Нет | 912
000000007096 | Поверка | Термометр медицинский цифровой | LD-300, LD-301, LD-302, LD-303 | 34665-07 | Диапазон измерений: в полном объёме, погрешность и (или) неопределенность (класс, разряд): в соответствии с описанием типа | в соответствии с описанием типа | Нет | 774
000000046773 | Поверка | Термометр медицинский цифровой | AMDT10, AMDT11, AMDT12, AMDT13, AMDT14 | 26344-14 | Диапазон измерений: в полном объёме, погрешность и (или) неопределенность (класс, разряд): в соответствии с описанием типа | в соответствии с описанием типа | Нет | 774
000000042200 | Поверка | Термометр метеорологический стеклянный | ТМ1 | 274-05 |  |  | Нет | 774
000000042201 | Поверка | Термометр метеорологический стеклянный | ТМ2 | 1059-05 |  |  | Нет | 774
000000042203 | Поверка | Термометр метеорологический стеклянный | ТМТ, ТМ-9 | 466-50 |  |  | Нет | 774
000000043556 | Поверка | Термометр метеорологический стеклянный | ТМ3 | 280-05 |  |  | Нет | 1947
000000042205 | Поверка | Термометр метеорологический стеклянный (коленчатый) | ТМ-5 | 282-49 |  |  | Нет | 774
000000040814 | Поверка | Термометр многоканальный | ТМ 5100 | 20579-03 |  |  | Нет | 1404
000000040814 | Поверка выезд | Термометр многоканальный | ТМ 5100 | 20579-03 |  |  | Нет | 1476
000000042202 | Поверка | Термометр ртутный метеорологический почвенно-глубинный | ТМ-10 | 1042-56 |  |  | Нет | 774
000000042204 | Поверка | Термометр ртутный метеорологический стеклянный | ТМ-4 | 1051-89 |  |  | Нет | 774
000000042340 | Поверка | Термометр ртутный стеклянный | ASTM A300 \Labtex\, ASTM A301 \Labtex\ | 31897-06 |  |  | Нет | 1947
000000046539 | Поверка | Термометр ртутный стеклянный для газоанализаторов | СП-8 | 1067-57 | Диапазон измерений: в полном объёме, погрешность и (или) неопределенность (класс, разряд): в соответствии с описанием типа | в соответствии с описанием типа | Нет | 1947
000000043036 | Поверка | Термометр ртутный стеклянный лабораторный | ТЛ-5 | 299-11 |  |  | Нет | 774
000000046077 | Поверка | Термометр складской | ТС-7, ТС-7А | 258-84 |  |  | Нет | 774
000000002704 | Калибровка | ТЕРМОМЕТР СОПРОТИВЛЕНИЙ(1 ТОЧКА) |  |  |  |  | Нет | 1287
000000023027 | Поверка | Термометр сопротивления | VDO 363478 | 17799-98 |  |  | Да | 2541
000000040357 | Поверка | Термометр сопротивления (Термопреобразователь сопротивления) | ДТС | 28354-10 | Диапазон измерений: со встроенным токовым преобразователем, в полном объеме, погрешность и (или) неопределенность (класс, разряд): в соответствии с описанием типа | в соответствии с описанием типа | Нет | 4338
000000040357 | Поверка выезд | Термометр сопротивления (Термопреобразователь сопротивления) | ДТС | 28354-10 | Диапазон измерений: со встроенным токовым преобразователем, в полном объеме, погрешность и (или) неопределенность (класс, разряд): в соответствии с описанием типа | в соответствии с описанием типа | Нет | 4143
000000040357 | Калибровка выезд | Термометр сопротивления (Термопреобразователь сопротивления) | ДТС | 28354-10 | Диапазон измерений: со встроенным токовым преобразователем, в полном объеме, погрешность и (или) неопределенность (класс, разряд): в соответствии с описанием типа | в соответствии с описанием типа | Нет | 4143
000000040357 | Калибровка | Термометр сопротивления (Термопреобразователь сопротивления) | ДТС | 28354-10 | Диапазон измерений: со встроенным токовым преобразователем, в полном объеме, погрешность и (или) неопределенность (класс, разряд): в соответствии с описанием типа | в соответствии с описанием типа | Нет | 3945
000000000982 | Поверка | Термометр сопротивления платиновый вибропрочный | ТСПВ | 50256-12 | Диапазон измерений: От минус 80°С до 200°С, погрешность и (или) неопределенность (класс, разряд): ±0,1°С Диапазон измерений: От минус 80°С до 300°С, погрешность и (или) неопределенность (класс, разряд): ±0,1°С Диапазон измерений: От минус 80°С до 500°С, погрешность и (или) неопределенность (класс, разряд): ±0,1°С | ±0,1°С ±0,1°С ±0,1°С | Нет | 11043
000000045970 | Поверка | Термометр сопротивления платиновый вибропрочный | ТСПВ | 50256-12 | Диапазон измерений: От минус 80°С до 200°С, погрешность и (или) неопределенность (класс, разряд): 3 разряд Диапазон измерений: От минус 80°С до 300°С, погрешность и (или) неопределенность (класс, разряд): 3 разряд Диапазон измерений: От минус 80°С до 500°С, погрешность и (или) неопределенность (класс, разряд): 3 разряд | 3 разряд 3 разряд 3 разряд | Нет | 26289
000000018241 | Поверка | Термометр сопротивления эталонный | ЭТС | 19484-09 | Диапазон измерений: от минус 196°С до 0,01°С, погрешность и (или) неопределенность (класс, разряд): в соответствии с описанием типа | в соответствии с описанием типа | Нет | 21030
000000018242 | Поверка | Термометр сопротивления эталонный | ЭТС | 19484-09 | Диапазон измерений: от 0,01°С до 660,323°С, погрешность и (или) неопределенность (класс, разряд): в соответствии с описанием типа | в соответствии с описанием типа | Нет | 28041
000000018245 | Поверка | Термометр сопротивления эталонный | ЭТС | 19484-09 | Диапазон измерений: от 0,01°С до 419,527 °С, погрешность и (или) неопределенность (класс, разряд): в соответствии с описанием типа | в соответствии с описанием типа | Нет | 26289
000000044115 | Поверка | Термометр специальный | СП-95, СП-96 | 1879-93 |  |  | Нет | 774
000000046049 | Поверка | Термометр стеклянный | ТИН \ЕГС\, ТН \ЕГС\ | 34806-07 |  |  | Нет | 1947
000000046224 | Поверка | Термометр стеклянный | ASTM E1-01\ЕГС\ 3C, 5C, 7C, 8C, 9C, 12C, 18C, 39C, 44C, 114C, 120C, 121C, 122C | 34303-07 |  |  | Нет | 1947
000000043280 | Поверка | Термометр стеклянный жидкостный вибростойкий авиационный | ТП-6 | 257-49 |  |  | Нет | 774
000000046781 | Поверка | Термометр стеклянный лабораторный | ТЛ-2, ТЛ-2М | 251-08 |  |  | Нет | 1947
000000035859 | Калибровка | Термометр стеклянный ртутный | ТН-1 |  |  |  | Нет | 1452
000000044269 | Поверка | Термометр стеклянный ртутный для точных измерений | Нет данных | 2850-04 |  |  | Нет | 1947
000000044119 | Поверка | Термометр стеклянный ртутный максимальный | СП-83 | 5221-91 |  |  | Нет | 774
000000044643 | Калибровка | Термометр стеклянный ртутный максимальный | СП-83 | 5221-91 |  |  | Нет | 774
000000044643 | Поверка | Термометр стеклянный ртутный максимальный | СП-83 | 5221-91 |  |  | Нет | 774
000000043263 | Поверка | Термометр технический жидкостный | ТТЖ-М | 12490-07 |  |  | Нет | 774
000000044102 | Калибровка | Термометр цифровой Testo-174Т | Testo-174Т | 47603-11 | Диапазон измерений: в полном объёме, погрешность и (или) неопределенность (класс, разряд): в соответствии с описанием типа | в соответствии с описанием типа | Нет | 2349
000000044102 | Поверка | Термометр цифровой Testo-174Т | Testo-174Т | 47603-11 | Диапазон измерений: в полном объёме, погрешность и (или) неопределенность (класс, разряд): в соответствии с описанием типа | в соответствии с описанием типа | Нет | 2349
000000005242 | Поверка | Термометр цифровой малогабаритный | ТЦМ 9410 | 32156-06 | Диапазон измерений: блок измерительный без зондов, погрешность и (или) неопределенность (класс, разряд): в соответствии с описанием типа | в соответствии с описанием типа | Нет | 861
000000034252 | Поверка | Термометр цифровой малогабаритный (комплект*) | ТЦМ 1500 | 20856-15 |  |  | Нет | 18792
000000034252 | Калибровка | Термометр цифровой малогабаритный (комплект*) | ТЦМ 1500 | 20856-15 |  |  | Нет | 18792
000000045618 | Поверка | Термометр цифровой малогабаритный (комплект*) | ТЦМ 1500 | 20856-07 | Диапазон измерений: 1 зонд, в полном объёме, погрешность и (или) неопределенность (класс, разряд): в соответствии с описанием типа | в соответствии с описанием типа | Нет | 2349
000000045618 | Калибровка | Термометр цифровой малогабаритный (комплект*) | ТЦМ 1500 | 20856-07 | Диапазон измерений: 1 зонд, в полном объёме, погрешность и (или) неопределенность (класс, разряд): в соответствии с описанием типа | в соответствии с описанием типа | Нет | 2349
000000046738 | Поверка | Термометр цифровой малогабаритный (комплект*) | ТЦМ 9410 | 32156-06 | Диапазон измерений: в комплекте 1 зонд, погрешность и (или) неопределенность (класс, разряд): в соответствии с описанием типа | в соответствии с описанием типа | Нет | 3210
000000046738 | Калибровка | Термометр цифровой малогабаритный (комплект*) | ТЦМ 9410 | 32156-06 | Диапазон измерений: в комплекте 1 зонд, погрешность и (или) неопределенность (класс, разряд): в соответствии с описанием типа | в соответствии с описанием типа | Нет | 2349
000000046253 | Поверка | Термометр электронный | DT-501, DТ-510, DT-520, DT-621, DТ-622, DT-623, DТ-624, DТ-625 | 66940-17 |  |  | Нет | 912
000000032679 | Поверка | Термометры | ТПК, ТПК-М | 4478-88 |  |  | Нет | 774
000000032700 | Поверка | Термометры | ASTM 2C, ASTM 5C, ASTM 7C, ASTM 8C, ASTM 12C, ASTM 18C | 66092-16 |  |  | Нет | 1947
000000039004 | Поверка | Термометры | ASTM 2C, ASTM 7C, ASTM 8C | 46370-11 |  |  | Нет | 1947
000000042795 | Поверка | Термометры | ТП-7 | 828-53 |  |  | Нет | 1947
000000047151 | Поверка | Термометры | HAKKO FG | 77130-19 | Диапазон измерений: в полном объёме, погрешность и (или) неопределенность (класс, разряд): в соответствии с описанием типа | в соответствии с описанием типа | Нет | 2349
000000047151 | Калибровка | Термометры | HAKKO FG | 77130-19 | Диапазон измерений: в полном объёме, погрешность и (или) неопределенность (класс, разряд): в соответствии с описанием типа | в соответствии с описанием типа | Нет | 2349
000000040827 | Поверка | Термометры (термопреобразователи) платиновые технические | ТПТ-1 | 14640-05 |  |  | Нет | 1239
000000040827 | Калибровка | Термометры (термопреобразователи) платиновые технические | ТПТ-1 | 14640-05 |  |  | Нет | 1239
000000038693 | Поверка | Термометры бесконтактные инфракрасные | NC-9900 | 80544-20 |  |  | Нет | 912
000000040686 | Поверка | Термометры бесконтактные инфракрасные | серии JXB | 81567-21 |  |  | Нет | 912
000000040793 | Поверка | Термометры бесконтактные инфракрасные | BERRCOM JXB-183 | 75512-19 |  |  | Нет | 912
000000033112 | Поверка | Термометры биметаллически | "Нет данных" | 46078-16 |  |  | Нет | 774
000000032676 | Поверка | Термометры биметаллические | БТ | 26221-08 |  |  | Нет | 774
000000034631 | Поверка | Термометры биметаллические | 46, 48, 50, 52, 53, 54, 55 | 63048-16 |  |  | Нет | 774
000000035443 | Поверка | Термометры биметаллические | БТ | 73393-18 |  |  | Нет | 774
000000036277 | Поверка | Термометры биметаллические | ТБ, ТБТ, ТБИ | 68267-17 |  |  | Нет | 774
000000038381 | Поверка | Термометры биметаллические | 46, 48, 50, 52, 53, 54, 55, TG55 | 71055-18 |  |  | Нет | 774
000000040082 | Поверка | Термометры биметаллические | 60 (мод. 8001, 8002, 8003, 8005) | 16940-14 |  |  | Нет | 774
000000040800 | Поверка | Термометры биметаллические | БТ | 26221-03 |  |  | Нет | 774
000000041356 | Поверка | Термометры биметаллические | ТБф, ТБЛ, ТБф Кс, ТБН | 64958-16 |  |  | Нет | 774
000000041384 | Поверка | Термометры биметаллические | TM | 15151-98 |  |  | Нет | 774
000000041689 | Поверка | Термометры биметаллические | TM серий 45, 46, 48, 50, 52, 53, 54, 55 | 15151-08 |  |  | Нет | 774
000000041755 | Поверка | Термометры биметаллические | А43, А51, TG53, TG54, E45, TGS55, A2G-61 | 68661-17 |  |  | Нет | 774
000000041886 | Поверка | Термометры биметаллические | МЕТЕР ТБ | 28637-10 |  |  | Нет | 774
000000042318 | Поверка | Термометры биметаллические | F+R801, F+R802, F+R810, TB, TBR, TC-F, TC-M | 49179-12 |  |  | Нет | 774
000000043430 | Поверка | Термометры биметаллические | 46, 48, 50, 52, 53, 54, 55 | 54520-13 |  |  | Нет | 774
000000043431 | Поверка | Термометры биметаллические | TT, TS, TH, TM, TC | 38940-08 |  |  | Нет | 774
000000043482 | Поверка | Термометры биметаллические | ТБ-Сд 1, ТБ-Сд 2, ТБ-1, ТБ-2 | 12782-06 |  |  | Нет | 774
000000043645 | Поверка | Термометры биметаллические | TB7, TB8 | 61104-15 |  |  | Нет | 774
000000032653 | Поверка | Термометры биметаллические показывающие | Нет данных | 46078-11 |  |  | Нет | 774
000000035287 | Поверка | Термометры биметаллические показывающие | ТБПю, ТБП | 51087-12 |  |  | Нет | 774
000000038386 | Поверка | Термометры биметаллические показывающие | ТБПЮ | 31733-06 |  |  | Нет | 774
000000043487 | Поверка | Термометры биметаллические показывающие | ТБП | 23880-14 |  |  | Нет | 774
000000045617 | Поверка | Термометры биметаллические показывающие | ТБП | 23880-02 |  |  | Нет | 774
000000046108 | Поверка | Термометры биметаллические показывающие | ТБП | 23880-19 |  |  | Нет | 774
000000041445 | Поверка | Термометры биметаллические стрелочные | T63, T80, T100 | 19636-06 |  |  | Нет | 774
000000042812 | Поверка | Термометры бытовые | ТБ-3-М1 | 9687-90 |  |  | Нет | 774
000000035375 | Поверка | Термометры гидрогеологические | СП-84 | 1160-93 |  |  | Нет | 774
000000035375 | Калибровка | Термометры гидрогеологические | СП-84 | 1160-93 |  |  | Нет | 774
000000044847 | Поверка | Термометры гидрогеологические | СП-84 | 1160-93 |  |  | Нет | 774
000000037790 | Поверка | Термометры для измерения низких температур | ТЛ-15 | 275-72 |  |  | Нет | 1947
000000041839 | Поверка | Термометры для молока и молочных продуктов | ТС-4 | 907-72 |  |  | Нет | 774
000000037854 | Поверка | Термометры для оборудования медицинской техники | СП-64 | 6317-77 |  |  | Нет | 774
000000032675 | Поверка | Термометры для определения температуры вспышки в закрытом тигле | ТНВ | 300-49 |  |  | Нет | 1947
000000041060 | Поверка | Термометры для рефрижераторов | ТП-11 | 2293-04 |  |  | Нет | 774
000000041584 | Поверка | Термометры для спецкамер низкоградусные | СП-100 | 30338-05 |  |  | Нет | 774
000000032369 | Калибровка | Термометры жидкостные стеклянные | ASTM А300 Labtex, ASTM А301 Labtex | 31897-11 |  |  | Нет | 1947
000000032369 | Поверка | Термометры жидкостные стеклянные | ASTM А300 Labtex, ASTM А301 Labtex | 31897-11 |  |  | Нет | 1947
000000032365 | Поверка | Термометры жидкостные стеклянные нефтяные | P-A | 32454-06 |  |  | Нет | 1947
000000040161 | Поверка | Термометры жидкостные стеклянные специальные | СП-95, СП-96 | 1879-04 |  |  | Нет | 1947
000000041836 | Поверка | Термометры жидкостные стеклянные специальные | СП-95, СП-96 | 1879-04 |  |  | Нет | 774
000000042746 | Поверка | Термометры жидкостные стеклянные технические | ТТ и ТТ-В | 26306-08 |  |  | Нет | 774
000000046458 | Поверка | Термометры жидкостные стеклянные технические | ТЖСТ | 23034-02 |  |  | Нет | 774
000000032699 | Поверка | Термометры жидкостные стеклянные точные | P-L | 32021-06 |  |  | Нет | 1947
000000008886 | Калибровка | Термометры инфракрасные | Testo 830-T3, Testo 830-T4, Testo 831,Testo 845, Testo 810 | 38176-08 |  |  | Нет | 5271
000000008886 | Поверка | Термометры инфракрасные | Testo 830-T3, Testo 830-T4, Testo 831,Testo 845, Testo 810 | 38176-08 |  |  | Нет | 5271
000000031117 | Калибровка | Термометры инфракрасные | Testo 805, Testo 826-T1, Testo 826-T2, Testo 826-T3, Testo 826-T4, Testo 830-T1, Testo 830-T2 | 48507-11 | Диапазон измерений: -30 до +400 С, погрешность и (или) неопределенность (класс, разряд): - | - | Нет | 5271
000000031117 | Поверка | Термометры инфракрасные | Testo 805, Testo 826-T1, Testo 826-T2, Testo 826-T3, Testo 826-T4, Testo 830-T1, Testo 830-T2 | 48507-11 | Диапазон измерений: -30 до +400 С, погрешность и (или) неопределенность (класс, разряд): - | - | Нет | 5271
000000031845 | Поверка | Термометры инфракрасные | Кельвин | 16957-02 |  |  | Нет | 5271
000000031845 | Калибровка | Термометры инфракрасные | Кельвин | 16957-02 |  |  | Нет | 5271
000000031880 | Поверка | Термометры инфракрасные | Testo 104-IR, Testo 810, Testo 830-T3, Testo 830-T4, Testo 835-Т1, Testo 835-Т2, Testo 835-Н1, Testo 845 | 51475-12 |  |  | Нет | 5271
000000031880 | Калибровка | Термометры инфракрасные | Testo 104-IR, Testo 810, Testo 830-T3, Testo 830-T4, Testo 835-Т1, Testo 835-Т2, Testo 835-Н1, Testo 845 | 51475-12 |  |  | Нет | 5271
000000032631 | Калибровка | Термометры инфракрасные | Кельвин | 16957-07 |  |  | Нет | 5271
000000032631 | Поверка | Термометры инфракрасные | Кельвин | 16957-07 |  |  | Нет | 5271
000000043291 | Калибровка | Термометры инфракрасные | Кельвин КБ ДИПОЛЬ | 24852-03 |  |  | Нет | 5271
000000043291 | Поверка | Термометры инфракрасные | Кельвин КБ ДИПОЛЬ | 24852-03 |  |  | Нет | 5271
000000043406 | Поверка | Термометры инфракрасные | Thermoval Duo Scan | 54700-13 |  |  | Нет | 912
000000033095 | Поверка | Термометры инфракрасные (комплект*) | "Testo 104-IR, Testo 810, Testo 830-T3, Testo 830-T4, Testo 835-Т1, Testo 835-Т2, Testo 835-Н1, Testo 845" | 51475-12 |  |  | Нет | 7188
000000033095 | Калибровка | Термометры инфракрасные (комплект*) | "Testo 104-IR, Testo 810, Testo 830-T3, Testo 830-T4, Testo 835-Т1, Testo 835-Т2, Testo 835-Н1, Testo 845" | 51475-12 |  |  | Нет | 7188
000000042179 | Поверка | Термометры инфракрасные бесконтактные | модель CF-818 | 81843-21 |  |  | Нет | 912
000000034212 | Поверка | Термометры к прибору Жукова для определения температуры плавления парафинов | ТН-5 | 113-49 |  |  | Нет | 1947
Г00000001007 | Диагностика | Термометры контактные показывающие ТКП 150, гарантийный ремонт |  |  |  |  | Нет | 1386
Г00000001007 | Предповерочная подготовка | Термометры контактные показывающие ТКП 150, гарантийный ремонт |  |  |  |  | Нет | 264
Г00000001007 | Калибровка | Термометры контактные показывающие ТКП 150, гарантийный ремонт |  |  |  |  | Нет | 2376
Г00000001007 | Поверка | Термометры контактные показывающие ТКП 150, гарантийный ремонт |  |  |  |  | Нет | 1821
Г00000001017 | Диагностика | Термометры контактные показывающие ТКП 150, не гарантийный ремонт |  |  |  |  | Нет | 462
Г00000001017 | Предповерочная подготовка | Термометры контактные показывающие ТКП 150, не гарантийный ремонт |  |  |  |  | Нет | 264
Г00000001017 | Ремонт 1 группы сложности | Термометры контактные показывающие ТКП 150, не гарантийный ремонт |  |  |  |  | Нет | 2547
Г00000001017 | Ремонт 2 группы сложности | Термометры контактные показывающие ТКП 150, не гарантийный ремонт |  |  |  |  | Нет | 7656
000000031075 | Калибровка | Термометры контактные цифровые | ТК-5 | 41002-14 | Диапазон измерений: (-40)-(+250) °C, погрешность и (или) неопределенность (класс, разряд): ± 2% | ± 2% | Нет | 1917
000000031075 | Поверка | Термометры контактные цифровые | ТК-5 | 41002-14 | Диапазон измерений: (-40)-(+250) °C, погрешность и (или) неопределенность (класс, разряд): ± 2% | ± 2% | Нет | 1917
000000031749 | Поверка | Термометры контактные цифровые | ТК-5 | 41002-09 |  |  | Нет | 861
000000034141 | Калибровка | Термометры контактные цифровые | ТК-5 | 41002-14 |  |  | Нет | 2349
000000034141 | Поверка | Термометры контактные цифровые | ТК-5 | 41002-14 |  |  | Нет | 2349
000000042174 | Калибровка | Термометры контактные цифровые | ТК-5 (ТК-5.01, ТК-5.02, ТК-5.01М, ТК-5.02М, ТК-5.01П, ТК-5.02П, ТК-5.03, ТК-5.04, ТК-5.05, ТК-5.06, ТК-5.07, ТК-5.08, ТК-5.09, ТК-5.11) | 17192-05 |  |  | Нет | 2349
000000042174 | Поверка | Термометры контактные цифровые | ТК-5 (ТК-5.01, ТК-5.02, ТК-5.01М, ТК-5.02М, ТК-5.01П, ТК-5.02П, ТК-5.03, ТК-5.04, ТК-5.05, ТК-5.06, ТК-5.07, ТК-5.08, ТК-5.09, ТК-5.11) | 17192-05 |  |  | Нет | 2349
000000042184 | Поверка | Термометры контактные цифровые | ТК-5 | 41002-09 |  |  | Нет | 2349
000000042184 | Калибровка | Термометры контактные цифровые | ТК-5 | 41002-09 |  |  | Нет | 2349
000000042961 | Поверка | Термометры контактные цифровые | ТК-5 | 41002-19 |  |  | Нет | 2349
000000042961 | Калибровка | Термометры контактные цифровые | ТК-5 | 41002-19 |  |  | Нет | 2349
000000044873 | Калибровка | Термометры контактные цифровые | ТК-5.01, ТК-5.01М, ТК-5.01П, ТК-5.03, ТК-5.05, ТК-5.07 | 17192-02 |  |  | Нет | 2349
000000044873 | Поверка | Термометры контактные цифровые | ТК-5.01, ТК-5.01М, ТК-5.01П, ТК-5.03, ТК-5.05, ТК-5.07 | 17192-02 |  |  | Нет | 2349
000000035408 | Калибровка | Термометры контактные цифровые (комплект*) | ТК-5 | 41002-19 |  |  | Нет | 4698
000000035408 | Поверка | Термометры контактные цифровые (комплект*) | ТК-5 | 41002-19 |  |  | Нет | 4698
000000036089 | Калибровка | Термометры контактные цифровые (комплект*) | ТК-5 | 41002-19 |  |  | Нет | 2349
000000036089 | Поверка | Термометры контактные цифровые (комплект*) | ТК-5 | 41002-19 |  |  | Нет | 2349
000000037026 | Поверка | Термометры контактные цифровые (комплект*) | ТК-5 | 41002-09 |  |  | Нет | 3210
000000037026 | Калибровка | Термометры контактные цифровые (комплект*) | ТК-5 | 41002-09 |  |  | Нет | 2349
000000008822 | Поверка | Термометры контактные цифровые(комплект*) | ТК-5 (ТК-5.01, ТК-5.02, ТК-5.01М, ТК-5.02М, ТК-5.01П, ТК-5.02П, ТК-5.03, ТК-5.04, ТК-5.05, ТК-5.06, ТК-5.07, ТК-5.08, ТК-5.09, ТК-5.11) | 17192-05 |  |  | Нет | 11745
000000008822 | Калибровка | Термометры контактные цифровые(комплект*) | ТК-5 (ТК-5.01, ТК-5.02, ТК-5.01М, ТК-5.02М, ТК-5.01П, ТК-5.02П, ТК-5.03, ТК-5.04, ТК-5.05, ТК-5.06, ТК-5.07, ТК-5.08, ТК-5.09, ТК-5.11) | 17192-05 |  |  | Нет | 11745
000000039253 | Калибровка | Термометры контактные цифровые(комплект*) | ТК-5 | 41002-14 |  |  | Нет | 7047
000000039253 | Поверка | Термометры контактные цифровые(комплект*) | ТК-5 | 41002-14 |  |  | Нет | 7047
000000027945 | Поверка | Термометры лабораторные | ТЛ-4 | 303-61 | Диапазон измерений: (0-55) град., погрешность и (или) неопределенность (класс, разряд): ПГ 0,2 град. | ПГ 0,2 град. | Нет | 1947
000000040038 | Поверка | Термометры лабораторные | ТЛ-18 | 2534-69 |  |  | Нет | 1947
000000040885 | Поверка | Термометры лабораторные | ТЛ-19, ТЛ-20 | 1879-63 |  |  | Нет | 1947
000000041297 | Поверка | Термометры лабораторные палочные | ТЛ-3 | 2294-67 |  |  | Нет | 1947
000000035698 | Поверка | Термометры лабораторные пятикомпонентные | Нет данных | 8106-81 |  |  | Нет | 1947
000000005237 | Поверка | Термометры лабораторные стеклянные | ТЛС | 32786-06 |  |  | Нет | 1947
000000032674 | Поверка | Термометры лабораторные стеклянные | ТЛС | 32786-08 |  |  | Нет | 1947
000000040970 | Поверка | Термометры лабораторные стеклянные с взаимозаменяемыми конусами | 1-7, 9-13, 16-18 | 4661-84 |  |  | Нет | 1947
000000030657 | Поверка | Термометры лабораторные стеклянные со взаимозаменяемыми конусами | Нет данных | 4661-91 | Диапазон измерений: 0-150] оС, погрешность и (или) неопределенность (класс, разряд): +/-0,1 оС | +/-0,1 оС | Нет | 1947
000000024636 | Поверка | Термометры лабораторные электронные | LTA | 69551-17 | Диапазон измерений: от минус 50 °С до плюс 200 °С, погрешность и (или) неопределенность (класс, разряд): ±0,05 °С | ±0,05 °С | Нет | 10251
000000025808 | Поверка | Термометры лабораторные электронные | ЛТ-300 | 61806-15 |  |  | Нет | 6480
000000026118 | Поверка | Термометры лабораторные электронные | ЛТ-300 | 61806-15 | Диапазон измерений: от минус 50 °С до 300 °С, погрешность и (или) неопределенность (класс, разряд): ± 0,05 °С; ± 0,2 °С | ± 0,05 °С; ± 0,2 °С | Нет | 6480
000000026148 | Поверка | Термометры лабораторные электронные | ЛТ-300 | 45379-10 | Диапазон измерений: -50..300 гр. С, погрешность и (или) неопределенность (класс, разряд): 0,05 гр. С | 0,05 гр. С | Нет | 6480
000000026681 | Поверка | Термометры лабораторные электронные | ЛТ-300 | 61806-15 | Диапазон измерений: от минус 50 °С до 300 °С, погрешность и (или) неопределенность (класс, разряд): ± 0,05 °С; ± 0,2 °С | ± 0,05 °С; ± 0,2 °С | Нет | 6480
000000026711 | Поверка | Термометры лабораторные электронные | ЛТ-300 | 45379-10 | Диапазон измерений: -50..300 гр. С, погрешность и (или) неопределенность (класс, разряд): 0,05 гр. С | 0,05 гр. С | Нет | 6480
000000026712 | Поверка | Термометры лабораторные электронные | ЛТ-300 | 45379-10 | Диапазон измерений: -50..300 гр. С, погрешность и (или) неопределенность (класс, разряд): 0,05 гр. С | 0,05 гр. С | Нет | 6480
000000026848 | Поверка | Термометры лабораторные электронные | ЛТ-300 | 61806-15 | Диапазон измерений: от минус 50 гр. С до 300 гр. С, погрешность и (или) неопределенность (класс, разряд): ПГ 0,05 гр. С | ПГ 0,05 гр. С | Нет | 6480
000000028104 | Поверка | Термометры лабораторные электронные | LTA | 69551-17 | Диапазон измерений: от минус 50 до 200 °С, погрешность и (или) неопределенность (класс, разряд): 3 разряд | 3 разряд | Нет | 10251
000000028254 | Поверка | Термометры лабораторные электронные | ЛТ-300 | 29500-05 | Диапазон измерений: [(-50)-300] °С, погрешность и (или) неопределенность (класс, разряд): 0,1 °С | 0,1 °С | Нет | 6480
000000029400 | Поверка | Термометры лабораторные электронные | ЛТ-300-Н-ТС | 61806-15 | Диапазон измерений: от -50 до 300, погрешность и (или) неопределенность (класс, разряд): ПГ ±0,05 гр. С | ПГ ±0,05 гр. С | Нет | 6480
000000029414 | Поверка | Термометры лабораторные электронные | ЛТ-300 | 45379-10 | Диапазон измерений: от минус 50 до 300 гр С, погрешность и (или) неопределенность (класс, разряд): ПГ ±0,05 гр С | ПГ ±0,05 гр С | Нет | 6480
000000029417 | Поверка | Термометры лабораторные электронные | LTA | 69551-17 | Диапазон измерений: от минус 50 до 200 гр. С, погрешность и (или) неопределенность (класс, разряд): ±0,05 °С | ±0,05 °С | Нет | 10251
000000029444 | Поверка | Термометры лабораторные электронные | LTA | 69551-17 | Диапазон измерений: от минус 50 до 200 гр. С, погрешность и (или) неопределенность (класс, разряд): ±0,01 °С | ±0,01 °С | Нет | 10251
000000029624 | Поверка | Термометры лабораторные электронные | ЛТ-300 | 61806-15 | Диапазон измерений: от -50 до 300, погрешность и (или) неопределенность (класс, разряд): ПГ ±0,05 гр. С | ПГ ±0,05 гр. С | Нет | 6480
000000029640 | Поверка | Термометры лабораторные электронные | ЛТ-300 | 61806-15 | Диапазон измерений: от -50 до +300 гр.с, погрешность и (или) неопределенность (класс, разряд): ПГ ±0,05 гр. С | ПГ ±0,05 гр. С | Нет | 6480
000000029645 | Поверка | Термометры лабораторные электронные | ЛТ-300-Н-ТС | 61806-15 | Диапазон измерений: от минус 50 до 300 гр. С, погрешность и (или) неопределенность (класс, разряд): 2 разряд | 2 разряд | Нет | 6480
000000029646 | Поверка | Термометры лабораторные электронные | ЛТ-300 | 61806-15 | Диапазон измерений: от минус 50 до 300 гр. С, погрешность и (или) неопределенность (класс, разряд): 2 разряд | 2 разряд | Нет | 6480
000000029647 | Поверка | Термометры лабораторные электронные | ЛТ-300-Н-ТС | 61806-15 | Диапазон измерений: от минус 50 до 300 гр. С, погрешность и (или) неопределенность (класс, разряд): 2 разряд | 2 разряд | Нет | 6480
000000029678 | Поверка | Термометры лабораторные электронные | LTA | 69551-17 | Диапазон измерений: от минус 50 до 200 гр. С, погрешность и (или) неопределенность (класс, разряд): 3 разряд | 3 разряд | Нет | 10251
000000029682 | Поверка | Термометры лабораторные электронные | LTA | 69551-17 | Диапазон измерений: от минус 50 до 200 гр. С, погрешность и (или) неопределенность (класс, разряд): 0,05 гр. С | 0,05 гр. С | Нет | 10251
000000031405 | Поверка | Термометры лабораторные электронные | LTA | 69551-17 | Диапазон измерений: от минус 50 °С до плюс 200 °С, погрешность и (или) неопределенность (класс, разряд): ±0,05 °С | ±0,05 °С | Нет | 10251
000000036048 | Поверка | Термометры лабораторные электронные | TERMEX LTA/C-B | 69551-17 |  |  | Нет | 2499
000000036048 | Калибровка | Термометры лабораторные электронные | TERMEX LTA/C-B | 69551-17 |  |  | Нет | 2499
000000032698 | Поверка | Термометры максимальные дезкамерные | СП-82 | 828-90 |  |  | Нет | 774
000000037499 | Поверка | Термометры максимальные стеклянные | СП-83М | 34302-07 |  |  | Нет | 1947
000000005199 | Поверка | Термометры манометрические | ТГП-160 | 4844-75 |  |  | Нет | 774
000000005199 | Поверка выезд | Термометры манометрические | ТГП-160 | 4844-75 |  |  | Нет | 441
000000041500 | Поверка | Термометры манометрические | ТГП-100-М1, ТГП-100Эк-М1, ТКП-100-М1, ТКП-100Эк-М1 | 46079-11 |  |  | Нет | 774
000000043648 | Поверка | Термометры манометрические | TG8 | 34178-07 |  |  | Нет | 774
000000040013 | Поверка | Термометры манометрические газовые | TG | 18631-99 |  |  | Нет | 774
000000038383 | Поверка | Термометры манометрические конденсационные показывающие | ТКП-60С, ТКП-100С | 16942-15 |  |  | Нет | 774
000000039587 | Поверка | Термометры манометрические конденсационные показывающие сигнализирующие | ТКП-160Сг-М3 | 49666-12 |  |  | Нет | 774
000000041709 | Поверка | Термометры манометрические конденсационные показывающие сигнализирующие | ТКП-160Сг-М2 | 11704-04 |  |  | Нет | 774
000000041828 | Поверка | Термометры манометрические показывающие виброустойчивые | ТКП-60/3М, ТКП-60/3М2 (Базарный Сызган - только ТКП-60/3М2) | 10221-91 |  |  | Нет | 774
000000042497 | Поверка | Термометры манометрические показывающие сигнализирующие | ТГП-160Сг, ТКП-160Сг | 35290-10 |  |  | Нет | 774
000000037586 | Поверка | Термометры манометрические показывающие электроконтактные | ТКП-100Эк | 28700-05 |  |  | Нет | 774
000000042413 | Поверка | Термометры медицинские |  |  |  |  | Нет | 912
Г00000000712 | Поверка | Термометры медицинские |  |  |  |  | Нет | 912
000000008376 | Поверка | Термометры медицинские цифровые | DT-501 | 20360-00 |  |  | Нет | 912
000000046417 | Поверка | Термометры медицинские цифровые | AMDT | 77475-20 |  |  | Нет | 912
000000036994 | Поверка | Термометры медицинские электронные | THERMOVAL, исп. Thermoval Basic, Thermoval Classic, Thermoval Rapid, Thermoval Rapid Flex, Thermoval Standard | 60490-15 |  |  | Нет | 912
000000039678 | Поверка | Термометры медицинские электронные | WF-1000, WF-2000 | 31359-16 |  |  | Нет | 912
000000041634 | Поверка | Термометры медицинские электронные | WT | 31360-06 |  |  | Нет | 912
000000047290 | Поверка | Термометры медицинские электронные | PRO | 86656-22 | Диапазон измерений: в полном объёме, погрешность и (или) неопределенность (класс, разряд): в соответствии с описанием типа | в соответствии с описанием типа | Нет | 450
000000031759 | Поверка | Термометры медицинские электронные инфракрасные | WF мод. WF-3000, WF-4000, WF-5000 | 55542-13 |  |  | Нет | 912
000000041004 | Поверка | Термометры медицинские электронные инфракрасные | WF мод. WF-4000 | 76372-19 |  |  | Нет | 912
000000023030 | Поверка | Термометры метеорологические спиртовые минимальные | ТМ-2 | 1059-56 |  |  | Да | 706.33
000000004464 | Поверка | Термометры метеорологические стеклянные | ТМ6 | 1008-05 |  |  | Нет | 774
000000004464 | Калибровка | Термометры метеорологические стеклянные | ТМ6 | 1008-05 |  |  | Нет | 774
000000004465 | Поверка | Термометры метеорологические стеклянные | ТМ-7 | 8718-82 |  |  | Нет | 1947
000000020919 | Поверка | Термометры метеорологические стеклянные | ТМ8 | 281-10 |  |  | Да | 706.33
000000021065 | Поверка | Термометры метеорологические стеклянные | ТМ-8 | 281-49 |  |  | Да | 706.33
000000021074 | Поверка | Термометры метеорологические стеклянные | ТМ9 | 466-10 |  |  | Да | 706.33
000000023032 | Поверка | Термометры метеорологические стеклянные | ТМ10 | 1042-05 |  |  | Да | 706.33
000000023033 | Поверка | Термометры метеорологические стеклянные | ТМ2 | 1059-05 |  |  | Да | 706.33
000000023034 | Поверка | Термометры метеорологические стеклянные | ТМ-7 | 8718-82 |  |  | Да | 706.33
000000023035 | Поверка | Термометры метеорологические стеклянные | ТМТ, ТМ-9 | 466-50 |  |  | Да | 706.33
000000023036 | Поверка | Термометры метеорологические стеклянные | ТМ6 | 1008-05 |  |  | Да | 706.33
000000023037 | Поверка | Термометры метеорологические стеклянные | ТМ5 | 282-10 |  |  | Да | 706.33
000000023041 | Поверка | Термометры метеорологические стеклянные | ТМ3 | 280-05 |  |  | Да | 706.33
000000023042 | Поверка | Термометры метеорологические стеклянные | ТМ4 | 1051-05 |  |  | Да | 706.33
000000023043 | Поверка | Термометры метеорологические стеклянные | ТМ1 | 274-05 |  |  | Да | 706.33
000000039667 | Калибровка | Термометры метеорологические стеклянные | ТМ10 | 1042-05 |  |  | Нет | 774
000000039667 | Поверка | Термометры метеорологические стеклянные | ТМ10 | 1042-05 |  |  | Нет | 774
000000044860 | Поверка | Термометры метеорологические стеклянные | ТМ6 | 1008-05 |  |  | Нет | 774
Г00000000476 | Калибровка | Термометры метеорологические стеклянные |  |  |  |  | Нет | 774
Г00000000476 | Поверка | Термометры метеорологические стеклянные |  |  |  |  | Нет | 774
000000023044 | Поверка | Термометры метеорологические стеклянные (коленчатые) | ТМ-5 | 282-49 |  |  | Да | 706.33
000000023045 | Поверка | Термометры метеорологические стеклянные ртутные | ТМ-1 | 274-49 |  |  | Да | 706.33
000000040285 | Поверка | Термометры многоканальные (комплект*) | ТМ 5100 | 20579-09 |  |  | Нет | 11232
000000040285 | Поверка выезд | Термометры многоканальные (комплект*) | ТМ 5100 | 20579-09 |  |  | Нет | 11808
000000029340 | Калибровка | Термометры платиновые технические | ТПТ-1 | 14640-95 | Диапазон измерений: от -200 до 300 гр.С, погрешность и (или) неопределенность (класс, разряд): А | А | Нет | 1239
000000029340 | Поверка | Термометры платиновые технические | ТПТ-1 | 14640-95 | Диапазон измерений: от -200 до 300 гр.С, погрешность и (или) неопределенность (класс, разряд): А | А | Нет | 1239
000000034362 | Калибровка | Термометры портативные электронные для нефтехранилищ | TP9-A и TP7-D | 72750-18 |  |  | Нет | 2349
000000034362 | Поверка | Термометры портативные электронные для нефтехранилищ | TP9-A и TP7-D | 72750-18 |  |  | Нет | 2349
000000023046 | Поверка | Термометры психрометрические ртутные метеорологические | Нет данных | 8107-81 |  |  | Да | 706.33
000000031849 | Калибровка | Термометры радиационные | Raynger мод. 3iLR, 3iLT, 3iLRSCL2, 3i1M, 3i2M, 3iG5, 3iP7, MX2, MX4, MX6, MXP3, MT, MTFS, FP1, FP2, ST20, ST25, ST60, ST80 | 18128-04 |  |  | Нет | 5271
000000031849 | Поверка | Термометры радиационные | Raynger мод. 3iLR, 3iLT, 3iLRSCL2, 3i1M, 3i2M, 3iG5, 3iP7, MX2, MX4, MX6, MXP3, MT, MTFS, FP1, FP2, ST20, ST25, ST60, ST80 | 18128-04 |  |  | Нет | 5271
000000033720 | Поверка | Термометры радиационные | Raynger мод. 3iLR, 3iLT, 3iLRSCL2, 3i1M, 3i2M, 3iG5, 3iP7, MX2, MX4, MX6, MXP3, MT, MT6, MTFS, FP1, FP2, ST20, ST25, ST60, ST80 | 18128-07 |  |  | Нет | 5271
000000033720 | Калибровка | Термометры радиационные | Raynger мод. 3iLR, 3iLT, 3iLRSCL2, 3i1M, 3i2M, 3iG5, 3iP7, MX2, MX4, MX6, MXP3, MT, MT6, MTFS, FP1, FP2, ST20, ST25, ST60, ST80 | 18128-07 |  |  | Нет | 5271
000000023047 | Поверка | Термометры ртутные максимальные метеорологические | Нет данных | 8104-81 |  |  | Да | 706.33
000000023048 | Поверка | Термометры ртутные метеорологические | ТМ-11 | 279-49 |  |  | Да | 706.33
000000023049 | Поверка | Термометры ртутные метеорологические гидрогеологические | ТМ-14 | 1160-58 |  |  | Да | 706.33
000000023050 | Поверка | Термометры ртутные метеорологические к аспирационному психрометру | ТМ-6 | 1008-56 |  |  | Да | 706.33
000000023051 | Поверка | Термометры ртутные метеорологические почвенно-глубинные | ТМ-10 | 1042-56 |  |  | Да | 706.33
000000023052 | Поверка | Термометры ртутные метеорологические стеклянные | ТМ-4 | 1051-89 |  |  | Да | 706.33
000000023053 | Поверка | Термометры ртутные метеорологические стеклянные | ТМ-3 | 280-49 |  |  | Да | 706.33
000000042199 | Поверка | Термометры ртутные метеорологические стеклянные | ТМ-3 | 280-49 |  |  | Нет | 774
000000031040 | Поверка | Термометры ртутные стеклянные | ТЛ-7, ТЛ-7А | 308-84 | Диапазон измерений: 0-105, погрешность и (или) неопределенность (класс, разряд): 1 | 1 | Нет | 1947
000000038814 | Поверка | Термометры ртутные стеклянные | СП-27 | 1264-59 |  |  | Нет | 1947
000000045511 | Поверка | Термометры ртутные стеклянные для аккумуляторов | СП-77 | 918-89 |  |  | Нет | 1947
000000005228 | Поверка | Термометры ртутные стеклянные лабораторные | ТЛ-4 | 303-91 |  |  | Нет | 1947
000000005234 | Поверка | Термометры ртутные стеклянные лабораторные | ТЛ-4 | 303-91 |  |  | Нет | 1947
000000030056 | Поверка | Термометры ртутные стеклянные лабораторные | ТЛ-6М №2 | 298-92 | Диапазон измерений: (0 ...55) °С, погрешность и (или) неопределенность (класс, разряд): класс 1 | класс 1 | Нет | 1947
000000030602 | Поверка | Термометры ртутные стеклянные лабораторные | ТЛ-5 | 299-11 | Диапазон измерений: (0-100)оС, погрешность и (или) неопределенность (класс, разряд): +/-0.5оС | +/-0.5оС | Нет | 1947
000000032364 | Поверка | Термометры ртутные стеклянные лабораторные | ТЛ-4 | 303-91 |  |  | Нет | 1947
000000032464 | Поверка | Термометры ртутные стеклянные лабораторные | ТЛ-2, ТЛ-2М | 251-90 |  |  | Нет | 1947
000000035333 | Поверка | Термометры ртутные стеклянные лабораторные | ТЛ-2, ТЛ-5 | 251-49 |  |  | Нет | 1947
000000038201 | Поверка | Термометры ртутные стеклянные лабораторные | ТЛ-2, ТЛ-2М | 251-90 |  |  | Нет | 705
000000041177 | Поверка | Термометры ртутные стеклянные лабораторные | ТЛ-4 | 303-84 |  |  | Нет | 1947
000000041835 | Поверка | Термометры ртутные стеклянные лабораторные | ТЛ-6М | 298-92 |  |  | Нет | 1947
000000036640 | Поверка | Термометры сельскохозяйственные | ТС-7-М1 | 1198-09 |  |  | Нет | 774
000000040169 | Поверка | Термометры сельскохозяйственные | ТС-7-М1 | 1198-04 |  |  | Нет | 774
000000032681 | Поверка | Термометры складские | ТС-7А, ТС-7АМ | 55538-13 |  |  | Нет | 774
000000036605 | Поверка | Термометры складские | ТС-7АМ | 37665-08 |  |  | Нет | 774
000000037108 | Поверка | Термометры складские | Нет данных | 71218-18 |  |  | Нет | 774
000000005213 | Поверка выезд | Термометры сопротивления | ТСП(Р), ТСМ(С) | 41480-09 |  |  | Нет | 3570
000000005487 | Калибровка | Термометры сопротивления | ТСП(Р), ТСМ(С) | 41480-09 |  |  | Нет | 1239
000000005487 | Поверка | Термометры сопротивления | ТСП(Р), ТСМ(С) | 41480-09 |  |  | Нет | 1239
000000021638 | Поверка | Термометры сопротивления | ТС005 | 14763-08 |  |  | Да | 1130.18
000000021914 | Поверка | Термометры сопротивления | ТСМ-0890В | 38568-08 |  |  | Да | 1130.18
000000021934 | Поверка | Термометры сопротивления | ТСП-1290В, ТСМ-1290В | 38569-08 |  |  | Да | 1130.18
000000021999 | Поверка | Термометры сопротивления | ТСП-0690В | 38570-08 |  |  | Да | 1130.18
000000022173 | Поверка | Термометры сопротивления | ТСП-0193, ТСП-1293, ТСП-1393, ТСП-1193, ТСП-1195, ТСП-0395, ТСП-0196, ТСП-0397, ТСМ-0193, ТСМ-1293, ТСМ-1193, ТСМ-1393, ТСМ-0196, ТСМ-0395 | 40163-08 |  |  | Да | 1130.18
000000022283 | Поверка | Термометры сопротивления | ТС-Б-У | 43288-09 |  |  | Да | 1130.18
000000023054 | Поверка | Термометры сопротивления | ТСМ-01 | 13996-08 |  |  | Да | 1130.18
000000023055 | Поверка | Термометры сопротивления | ТСП-01 | 13997-08 |  |  | Да | 1130.18
000000023056 | Поверка | Термометры сопротивления | ТСМ-02 | 13998-08 |  |  | Да | 1130.18
000000023058 | Поверка | Термометры сопротивления | ТСМ 9417, ТСП 9417, ТСМ 9423, ТСМ 9501, ТСП 9501, ТСП 9502 | 42956-09 |  |  | Да | 1130.18
000000023059 | Поверка | Термометры сопротивления | PT100 | 41646-09 |  |  | Да | 1130.18
000000023062 | Поверка | Термометры сопротивления | RTD | 41278-09 |  |  | Да | 1130.18
000000023063 | Поверка | Термометры сопротивления | ТС и ТСР | 41202-09 |  |  | Да | 1130.18
000000023065 | Поверка | Термометры сопротивления | ТЭМ-100 | 40592-09 |  |  | Да | 1130.18
000000023069 | Поверка | Термометры сопротивления | ТСМ 012, ТСП 012 | 43587-10 |  |  | Да | 1130.18
000000023070 | Поверка | Термометры сопротивления | ТС-Б-У | 43288-09 |  |  | Да | 1239
000000023070 | Калибровка | Термометры сопротивления | ТС-Б-У | 43288-09 |  |  | Да | 1239
000000023071 | Поверка | Термометры сопротивления | ТС-Б-Р | 43287-09 |  |  | Да | 1130.18
000000023073 | Поверка | Термометры сопротивления | ТСМ 9620, ТСМ 9623 | 40324-08 |  |  | Да | 1130.18
000000023075 | Поверка | Термометры сопротивления | ТСП-1390В, ТСП-1790В | 38571-08 |  |  | Да | 1130.18
000000023079 | Поверка | Термометры сопротивления | Метран-2000 | 38550-08 |  |  | Да | 1130.18
000000023084 | Поверка | Термометры сопротивления | ТСП-02 | 13999-08 |  |  | Да | 1130.18
000000023085 | Поверка | Термометры сопротивления | ТСМ-05 | 14453-08 |  |  | Да | 1130.18
000000023086 | Поверка | Термометры сопротивления | ТСП-03 | 14454-08 |  |  | Да | 1130.18
000000023087 | Поверка | Термометры сопротивления | ТСП-04 | 14455-08 |  |  | Да | 1130.18
000000023088 | Поверка | Термометры сопротивления | ТСП-05 | 14456-08 |  |  | Да | 1130.18
000000023089 | Поверка | Термометры сопротивления | ТСПр-10, ТСМр-10 | 37710-08 |  |  | Да | 1130.18
000000023090 | Поверка | Термометры сопротивления | ТСП-06 | 14457-08 |  |  | Да | 1130.18
000000023096 | Поверка | Термометры сопротивления | ТС004 | 16661-08 |  |  | Да | 1130.18
000000039873 | Калибровка | Термометры сопротивления |  |  |  |  | Нет | 1239
000000039873 | Поверка | Термометры сопротивления |  |  |  |  | Нет | 1239
000000041579 | Калибровка | Термометры сопротивления | ТС-Б-Р | 43287-09 |  |  | Нет | 1239
000000041579 | Поверка | Термометры сопротивления | ТС-Б-Р | 43287-09 |  |  | Нет | 1239
000000042822 | Поверка | Термометры сопротивления | 90 | 38488-08 |  |  | Нет | 1239
000000042822 | Калибровка | Термометры сопротивления | 90 | 38488-08 |  |  | Нет | 1239
000000044112 | Калибровка | Термометры сопротивления | PT100 | 41646-09 |  |  | Нет | 1239
000000044112 | Поверка | Термометры сопротивления | PT100 | 41646-09 |  |  | Нет | 1239
Г00000000486 | Калибровка | Термометры сопротивления |  |  |  |  | Нет | 1239
Г00000000486 | Поверка | Термометры сопротивления |  |  |  |  | Нет | 1239
000000023061 | Поверка | Термометры сопротивления (Термопреобразователи сопротивления) | ДТС | 28354-10 |  |  | Да | 1130.18
000000023097 | Поверка | Термометры сопротивления (Термопреобразователи сопротивления) | ДТС | 28354-10 |  |  | Да | 1130.18
000000034384 | Калибровка | Термометры сопротивления (Термопреобразователи сопротивления) | ДТС | 28354-10 |  |  | Нет | 1239
000000034384 | Поверка | Термометры сопротивления (Термопреобразователи сопротивления) | ДТС | 28354-10 |  |  | Нет | 1239
000000040902 | Поверка | Термометры сопротивления (Термопреобразователи сопротивления) | ДТС | 28354-10 |  |  | Нет | 1239
000000040902 | Калибровка | Термометры сопротивления (Термопреобразователи сопротивления) | ДТС | 28354-10 |  |  | Нет | 1239
000000040903 | Поверка | Термометры сопротивления (Термопреобразователи сопротивления) | ДТС | 28354-10 |  |  | Нет | 1239
000000040903 | Калибровка | Термометры сопротивления (Термопреобразователи сопротивления) | ДТС | 28354-10 |  |  | Нет | 1239
000000023099 | Поверка | Термометры сопротивления взрывозащищенные платиновые и медные | ТСП 002-08 (платиновые) и ТСМ 0618-08 (медные) | 41888-09 |  |  | Да | 1130.18
000000023100 | Поверка | Термометры сопротивления для атомных станций | ТСП-1088-АС, (ТСП-1088-ОК-АС), ТСП-1287-АС, ТСП-8043-АС, ТСП-1388-АС, ТСМ-1088-АС (ТСМ-1088-ОК-АС), ТСМ-1287-АС, ТСМ-13 88-АС, ТСМ-8043-А | 43453-09 |  |  | Да | 1130.18
000000023101 | Поверка | Термометры сопротивления из меди технические | ТМТ-7, ТМТ-8, ТМТ-11, ТМТ-12, ТМТ-15 | 40416-09 |  |  | Да | 1130.18
000000042183 | Поверка | Термометры сопротивления из платины и меди | ТС | 18131-09 |  |  | Нет | 1130.18
000000022057 | Поверка | Термометры сопротивления из платины и меди технические | ТПТ-20, ТПТ-26, ТПТ-30, ТПТ-31, ТМТ-26 | 39838-08 |  |  | Да | 1130.18
000000022019 | Поверка | Термометры сопротивления из платины технические | ТПТ-1, ТПТ-17, ТПТ-19, ТПТ-21, ТПТ-25Р | 46155-10 |  |  | Да | 1130.18
000000022302 | Поверка | Термометры сопротивления из платины технические | ТПТ-1, ТПТ-17, ТПТ-19, ТПТ-21, ТПТ-25Р | 46155-10 |  |  | Да | 1130.18
000000039055 | Калибровка | Термометры сопротивления из платины технические | ТПТ-1, ТПТ-17, ТПТ-19, ТПТ-21, ТПТ-25Р | 46155-10 |  |  | Нет | 1239
000000039055 | Поверка | Термометры сопротивления из платины технические | ТПТ-1, ТПТ-17, ТПТ-19, ТПТ-21, ТПТ-25Р | 46155-10 |  |  | Нет | 1239
000000023106 | Поверка | Термометры сопротивления медные | ТСМ | 40417-09 |  |  | Да | 1130.18
000000040829 | Калибровка | Термометры сопротивления медные | ТСМ-5071 | 3389-72 |  |  | Нет | 1239
000000040829 | Поверка | Термометры сопротивления медные | ТСМ-5071 | 3389-72 |  |  | Нет | 1239
000000029499 | Поверка | Термометры сопротивления образцовые 3-го разряда | ПТС-100 | 32675-06 | Диапазон измерений: от минус 196 до 420 гр. С, погрешность и (или) неопределенность (класс, разряд): 3 разряд | 3 разряд | Нет | 26289
000000021903 | Поверка | Термометры сопротивления платиновые | T7411A1001, T7411A1019, T7413A1009, T7413A1041, T7413A1058, T7414C1004, T7416A1014, T7416C1002, T7425B1011, T7425B1029 | 37975-08 |  |  | Да | 1130.18
000000022236 | Поверка | Термометры сопротивления платиновые | ТСП | 40418-09 |  |  | Да | 1130.18
000000022256 | Поверка | Термометры сопротивления платиновые | WTH мод. 2G, 2GoH | 40767-09 |  |  | Да | 1130.18
000000023109 | Поверка | Термометры сопротивления платиновые | ТП 100-ИВК, ТП 500-ИВК, ТП 1000-ИВК | 39799-08 |  |  | Да | 1130.18
000000023110 | Поверка | Термометры сопротивления платиновые | ТСП 001 | 41750-09 |  |  | Да | 1130.18
000000023111 | Поверка | Термометры сопротивления платиновые | ТСП 002 | 41891-09 |  |  | Да | 1130.18
000000023125 | Поверка | Термометры сопротивления платиновые | ТСП 001-04 | 44239-10 |  |  | Да | 1130.18
000000023126 | Поверка | Термометры сопротивления платиновые | ТСП 001-03-75 | 44238-10 |  |  | Да | 1130.18
000000023129 | Поверка | Термометры сопротивления платиновые | 90 мод. 2004, 2105, 2109, 2522, 2523, 2810, 2815, 2830 | 41742-09 |  |  | Да | 1130.18
000000023131 | Поверка | Термометры сопротивления платиновые | M-OK/KS | 40535-09 |  |  | Да | 1130.18
000000042808 | Калибровка | Термометры сопротивления платиновые | ТСП-Н | 38959-08 |  |  | Нет | 1239
000000042808 | Поверка | Термометры сопротивления платиновые | ТСП-Н | 38959-08 |  |  | Нет | 1239
000000044322 | Поверка | Термометры сопротивления платиновые вибропрочные | ПТСВ | 49400-12 | Диапазон измерений: в полном объеме, погрешность и (или) неопределенность (класс, разряд): 1, 2, 3 разряд | 1, 2, 3 разряд | Нет | 26289
000000018124 | Поверка | Термометры сопротивления платиновые вибропрочные эталонные | ПТСВ-9-2, ПТСВ-10-2, ПТСВ-11-2, ПТСВ-12-3 | 65421-16 | Диапазон измерений: в полном объеме, погрешность и (или) неопределенность (класс, разряд): 2, 3 разряд | 2, 3 разряд | Нет | 26289
000000018126 | Поверка | Термометры сопротивления платиновые вибропрочные эталонные | ПТСВ-4Г-2, ПТСВ-3Г-3, ПТСВ-8-3 | 57557-14 | Диапазон измерений: от 0,01 °С до 660,323 °С, погрешность и (или) неопределенность (класс, разряд): 3 разряд | 3 разряд | Нет | 28041
000000018430 | Поверка | Термометры сопротивления платиновые вибропрочные эталонные | ПТСВ | 32777-06 | Диапазон измерений: в полном объеме, погрешность и (или) неопределенность (класс, разряд): 2, 3 разряд | 2, 3 разряд | Нет | 26289
000000029763 | Поверка | Термометры сопротивления платиновые вибропрочные эталонные | ПТСВ | 23040-02 | Диапазон измерений: (минус 80 - 200) °С, погрешность и (или) неопределенность (класс, разряд): ПГ± 0,1°С | ПГ± 0,1°С | Нет | 26289
000000031682 | Поверка | Термометры сопротивления платиновые вибропрочные эталонные | ПТСВ | 23040-07 | Диапазон измерений: в полном объеме, погрешность и (или) неопределенность (класс, разряд): 1, 2, 3 разряд | 1, 2, 3 разряд | Нет | 26289
000000042420 | Поверка | Термометры сопротивления платиновые вибропрочные эталонные | ПТСВ-4Г-2, ПТСВ-3Г-3, ПТСВ-8-3 | 57557-14 | Диапазон измерений: от минус 50 °С до плюс 500 °С, погрешность и (или) неопределенность (класс, разряд): 2, 3 разряд | 2, 3 разряд | Нет | 26289
000000018122 | Поверка | Термометры сопротивления платиновые вибропрочные эталонные 2-го и 3-го разрядов | ПТСВ | 57690-14 | Диапазон измерений: в полном объеме, погрешность и (или) неопределенность (класс, разряд): 2, 3 разряд | 2, 3 разряд | Нет | 26289
000000047576 | Поверка | Термометры сопротивления платиновые образцовые | ПТС-10 | 5075-75 | Диапазон измерений: до 660°С, погрешность и (или) неопределенность (класс, разряд): в соответствии с описанием типа | в соответствии с описанием типа | Нет | 28041
000000047577 | Поверка | Термометры сопротивления платиновые образцовые | ПТС-10 | 5075-75 | Диапазон измерений: от минус 196 до 0,01 ºС, погрешность и (или) неопределенность (класс, разряд): в соответствии с описанием типа | в соответствии с описанием типа | Нет | 21030
000000030184 | Поверка | Термометры сопротивления платиновые эталонные | ПТС-10М | 11804-99 | Диапазон измерений: от минус 196 до 0,01 гр С, погрешность и (или) неопределенность (класс, разряд): 1 разряд | 1 разряд | Нет | 21030
000000045199 | Поверка | Термометры сопротивления платиновые эталонные | ПТС-10М | 11804-99 | Диапазон измерений: от 0 °С до 660 °С, погрешность и (или) неопределенность (класс, разряд): в соответствии с описанием типа | в соответствии с описанием типа | Нет | 28041
000000045580 | Поверка | Термометры сопротивления платиновые эталонные | ПТС-10М | 11804-99 | Диапазон измерений: от 0 °С до 420 °С, погрешность и (или) неопределенность (класс, разряд): в соответствии с описанием типа | в соответствии с описанием типа | Нет | 26289
000000047494 | Поверка | Термометры сопротивления платиновые эталонные | ЭТС-1С, ЭТС-1К, ЭТС-2С, ЭТС-2К, ЭТС-3М | 73672-18 | Диапазон измерений: в полном объеме, погрешность и (или) неопределенность (класс, разряд): 1, 2 разряд | 1, 2 разряд | Нет | 28041
Г00000000699 | Поверка | Термометры сопротивления платиновые эталонные (от 0,01 до 419,527 ºС) 1, 2, 3 разряды |  |  |  |  | Нет | 26289
Г00000000698 | Поверка | Термометры сопротивления платиновые эталонные (от 0,01 до 660,323 ºС) 1, 2, 3 разряды |  |  |  |  | Нет | 28041
Г00000000700 | Поверка | Термометры сопротивления платиновые эталонные (от минус 196 до 0,01 ºС) 1, 2, 3 разряды |  |  |  |  | Нет | 21030
000000033563 | Поверка | Термометры сопротивления платиновые эталонные 1-го разряда | ЭТС-5М | 79076-20 |  |  | Нет | 26289
000000021683 | Поверка | Термометры сопротивления платиновые, медные и их чувствительные элементы | ТСПТ (платиновые), ТСМТ (медные) и ЭЧПТ и ЭЧМТ (элементы) | 36766-08 |  |  | Да | 1130.18
000000021833 | Поверка | Термометры сопротивления платиновые, медные и их чувствительные элементы | ТСПТ (платиновые, ТСМТ (медные) и ЭЧПТ, ЭЧМТ (элементы) | 36766-09 |  |  | Да | 1130.18
000000041882 | Поверка | Термометры сопротивления платиновые, медные и их чувствительные элементы | ТСПТ (платиновые, ТСМТ (медные) и ЭЧПТ, ЭЧМТ (элементы) | 36766-09 |  |  | Нет | 1239
000000041882 | Калибровка | Термометры сопротивления платиновые, медные и их чувствительные элементы | ТСПТ (платиновые, ТСМТ (медные) и ЭЧПТ, ЭЧМТ (элементы) | 36766-09 |  |  | Нет | 1239
000000022225 | Поверка | Термометры сопротивления поверхностные | ТП4М | 40325-08 |  |  | Да | 1130.18
Г00000000701 | Поверка | Термометры сопротивления с ИСХ, повышенной точности |  |  |  |  | Нет | 11043
000000018261 | Калибровка | Термометры сопротивления эталонные | ЭТС-100 | 19916-10 | Диапазон измерений: от минус 196 до плюс 0,01 ºС, погрешность и (или) неопределенность (класс, разряд): 3 разряд | 3 разряд | Нет | 21030
000000018261 | Поверка | Термометры сопротивления эталонные | ЭТС-100 | 19916-10 | Диапазон измерений: от минус 196 до плюс 0,01 ºС, погрешность и (или) неопределенность (класс, разряд): 3 разряд | 3 разряд | Нет | 21030
000000018262 | Поверка | Термометры сопротивления эталонные | ЭТС-100 | 19916-10 | Диапазон измерений: до 660,323 °С, погрешность и (или) неопределенность (класс, разряд): 3 разряд | 3 разряд | Нет | 28041
000000028301 | Поверка | Термометры сопротивления эталонные | ЭТС-100М | 70903-18 | Диапазон измерений: от минус 196 до плюс 660,323 °С, погрешность и (или) неопределенность (класс, разряд): 2, 3 разряд | 2, 3 разряд | Нет | 28041
000000029355 | Поверка | Термометры сопротивления эталонные | ЭТС-100 | 19916-00 | Диапазон измерений: от минус 196 °С до плюс 0,01 °С, погрешность и (или) неопределенность (класс, разряд): 3 разряд | 3 разряд | Нет | 21030
000000029581 | Поверка | Термометры сопротивления эталонные | ЭТС-100 | 19916-10 | Диапазон измерений: до 419,527 °С, погрешность и (или) неопределенность (класс, разряд): 3 разряд | 3 разряд | Нет | 26289
000000029697 | Поверка | Термометры сопротивления эталонные | ЭТС-100М | 70903-18 | Диапазон измерений: от минус 196 °С до плюс 419,527 °С, погрешность и (или) неопределенность (класс, разряд): 2, 3 разряд | 2, 3 разряд | Нет | 26289
000000035036 | Поверка | Термометры сопротивления эталонные | ЭТС-100 | 19916-00 | Диапазон измерений: до 419,527 °С, погрешность и (или) неопределенность (класс, разряд): 3 разряд | 3 разряд | Нет | 26289
000000040073 | Поверка | Термометры сопротивления эталонные | ЭТС-100 | 19916-00 | Диапазон измерений: до 660,323 °С, погрешность и (или) неопределенность (класс, разряд): 3 разряд | 3 разряд | Нет | 28041
000000030685 | Поверка | Термометры стеклянные | ТС-7-М1 | 71839-18 | Диапазон измерений: -30С/+30С, погрешность и (или) неопределенность (класс, разряд): +/-1.0*С | +/-1.0*С | Нет | 774
000000030931 | Поверка | Термометры стеклянные | ТС-4, ТС-4М | 16832-97 | Диапазон измерений: от 0 до 100 С, погрешность и (или) неопределенность (класс, разряд): - | - | Нет | 774
000000030932 | Поверка | Термометры стеклянные | ТС-4, ТС-4М | 16832-97 | Диапазон измерений: от 0 до 100 С, погрешность и (или) неопределенность (класс, разряд): - | - | Нет | 1947
000000030932 | Калибровка | Термометры стеклянные | ТС-4, ТС-4М | 16832-97 | Диапазон измерений: от 0 до 100 С, погрешность и (или) неопределенность (класс, разряд): - | - | Нет | 1770
000000032659 | Поверка | Термометры стеклянные | ASTM мод. ACTM 1C...3C, 5C...13C, 15C...18C, 22C...25C, 28C, 33C...37C, 39C, 40C, 44C...47C, 54C, 57C, 61C, 63C, 64C, 72C, 73C, 88C...99C, 113C, 114C, 120C...124C, 127C, 128C, 130C, 136C | 42590-09 |  |  | Нет | 1947
000000036864 | Поверка | Термометры стеклянные | ASTM | 63332-16 |  |  | Нет | 1947
000000039798 | Поверка | Термометры стеклянные | ASTM ASC мод. 1C...3C, 5C...13C, 15C...18C, 22C...25C, 28C, 33C...37C, 39C, 40C, 44C...47C, 54C, 57C, 61C, 63C, 64C, 72C, 73C, 88C...99C, 113C, 114C, 120C...124C, 127C, 128C, 130C, 136C | 34630-07 |  |  | Нет | 1947
000000040157 | Поверка | Термометры стеклянные | ТС-7-М1 | 1198-12 |  |  | Нет | 774
000000040627 | Поверка | Термометры стеклянные | ТС-7-М1 | 1198-12 |  |  | Нет | 1947
000000005230 | Поверка | Термометры стеклянные для испытаний нефтепродуктов | ТИН | 11620-93 |  |  | Нет | 1947
000000005232 | Поверка | Термометры стеклянные для испытаний нефтепродуктов | ТН 2М | 305-04 |  |  | Нет | 1947
000000026006 | Поверка | Термометры стеклянные для испытаний нефтепродуктов | ТН-1 | 300-04 | Диапазон измерений: (130 - 300) гр. С, погрешность и (или) неопределенность (класс, разряд): (2 - 3) гр. С | (2 - 3) гр. С | Нет | 1947
000000029296 | Поверка | Термометры стеклянные для испытаний нефтепродуктов | ТН-8М | 1128-89 | Диапазон измерений: ((-80)..60) гр.С, погрешность и (или) неопределенность (класс, разряд): ЦД 1,0 гр.С | ЦД 1,0 гр.С | Нет | 1947
000000032666 | Поверка | Термометры стеклянные для испытаний нефтепродуктов | ТН-5 | 113-98 |  |  | Нет | 1947
000000032667 | Поверка | Термометры стеклянные для испытаний нефтепродуктов | ТН-4М | 304-88 |  |  | Нет | 774
000000032684 | Поверка | Термометры стеклянные для испытаний нефтепродуктов | ТН-2М | 305-89 |  |  | Нет | 1947
000000038804 | Поверка | Термометры стеклянные для испытаний нефтепродуктов | ТИН | 11620-93 |  |  | Нет | 1947
000000041014 | Поверка | Термометры стеклянные для испытаний нефтепродуктов | ТН1М, ТН3, ТН6М, ТН7М | 38872-08 |  |  | Нет | 1947
000000041015 | Поверка | Термометры стеклянные для испытаний нефтепродуктов | ТН4М \Стеклоприбор\ | 38093-08 |  |  | Нет | 1947
000000005233 | Поверка | Термометры стеклянные для испытания нефтепродуктов | ТН-7 | 306-97 |  |  | Нет | 1947
000000032702 | Поверка | Термометры стеклянные для испытания нефтепродуктов | ТН-6 | 307-97 |  |  | Нет | 1947
000000034591 | Поверка | Термометры стеклянные для испытания нефтепродуктов | ТН-3 | 301-04 |  |  | Нет | 1947
000000030607 | Поверка | Термометры стеклянные жидкостные | ТСЖ | 34097-09 | Диапазон измерений: -30 до 40 С, погрешность и (или) неопределенность (класс, разряд): |  | Нет | 774
000000032673 | Поверка | Термометры стеклянные керосиновые | СП-2, СП-2М | 4657-07 |  |  | Нет | 774
000000032690 | Поверка | Термометры стеклянные керосиновые | СП-2 | 4657-12 |  |  | Нет | 774
000000035699 | Поверка | Термометры стеклянные керосиновые | СП-2, СП-2М | 4657-07 |  |  | Нет | 774
000000037211 | Поверка | Термометры стеклянные керосиновые | СП-2 | 4657-85 |  |  | Нет | 774
000000032685 | Поверка | Термометры стеклянные лабораторные | ТЛ-2 | 53986-13 |  |  | Нет | 1947
000000036383 | Поверка | Термометры стеклянные лабораторные | ТЛ-2м, ТЛ-4м серии \Labtex\ | 28208-04 |  |  | Нет | 1947
000000045472 | Поверка | Термометры стеклянные лабораторные | ТЛ-2м, ТЛ-4м серии \Labtex\ | 28208-09 |  |  | Нет | 1947
000000032668 | Поверка | Термометры стеклянные ртутные | ТЛ-42 | 2181-66 |  |  | Нет | 1947
000000039978 | Поверка | Термометры стеклянные ртутные для международных нормальных элементов II класса | ТЛ-16 | 1161-58 |  |  | Нет | 1947
000000005224 | Поверка | Термометры стеклянные ртутные для точных измерений | Нет данных | 2850-04 |  |  | Нет | 5265
Г00000000716 | Поверка | Термометры стеклянные ртутные для точных измерений |  |  |  |  | Нет | 5265
000000039340 | Поверка | Термометры стеклянные ртутные к аппарату ВТИ-2 | СП-10 | 1086-57 |  |  | Нет | 1947
Г00000000715 | Поверка | Термометры стеклянные ртутные лабораторные, для испытания нефтепродуктов |  |  |  |  | Нет | 1947
000000032686 | Поверка | Термометры стеклянные ртутные максимальные | СП-83 | 5221-91 |  |  | Нет | 1947
000000037652 | Поверка | Термометры стеклянные ртутные максимальные | СП-83 | 5221-12 |  |  | Нет | 1947
000000005246 | Поверка | Термометры стеклянные ртутные электроконтактные | ТПК | 4478-09 |  |  | Нет | 774
000000032669 | Поверка | Термометры стеклянные ртутные электроконтактные | ТПК | 4478-92 |  |  | Нет | 774
000000036416 | Поверка | Термометры стеклянные ртутные электроконтактные | ТПК | 29136-05 |  |  | Нет | 774
000000038837 | Поверка | Термометры стеклянные ртутные электроконтактные | ТПК | 4478-84 |  |  | Нет | 774
000000035139 | Поверка | Термометры стеклянные технические | ТТ | 276-85 |  |  | Нет | 774
Г00000000714 | Поверка | Термометры стеклянные технические, электроконтактные, биметаллические, манометрические, показывающие |  |  |  |  | Нет | 774
000000002810 | Поверка | Термометры технические жидкостные | ТТЖ-М | 12490-12 |  |  | Нет | 774
000000032678 | Поверка | Термометры технические жидкостные | ТТЖ-М | 12490-90 |  |  | Нет | 774
000000037342 | Поверка | Термометры технические жидкостные | ТТЖ | 69578-17 |  |  | Нет | 774
000000039930 | Поверка | Термометры технические жидкостные | ТТЖ-М | 68276-17 |  |  | Нет | 774
000000030375 | Поверка | Термометры технические стеклянные | ТТМ, ТТ | 276-89 | Диапазон измерений: 0 - 160 °С, погрешность и (или) неопределенность (класс, разряд): ПГ ± 2 °С | ПГ ± 2 °С | Нет | 1947
000000030903 | Поверка | Термометры технические стеклянные | ТТМ, ТТ | 276-89 | Диапазон измерений: (0-100)*С, погрешность и (или) неопределенность (класс, разряд): +/-1.0*С | +/-1.0*С | Нет | 774
000000035186 | Поверка | Термометры технические стеклянные | ТТ, ТТМ | 276-12 |  |  | Нет | 774
000000036267 | Поверка | Термометры технические стеклянные | Нет данных | 70650-18 |  |  | Нет | 774
000000037461 | Поверка | Термометры технические стеклянные | ТТМ, ТТ | 276-89 |  |  | Нет | 774
000000023141 | Поверка | Термометры цифровые | Testo-174Т | 47603-11 |  |  | Да | 2349
000000023141 | Калибровка | Термометры цифровые | Testo-174Т | 47603-11 |  |  | Да | 2349
000000031879 | Калибровка | Термометры цифровые | Testo 103, Testo 104 | 47779-11 |  |  | Нет | 2349
000000031879 | Поверка | Термометры цифровые | Testo 103, Testo 104 | 47779-11 |  |  | Нет | 2349
000000032471 | Калибровка | Термометры цифровые | Замер-1 | 21267-01 |  |  | Нет | 2349
000000032471 | Поверка | Термометры цифровые | Замер-1 | 21267-01 |  |  | Нет | 2349
000000032639 | Поверка | Термометры цифровые | Checktemp, Checktemp 1, Checktemp 4, Checkfridge, HI 145 | 70581-18 |  |  | Нет | 2349
000000032639 | Калибровка | Термометры цифровые | Checktemp, Checktemp 1, Checktemp 4, Checkfridge, HI 145 | 70581-18 |  |  | Нет | 2349
000000035790 | Поверка | Термометры цифровые | DT-130, DT-131, DT-133, DT-133А | 75026-19 |  |  | Нет | 783
000000036304 | Калибровка | Термометры цифровые | Checktemp, Checktemp1, Checktemp4, Checktemp Dip, HI 145, HI 9043, HI 935005, HI 935005N | 23043-07 |  |  | Нет | 2349
000000036304 | Поверка | Термометры цифровые | Checktemp, Checktemp1, Checktemp4, Checktemp Dip, HI 145, HI 9043, HI 935005, HI 935005N | 23043-07 |  |  | Нет | 2349
000000037103 | Калибровка | Термометры цифровые | Testo 105, Testo 106, Testo 108, Testo 905-T1, Тesto 905-T2 | 50955-12 |  |  | Нет | 1917
000000037103 | Поверка | Термометры цифровые | Testo 105, Testo 106, Testo 108, Testo 905-T1, Тesto 905-T2 | 50955-12 |  |  | Нет | 1917
000000039436 | Поверка | Термометры цифровые | Elcometer 212, 213 | 32222-06 |  |  | Нет | 2349
000000039436 | Калибровка | Термометры цифровые | Elcometer 212, 213 | 32222-06 |  |  | Нет | 2349
000000041894 | Калибровка | Термометры цифровые | Checktemp, TN 301, TN 302, HI 145, HI 9043 | 23043-02 |  |  | Нет | 2349
000000041894 | Поверка | Термометры цифровые | Checktemp, TN 301, TN 302, HI 145, HI 9043 | 23043-02 |  |  | Нет | 2349
000000044966 | Поверка | Термометры цифровые | Testo 105, Testo 106, Testo 108, Testo 905-T1, Тesto 905-T2 | 50955-12 |  |  | Нет | 2349
000000044966 | Калибровка | Термометры цифровые | Testo 105, Testo 106, Testo 108, Testo 905-T1, Тesto 905-T2 | 50955-12 |  |  | Нет | 2349
000000044967 | Поверка | Термометры цифровые | Testo 105, Testo 106, Testo 108, Testo 905-T1, Тesto 905-T2 | 50955-12 |  |  | Нет | 2349
000000044967 | Калибровка | Термометры цифровые | Testo 105, Testo 106, Testo 108, Testo 905-T1, Тesto 905-T2 | 50955-12 |  |  | Нет | 2349
000000044968 | Поверка | Термометры цифровые | Testo 105, Testo 106, Testo 108, Testo 905-T1, Тesto 905-T2 | 50955-12 |  |  | Нет | 2541
000000047490 | Поверка | Термометры цифровые | Fluke серии 155 | 52357-13 | Диапазон измерений: в полном объеме, погрешность и (или) неопределенность (класс, разряд): в соответствии с описанием типа | в соответствии с описанием типа | Нет | 2349
000000047490 | Калибровка | Термометры цифровые | Fluke серии 155 | 52357-13 | Диапазон измерений: в полном объеме, погрешность и (или) неопределенность (класс, разряд): в соответствии с описанием типа | в соответствии с описанием типа | Нет | 2349
000000034274 | Калибровка | Термометры цифровые (за один параметр, зонд, канал) |  |  |  |  | Нет | 2349
000000034274 | Поверка | Термометры цифровые (за один параметр, зонд, канал) |  |  |  |  | Нет | 2349
000000034298 | Поверка | Термометры цифровые (за один параметр, зонд, канал) |  |  |  |  | Нет | 2349
000000034298 | Калибровка | Термометры цифровые (за один параметр, зонд, канал) |  |  |  |  | Нет | 2349
Г00000001020 | Поверка | Термометры цифровые (за один параметр, зонд, канал) |  |  |  |  | Нет | 2349
Г00000001020 | Калибровка | Термометры цифровые (за один параметр, зонд, канал) |  |  |  |  | Нет | 2349
000000005241 | Поверка | Термометры цифровые малогабаритные | ТЦМ 9410 | 68355-17 | Диапазон измерений: блок измерительный без зондов, погрешность и (или) неопределенность (класс, разряд): в соответствии с описанием типа | в соответствии с описанием типа | Нет | 861
000000028259 | Поверка | Термометры цифровые малогабаритные | ТЦМ-9210-01, ТЦМ-9210-02, ТЦМ-9210-03, ТЦМ-9210-03П, ТЦМ-9210-04 | 14394-95 | Диапазон измерений: [(-50)-200] °С, погрешность и (или) неопределенность (класс, разряд): 0,25 | 0,25 | Нет | 861
000000031712 | Поверка | Термометры цифровые малогабаритные (комплект*) | ТЦМ 9410 | 68355-17 |  |  | Нет | 2349
000000031712 | Калибровка | Термометры цифровые малогабаритные (комплект*) | ТЦМ 9410 | 68355-17 |  |  | Нет | 2349
Г00000000702 | Поверка | Термометры цифровые малогабаритные ТЦМ (измерительный блок 1 канал, 1 НСХ) |  |  |  |  | Нет | 861
000000037517 | Поверка | Термометры цифровые прецизионные | DTI-1000 | 15595-96 |  |  | Нет | 11043
000000039928 | Поверка | Термометры цифровые прецизионные | DTI-1000 | 15595-12 | Диапазон измерений: 1 термометр, в полном объёме, погрешность и (или) неопределенность (класс, разряд): в соответствии с описанием | в соответствии с описанием | Нет | 11043
000000040700 | Поверка | Термометры цифровые прецизионные (комплект*) | DTI-1000 | 15595-12 | Диапазон измерений: 2 термометра, в полном объёме, погрешность и (или) неопределенность (класс, разряд): в соответствии с описанием типа | в соответствии с описанием типа | Нет | 22086
000000046988 | Поверка | Термометры цифровые прецизионные (комплект*) | DTI-1000 | 15595-06 | Диапазон измерений: 2 термометра, в полном объёме, погрешность и (или) неопределенность (класс, разряд): в соответствии с описанием типа | в соответствии с описанием типа | Нет | 22086
000000041283 | Поверка | Термометры цифровые со сменными зондами | Testo 110, Testo 112, Testo 720, Testo-Ех-Pt 720, Testo 735-1, Testo 735-2, Testo 922, Testo 925, Testo 926 | 38574-13 |  |  | Нет | 2877
000000044811 | Калибровка | Термометры цифровые со сменными зондами | Testo 110, Testo 112 Testo 720, Testo-Ex-Pt 720, Testo 735, Testo 922, Testo 925, Testo 926, Testo 950 | 38574-08 |  |  | Нет | 2349
000000044811 | Поверка | Термометры цифровые со сменными зондами | Testo 110, Testo 112 Testo 720, Testo-Ex-Pt 720, Testo 735, Testo 922, Testo 925, Testo 926, Testo 950 | 38574-08 |  |  | Нет | 2349
000000037056 | Калибровка | Термометры цифровые со сменными зондами (комплект*) | "Testo 110, Testo 112, Testo 720, Testo-Ех-Pt 720, Testo 735-1, Testo 735-2, Testo 922, Testo 925, Testo 926" | 38574-13 |  |  | Нет | 9396
000000037056 | Поверка | Термометры цифровые со сменными зондами (комплект*) | "Testo 110, Testo 112, Testo 720, Testo-Ех-Pt 720, Testo 735-1, Testo 735-2, Testo 922, Testo 925, Testo 926" | 38574-13 |  |  | Нет | 9396
000000033140 | Поверка | Термометры цифровые со сменными зондами(комплект*) | "Testo 110, Testo 112, Testo 720, Testo-Ех-Pt 720, Testo 735-1, Testo 735-2, Testo 922, Testo 925, Testo 926" | 38574-13 |  |  | Нет | 7803
000000033140 | Калибровка | Термометры цифровые со сменными зондами(комплект*) | "Testo 110, Testo 112, Testo 720, Testo-Ех-Pt 720, Testo 735-1, Testo 735-2, Testo 922, Testo 925, Testo 926" | 38574-13 |  |  | Нет | 7803
Г00000000706 | Поверка | Термометры цифровые эталонные ТЦЭ |  |  |  |  | Нет | 7710
000000031881 | Поверка | Термометры цифровые(комплект*) | Testo 105, Testo 106, Testo 108, Testo 905-T1, Тesto 905-T2 | 50955-12 |  |  | Нет | 4698
000000031881 | Калибровка | Термометры цифровые(комплект*) | Testo 105, Testo 106, Testo 108, Testo 905-T1, Тesto 905-T2 | 50955-12 |  |  | Нет | 4698
000000042027 | Ремонт 1 группы сложности | Термометры электроконтактные | ТКП-150, ТКП-100/М3, ТКП-100/М4 | 61447-15 |  |  | Нет | 2547
000000042027 | Предповерочная подготовка | Термометры электроконтактные | ТКП-150, ТКП-100/М3, ТКП-100/М4 | 61447-15 |  |  | Нет | 264
000000042027 | Ремонт 2 группы сложности | Термометры электроконтактные | ТКП-150, ТКП-100/М3, ТКП-100/М4 | 61447-15 |  |  | Нет | 7656
000000042027 | Диагностика | Термометры электроконтактные | ТКП-150, ТКП-100/М3, ТКП-100/М4 | 61447-15 |  |  | Нет | 462
000000042032 | Калибровка | Термометры электроконтактные | ТКП-150, ТКП-100/М3, ТКП-100/М4 | 61447-15 |  |  | Нет | 2376
000000042032 | Диагностика | Термометры электроконтактные | ТКП-150, ТКП-100/М3, ТКП-100/М4 | 61447-15 |  |  | Нет | 1386
000000042032 | Предповерочная подготовка | Термометры электроконтактные | ТКП-150, ТКП-100/М3, ТКП-100/М4 | 61447-15 |  |  | Нет | 264
000000042032 | Поверка | Термометры электроконтактные | ТКП-150, ТКП-100/М3, ТКП-100/М4 | 61447-15 |  |  | Нет | 1821
000000044418 | Поверка | Термометры электроконтактные | ТКП-150, ТКП-100/М3, ТКП-100/М4 | 61447-15 |  |  | Нет | 2541
000000032467 | Поверка | Термометры электронные | ExT-01 | 44307-10 |  |  | Нет | 6480
000000040510 | Поверка | Термометры электронные | ExT-01 | 44307-10 |  |  | Нет | 10251
000000041436 | Поверка | Термометры электронные | ЛТИ | 39299-08 |  |  | Нет | 2349
000000041436 | Калибровка | Термометры электронные | ЛТИ | 39299-08 |  |  | Нет | 2349
000000041560 | Поверка | Термометры электронные | модели DT-501, DT-623, DТ-624 | 76826-19 |  |  | Нет | 912
000000047082 | Калибровка | Термометры электронные | ТГО-2МП | 47726-11 | Диапазон измерений: в полном объёме, погрешность и (или) неопределенность (класс, разряд): в соответствии с описанием типа | в соответствии с описанием типа | Нет | 2349
000000047082 | Поверка | Термометры электронные | ТГО-2МП | 47726-11 | Диапазон измерений: в полном объёме, погрешность и (или) неопределенность (класс, разряд): в соответствии с описанием типа | в соответствии с описанием типа | Нет | 2349
000000031560 | Поверка | Термометры электронные инфракрасные | DT-633, DT-634, DT-635 | 47313-11 |  |  | Нет | 912
000000040008 | Поверка | Термометры электронные инфракрасные | DT-633, DT-634, DT-635 | 47313-11 |  |  | Нет | 912
Г00000000704 | Поверка | Термометры электронные лабораторные ЛТ-300 |  |  |  |  | Нет | 6480
000000042180 | Поверка | Термометры электронные медицинские инфракрасные | CS Medica KIDS CS-88 | 65858-16 |  |  | Нет | 912
000000032602 | Калибровка | Термометры электронные цифровые | TP-5C | 39798-08 |  |  | Нет | 2349
000000032602 | Поверка | Термометры электронные цифровые | TP-5C | 39798-08 |  |  | Нет | 2349
000000029608 | Поверка | Термопары платинородий-платиновые образцовые | ППО | 1442-61 | Диапазон измерений: от 300 до 1100 °С, погрешность и (или) неопределенность (класс, разряд): 2 разряд | 2 разряд | Нет | 6843
000000034493 | Калибровка | Термопреобразователи | ТХА/ТХК-0515 | 7699-80 |  |  | Нет | 1563
000000034493 | Калибровка выезд | Термопреобразователи | ТХА/ТХК-0515 | 7699-80 |  |  | Нет | 1671
000000034493 | Поверка выезд | Термопреобразователи | ТХА/ТХК-0515 | 7699-80 |  |  | Нет | 1836
000000034493 | Поверка | Термопреобразователи | ТХА/ТХК-0515 | 7699-80 |  |  | Нет | 1719
000000045307 | Калибровка выезд | Термопреобразователи прецизионные | ПТ 0304-ВТ | 77963-20 |  |  | Нет | 4143
000000045307 | Поверка | Термопреобразователи прецизионные | ПТ 0304-ВТ | 77963-20 |  |  | Нет | 4338
000000045307 | Калибровка | Термопреобразователи прецизионные | ПТ 0304-ВТ | 77963-20 |  |  | Нет | 3945
000000045307 | Поверка выезд | Термопреобразователи прецизионные | ПТ 0304-ВТ | 77963-20 |  |  | Нет | 4143
000000045308 | Калибровка выезд | Термопреобразователи прецизионные | ПТ 0304-ВТ | 77963-20 |  |  | Нет | 4143
000000045308 | Поверка выезд | Термопреобразователи прецизионные | ПТ 0304-ВТ | 77963-20 |  |  | Нет | 4143
000000045308 | Калибровка | Термопреобразователи прецизионные | ПТ 0304-ВТ | 77963-20 |  |  | Нет | 3945
000000045308 | Поверка | Термопреобразователи прецизионные | ПТ 0304-ВТ | 77963-20 |  |  | Нет | 4338
000000045309 | Поверка выезд | Термопреобразователи прецизионные | ПТ 0304-ВТ | 77963-20 |  |  | Нет | 768
000000045309 | Поверка | Термопреобразователи прецизионные | ПТ 0304-ВТ | 77963-20 |  |  | Нет | 768
000000045309 | Калибровка выезд | Термопреобразователи прецизионные | ПТ 0304-ВТ | 77963-20 |  |  | Нет | 768
000000045309 | Калибровка | Термопреобразователи прецизионные | ПТ 0304-ВТ | 77963-20 |  |  | Нет | 768
000000000517 | Поверка | Термопреобразователи с ун | "Метран-2700" | 38548-13 |  |  | Нет | 3153
000000031716 | Поверка | Термопреобразователи с унифицированным выходным сигналом | ТСМУ 0104, ТСПУ 0104, ТХАУ 0104, ТХКУ 0104 | 29336-05 |  |  | Нет | 3153
000000031723 | Поверка | Термопреобразователи с унифицированным выходным сигналом | ТСМУ-055, ТСМУ-205, ТСПУ-055, ТСПУ-205, ТХАУ-205, ТХКУ-205 | 15200-06 |  |  | Нет | 2541
000000031801 | Поверка | Термопреобразователи с унифицированным выходным сигналом | ТСПУ 902820 | 32460-06 |  |  | Нет | 3153
000000031802 | Поверка | Термопреобразователи с унифицированным выходным сигналом | Метран-270, Метран-270МП, Метран-270-Ex, Метран-270МП-Ex | 21968-06 |  |  | Нет | 2310
000000031805 | Поверка | Термопреобразователи с унифицированным выходным сигналом | Метран-2700 | 38548-08 |  |  | Нет | 3153
000000036913 | Поверка | Термопреобразователи с унифицированным выходным сигналом | Метран-270, Метран-270МП, Метран-270-Ex, Метран-270МП-Ex | 21968-06 |  |  | Нет | 2310
000000037133 | Поверка | Термопреобразователи с унифицированным выходным сигналом | Метран-270, Метран-270-Ex | 21968-11 |  |  | Нет | 3153
000000037699 | Поверка | Термопреобразователи с унифицированным выходным сигналом | Метран-270, Метран-270МП, Метран-270-Ex, Метран-270МП-Ex | 21968-06 | Диапазон измерений: в диапазоне измерений от минус 80 до 180°C, погрешность и (или) неопределенность (класс, разряд): в соответствии с описанием типа | в соответствии с описанием типа | Нет | 3153
000000037920 | Поверка | Термопреобразователи с унифицированным выходным сигналом | ТСМУ, ТСПУ, ТХАУ, ТСМУ-Ех, ТСПУ-Ех, ТХАУ-Ех | 42454-09 |  |  | Нет | 2541
000000039186 | Поверка | Термопреобразователи с унифицированным выходным сигналом | Метран-270, Метран-270-Ex | 21968-11 |  |  | Да | 1130.18
000000039188 | Калибровка | Термопреобразователи с унифицированным выходным сигналом | Метран-270, Метран-270-Ex | 21968-11 |  |  | Нет | 1239
000000039188 | Поверка | Термопреобразователи с унифицированным выходным сигналом | Метран-270, Метран-270-Ex | 21968-11 |  |  | Нет | 1239
000000040129 | Поверка | Термопреобразователи с унифицированным выходным сигналом | ТСПУ (ТСМУ)/1-0288, ТХАУ/1-0288 | 36341-07 |  |  | Нет | 2541
000000040132 | Поверка | Термопреобразователи с унифицированным выходным сигналом | Метран-2700 | 38548-13 |  |  | Нет | 2541
000000040143 | Калибровка выезд | Термопреобразователи с унифицированным выходным сигналом | Метран-270, Метран-270МП, Метран-270-Ex, Метран-270МП-Ex | 21968-06 | Диапазон измерений: в диапазоне измерений от минус 80 до 1100°C, погрешность и (или) неопределенность (класс, разряд): в соответствии с описанием типа | в соответствии с описанием типа | Нет | 4143
000000040143 | Поверка | Термопреобразователи с унифицированным выходным сигналом | Метран-270, Метран-270МП, Метран-270-Ex, Метран-270МП-Ex | 21968-06 | Диапазон измерений: в диапазоне измерений от минус 80 до 1100°C, погрешность и (или) неопределенность (класс, разряд): в соответствии с описанием типа | в соответствии с описанием типа | Нет | 4338
000000040143 | Поверка выезд | Термопреобразователи с унифицированным выходным сигналом | Метран-270, Метран-270МП, Метран-270-Ex, Метран-270МП-Ex | 21968-06 | Диапазон измерений: в диапазоне измерений от минус 80 до 1100°C, погрешность и (или) неопределенность (класс, разряд): в соответствии с описанием типа | в соответствии с описанием типа | Нет | 4143
000000040143 | Калибровка | Термопреобразователи с унифицированным выходным сигналом | Метран-270, Метран-270МП, Метран-270-Ex, Метран-270МП-Ex | 21968-06 | Диапазон измерений: в диапазоне измерений от минус 80 до 1100°C, погрешность и (или) неопределенность (класс, разряд): в соответствии с описанием типа | в соответствии с описанием типа | Нет | 3945
000000042414 | Поверка | Термопреобразователи с унифицированным выходным сигналом | ТСМУ 0104, ТСПУ 0104, ТХАУ 0104, ТХКУ 0104 | 29336-05 |  |  | Нет | 2541
000000047641 | Поверка | Термопреобразователи с унифицированным выходным сигналом | Метран-270, Метран-270-Ex | 21968-11 | Диапазон измерений: в диапазоне измерений от минус 80 до 180°C, погрешность и (или) неопределенность (класс, разряд): в соответствии с описанием типа | в соответствии с описанием типа | Нет | 3153
000000047642 | Калибровка | Термопреобразователи с унифицированным выходным сигналом | Метран-270, Метран-270-Ex | 21968-11 | Диапазон измерений: в диапазоне измерений от минус 80 до 1100°C, погрешность и (или) неопределенность (класс, разряд): в соответствии с описанием типа | в соответствии с описанием типа | Нет | 3945
000000047642 | Калибровка выезд | Термопреобразователи с унифицированным выходным сигналом | Метран-270, Метран-270-Ex | 21968-11 | Диапазон измерений: в диапазоне измерений от минус 80 до 1100°C, погрешность и (или) неопределенность (класс, разряд): в соответствии с описанием типа | в соответствии с описанием типа | Нет | 4143
000000047642 | Поверка | Термопреобразователи с унифицированным выходным сигналом | Метран-270, Метран-270-Ex | 21968-11 | Диапазон измерений: в диапазоне измерений от минус 80 до 1100°C, погрешность и (или) неопределенность (класс, разряд): в соответствии с описанием типа | в соответствии с описанием типа | Нет | 4338
000000047642 | Поверка выезд | Термопреобразователи с унифицированным выходным сигналом | Метран-270, Метран-270-Ex | 21968-11 | Диапазон измерений: в диапазоне измерений от минус 80 до 1100°C, погрешность и (или) неопределенность (класс, разряд): в соответствии с описанием типа | в соответствии с описанием типа | Нет | 4143
000000045957 | Калибровка выезд | Термопреобразователи с унифицированным выходным сигналом взрывозащищенные | ТСПУ (ТСМУ)/1-0289, ТХАУ/1-0289, ТХАУ/1-0288Ех, ТСПУ (ТСМУ)/1-0288Ех | 36340-07 |  |  | Нет | 4143
000000045957 | Поверка выезд | Термопреобразователи с унифицированным выходным сигналом взрывозащищенные | ТСПУ (ТСМУ)/1-0289, ТХАУ/1-0289, ТХАУ/1-0288Ех, ТСПУ (ТСМУ)/1-0288Ех | 36340-07 |  |  | Нет | 4143
000000045957 | Калибровка | Термопреобразователи с унифицированным выходным сигналом взрывозащищенные | ТСПУ (ТСМУ)/1-0289, ТХАУ/1-0289, ТХАУ/1-0288Ех, ТСПУ (ТСМУ)/1-0288Ех | 36340-07 |  |  | Нет | 3945
000000045957 | Поверка | Термопреобразователи с унифицированным выходным сигналом взрывозащищенные | ТСПУ (ТСМУ)/1-0289, ТХАУ/1-0289, ТХАУ/1-0288Ех, ТСПУ (ТСМУ)/1-0288Ех | 36340-07 |  |  | Нет | 4338
000000045958 | Поверка | Термопреобразователи с унифицированным выходным сигналом взрывозащищенные | ТСПУ (ТСМУ)/1-0289, ТХАУ/1-0289, ТХАУ/1-0288Ех, ТСПУ (ТСМУ)/1-0288Ех | 36340-07 |  |  | Нет | 3153
000000031848 | Поверка | Термопреобразователи с унифицированным выходным сигналом постоянного тока | ТСМУ 9300, ТСПУ 9300, ТХАУ 9300 | 15456-04 |  |  | Нет | 3153
000000041052 | Поверка | Термопреобразователи с унифицированными выходными сигналами | ТСПУ(ТСМУ)-1088, ТСПУ(ТСМУ)-1088Ех, ТСПУ-1287, ТСПУ-1287Ех, ТСПУ(ТСМУ)-1288, ТСПУ(ТСМУ)-1288Ех, ТСПУ(ТСМУ)-2288, ТСПУ(ТСМУ)-2288Ех, ТСПУ(ТСМУ)-1187, ТСПУ(ТСМУ)-1088-АС, ТСПУ(ТСМУ)-8043-АС | 56576-14 |  |  | Нет | 3153
000000021672 | Поверка | Термопреобразователи сопр | "SITRANS TS" | 61525-15 |  |  | Да | 1130.18
000000031261 | Калибровка | Термопреобразователи сопротивления | Взлет ТПС | 21278-11 | Диапазон измерений: 0-180 °С, погрешность и (или) неопределенность (класс, разряд): ±0,5 % | ±0,5 % | Нет | 2136
000000031261 | Поверка | Термопреобразователи сопротивления | Взлет ТПС | 21278-11 | Диапазон измерений: 0-180 °С, погрешность и (или) неопределенность (класс, разряд): ±0,5 % | ±0,5 % | Нет | 2136
000000031798 | Поверка | Термопреобразователи сопротивления | 90.2020, 90.2050, 90.2210, 90.2220, 90.2230, 90.2240, 90.2250, 90.2820 | 60922-15 |  |  | Нет | 2541
000000031853 | Поверка | Термопреобразователи сопротивления | Rosemount 0065 | 53211-13 |  |  | Нет | 1239
000000031853 | Калибровка | Термопреобразователи сопротивления | Rosemount 0065 | 53211-13 |  |  | Нет | 1239
000000031869 | Поверка | Термопреобразователи сопротивления | TR, TF | 47279-11 |  |  | Нет | 1239
000000031869 | Калибровка | Термопреобразователи сопротивления | TR, TF | 47279-11 |  |  | Нет | 1239
000000031870 | Поверка | Термопреобразователи сопротивления | TR | 17622-98 |  |  | Нет | 1239
000000031870 | Калибровка | Термопреобразователи сопротивления | TR | 17622-98 |  |  | Нет | 1239
000000032549 | Поверка выезд | Термопреобразователи сопротивления | 90 | 68302-17 |  |  | Нет | 4143
000000032549 | Калибровка | Термопреобразователи сопротивления | 90 | 68302-17 |  |  | Нет | 3945
000000032549 | Поверка | Термопреобразователи сопротивления | 90 | 68302-17 |  |  | Нет | 4338
000000032549 | Калибровка выезд | Термопреобразователи сопротивления | 90 | 68302-17 |  |  | Нет | 4143
000000032606 | Поверка | Термопреобразователи сопротивления | ТС-Б | 61801-15 |  |  | Нет | 1239
000000032606 | Калибровка | Термопреобразователи сопротивления | ТС-Б | 61801-15 |  |  | Нет | 1239
000000034473 | Поверка | Термопреобразователи сопротивления | ТСП-0879, ТСМ-0879 | 7964-80 |  |  | Нет | 1239
000000034473 | Калибровка | Термопреобразователи сопротивления | ТСП-0879, ТСМ-0879 | 7964-80 |  |  | Нет | 1239
000000035444 | Поверка | Термопреобразователи сопротивления | ТСМУ 014, ТСМУ 015, ТСПУ 014, ТСПУ 015 | 32096-06 |  |  | Нет | 2541
000000037143 | Поверка | Термопреобразователи сопротивления | ТСП-0193, ТСП-1293, ТСП-1393, ТСП-1193, ТСП-1195, ТСП-0196 | 33565-06 |  |  | Нет | 1239
000000037143 | Калибровка | Термопреобразователи сопротивления | ТСП-0193, ТСП-1293, ТСП-1393, ТСП-1193, ТСП-1195, ТСП-0196 | 33565-06 |  |  | Нет | 1239
000000038649 | Поверка | Термопреобразователи сопротивления | ТСП-01, ТСП-02, ТСП-03, ТСП-04, ТСП-05, ТСП-06, ТСП-07, ТСМ-01, ТСМ-02, ТСМ-03, ТСМ-04, ТСМ-05, ТСМ-06, ТСМ-07 | 49258-12 |  |  | Нет | 1239
000000038649 | Калибровка | Термопреобразователи сопротивления | ТСП-01, ТСП-02, ТСП-03, ТСП-04, ТСП-05, ТСП-06, ТСП-07, ТСМ-01, ТСМ-02, ТСМ-03, ТСМ-04, ТСМ-05, ТСМ-06, ТСМ-07 | 49258-12 |  |  | Нет | 1239
000000040449 | Поверка | Термопреобразователи сопротивления | Взлет ТПС | 21278-11 |  |  | Нет | 3582
000000040449 | Калибровка | Термопреобразователи сопротивления | Взлет ТПС | 21278-11 |  |  | Нет | 3582
000000040596 | Поверка | Термопреобразователи сопротивления | ТСП Метран-200 | 19982-07 |  |  | Нет | 2541
000000040826 | Калибровка | Термопреобразователи сопротивления | ДТСХХ4 и ДТСХХ5 | 28354-04 |  |  | Нет | 1239
000000040826 | Поверка | Термопреобразователи сопротивления | ДТСХХ4 и ДТСХХ5 | 28354-04 |  |  | Нет | 1239
000000040875 | Калибровка | Термопреобразователи сопротивления | ТСП-1098, ТСП-1098К1, ТСП-1098К2, ТСМ-1098, ТСМ-1098К | 19099-04 |  |  | Нет | 3582
000000040875 | Поверка | Термопреобразователи сопротивления | ТСП-1098, ТСП-1098К1, ТСП-1098К2, ТСМ-1098, ТСМ-1098К | 19099-04 |  |  | Нет | 3582
000000040899 | Калибровка | Термопреобразователи сопротивления | Взлет ТПС | 21278-06 |  |  | Нет | 1239
000000040899 | Поверка | Термопреобразователи сопротивления | Взлет ТПС | 21278-06 |  |  | Нет | 1239
000000041080 | Поверка | Термопреобразователи сопротивления | TR, TF | 47279-11 |  |  | Нет | 1130.18
000000041637 | Поверка | Термопреобразователи сопротивления | ДТСХХ4 и ДТСХХ5 | 28354-04 |  |  | Нет | 1130.18
000000042501 | Поверка | Термопреобразователи сопротивления | ТСМ 9201 | 14237-94 |  |  | Нет | 1130.18
000000042691 | Калибровка | Термопреобразователи сопротивления | Взлет ТПС | 21278-06 |  |  | Нет | 3582
000000042691 | Поверка | Термопреобразователи сопротивления | Взлет ТПС | 21278-06 |  |  | Нет | 3582
000000043331 | Калибровка | Термопреобразователи сопротивления | ТСП-1187, ТСМ-1187 | 11638-88 |  |  | Нет | 3582
000000043331 | Поверка | Термопреобразователи сопротивления | ТСП-1187, ТСМ-1187 | 11638-88 |  |  | Нет | 3582
000000043858 | Калибровка | Термопреобразователи сопротивления | ТСП 9201 | 13587-01 |  |  | Нет | 1239
000000043858 | Поверка | Термопреобразователи сопротивления | ТСП 9201 | 13587-01 |  |  | Нет | 1239
000000043948 | Поверка | Термопреобразователи сопротивления | ТСП-0193, ТСП-1293, ТСП-1393, ТСП-1193, ТСП-1195, ТСП-0196, ТСП-0395, ТСП-0397, ТСМ-0193, ТСМ-1293, ТСМ-1193, ТСМ-1393, ТСМ-0196, ТСМ-0395 | 56560-14 |  |  | Нет | 1130.18
000000043950 | Поверка | Термопреобразователи сопротивления | TR | 55776-13 |  |  | Нет | 1130.18
000000044559 | Поверка | Термопреобразователи сопротивления | ТСМ Метран-200 | 19983-07 |  |  | Нет | 1130.18
000000044988 | Калибровка | Термопреобразователи сопротивления | ТСП, ТСМ | 50071-12 |  |  | Нет | 1239
000000044988 | Поверка | Термопреобразователи сопротивления | ТСП, ТСМ | 50071-12 |  |  | Нет | 1239
000000044989 | Поверка | Термопреобразователи сопротивления | ТП-9201 | 14476-95 |  |  | Нет | 1239
000000044989 | Калибровка | Термопреобразователи сопротивления | ТП-9201 | 14476-95 |  |  | Нет | 1239
000000046136 | Поверка | Термопреобразователи сопротивления | TR, TF | 64818-16 |  |  | Нет | 1239
000000046136 | Калибровка | Термопреобразователи сопротивления | TR, TF | 64818-16 |  |  | Нет | 1239
000000041056 | Поверка | Термопреобразователи сопротивления взрывобезопасные с унифицированным выходным сигналом | ТСПУ 9418, ТСМУ 9418 | 17627-98 |  |  | Нет | 3153
000000032612 | Поверка | Термопреобразователи сопротивления взрывозащищенные | Метран-250 | 21969-11 |  |  | Нет | 2541
000000040597 | Поверка | Термопреобразователи сопротивления взрывозащищенные | Метран-250 | 21969-01 |  |  | Нет | 2541
000000041058 | Поверка | Термопреобразователи сопротивления взрывозащищенные | ТСМ-0595, ТСП-0595 | 32458-11 |  |  | Нет | 1239
000000041058 | Калибровка | Термопреобразователи сопротивления взрывозащищенные | ТСМ-0595, ТСП-0595 | 32458-11 |  |  | Нет | 1239
000000042499 | Поверка | Термопреобразователи сопротивления взрывозащищенные | Метран-250 | 21969-06 |  |  | Нет | 1130.18
000000031806 | Поверка | Термопреобразователи сопротивления из платины и меди и их чувствительные элементы | ТС и ЧЭ | 58808-14 |  |  | Нет | 1239
000000031806 | Калибровка | Термопреобразователи сопротивления из платины и меди и их чувствительные элементы | ТС и ЧЭ | 58808-14 |  |  | Нет | 1239
000000038554 | Поверка выезд | Термопреобразователи сопротивления многоточечные | NLI | 58183-14 |  |  | Нет | 25779
000000038554 | Поверка | Термопреобразователи сопротивления многоточечные | NLI | 58183-14 |  |  | Нет | 24093
000000032592 | Поверка | Термопреобразователи сопротивления платиновые | ТСП-Н | 17925-98 |  |  | Нет | 1239
000000032592 | Калибровка | Термопреобразователи сопротивления платиновые | ТСП-Н | 17925-98 |  |  | Нет | 1239
000000032936 | Калибровка | Термопреобразователи сопротивления платиновые | AKS и MBT | 22870-02 |  |  | Нет | 1239
000000032936 | Поверка | Термопреобразователи сопротивления платиновые | AKS и MBT | 22870-02 |  |  | Нет | 1239
000000036781 | Поверка | Термопреобразователи сопротивления платиновые | 90 мод. 2020, 2030, 2050, 2120, 2130, 2210, 2230, 2240, 2250, 2350, 2820 | 49521-12 |  |  | Да | 1130.18
000000037803 | Калибровка | Термопреобразователи сопротивления платиновые | ТСП-Н | 17925-98 |  |  | Нет | 3582
000000037803 | Поверка | Термопреобразователи сопротивления платиновые | ТСП-Н | 17925-98 |  |  | Нет | 3582
000000038202 | Поверка | Термопреобразователи сопротивления платиновые | ТСП-Н | 38959-17 |  |  | Нет | 1239
000000038202 | Калибровка | Термопреобразователи сопротивления платиновые | ТСП-Н | 38959-17 |  |  | Нет | 1239
000000038258 | Поверка | Термопреобразователи сопротивления платиновые | TR | 26239-06 |  |  | Нет | 1239
000000038258 | Калибровка | Термопреобразователи сопротивления платиновые | TR | 26239-06 |  |  | Нет | 1239
000000039196 | Поверка | Термопреобразователи сопротивления платиновые | TR | 26239-06 |  |  | Нет | 1239
000000039196 | Калибровка | Термопреобразователи сопротивления платиновые | TR | 26239-06 |  |  | Нет | 1239
000000039471 | Калибровка | Термопреобразователи сопротивления платиновые | 65 | 22257-05 |  |  | Нет | 1239
000000039471 | Поверка | Термопреобразователи сопротивления платиновые | 65 | 22257-05 |  |  | Нет | 1239
000000040699 | Поверка | Термопреобразователи сопротивления платиновые | TM, TMR | 55540-13 |  |  | Нет | 2541
000000041263 | Калибровка | Термопреобразователи сопротивления платиновые | 65 | 22257-01 |  |  | Нет | 1239
000000041263 | Поверка | Термопреобразователи сопротивления платиновые | 65 | 22257-01 |  |  | Нет | 1239
000000041619 | Калибровка | Термопреобразователи сопротивления платиновые | ТСП-Н | 38959-12 |  |  | Нет | 1239
000000041619 | Поверка | Термопреобразователи сопротивления платиновые | ТСП-Н | 38959-12 |  |  | Нет | 1239
000000041868 | Поверка | Термопреобразователи сопротивления платиновые | ТСП-Н | 38959-12 |  |  | Нет | 1239
000000041868 | Калибровка | Термопреобразователи сопротивления платиновые | ТСП-Н | 38959-12 |  |  | Нет | 1239
000000041869 | Калибровка | Термопреобразователи сопротивления платиновые | ТСП-Н | 38959-12 |  |  | Нет | 1239
000000041869 | Поверка | Термопреобразователи сопротивления платиновые | ТСП-Н | 38959-12 |  |  | Нет | 1239
000000041871 | Поверка | Термопреобразователи сопротивления платиновые | ТСП-Н | 38959-12 |  |  | Нет | 1130.18
000000042114 | Поверка | Термопреобразователи сопротивления платиновые | ТСП-Н | 17925-04 |  |  | Нет | 1130.18
000000043110 | Калибровка | Термопреобразователи сопротивления платиновые | 65 | 22257-11 |  |  | Нет | 1239
000000043110 | Поверка | Термопреобразователи сопротивления платиновые | 65 | 22257-11 |  |  | Нет | 1239
000000043855 | Поверка | Термопреобразователи сопротивления платиновые | R, S | 59960-15 |  |  | Нет | 1239
000000043855 | Калибровка | Термопреобразователи сопротивления платиновые | R, S | 59960-15 |  |  | Нет | 1239
000000046398 | Калибровка | Термопреобразователи сопротивления платиновые | TR, TS, TST, TPR, TSM, TET | 68002-17 |  |  | Нет | 1239
000000046398 | Поверка | Термопреобразователи сопротивления платиновые | TR, TS, TST, TPR, TSM, TET | 68002-17 |  |  | Нет | 1239
000000046415 | Поверка | Термопреобразователи сопротивления платиновые | TR, TST | 49519-12 | Диапазон измерений: без измерительного преобразователя, в полном объеме, погрешность и (или) неопределенность (класс, разряд): в соответствии с описанием типа | в соответствии с описанием типа | Нет | 1239
000000046415 | Калибровка | Термопреобразователи сопротивления платиновые | TR, TST | 49519-12 | Диапазон измерений: без измерительного преобразователя, в полном объеме, погрешность и (или) неопределенность (класс, разряд): в соответствии с описанием типа | в соответствии с описанием типа | Нет | 1239
000000046786 | Поверка | Термопреобразователи сопротивления платиновые | TR, TS, TST, TPR, TSM, TET | 68002-17 | Диапазон измерений: с ИП, в полном объёме, погрешность и (или) неопределенность (класс, разряд): в соответствии с описанием типа | в соответствии с описанием типа | Нет | 4338
000000046786 | Поверка выезд | Термопреобразователи сопротивления платиновые | TR, TS, TST, TPR, TSM, TET | 68002-17 | Диапазон измерений: с ИП, в полном объёме, погрешность и (или) неопределенность (класс, разряд): в соответствии с описанием типа | в соответствии с описанием типа | Нет | 4143
000000046786 | Калибровка | Термопреобразователи сопротивления платиновые | TR, TS, TST, TPR, TSM, TET | 68002-17 | Диапазон измерений: с ИП, в полном объёме, погрешность и (или) неопределенность (класс, разряд): в соответствии с описанием типа | в соответствии с описанием типа | Нет | 3945
000000046786 | Калибровка выезд | Термопреобразователи сопротивления платиновые | TR, TS, TST, TPR, TSM, TET | 68002-17 | Диапазон измерений: с ИП, в полном объёме, погрешность и (или) неопределенность (класс, разряд): в соответствии с описанием типа | в соответствии с описанием типа | Нет | 4143
000000023146 | Поверка | Термопреобразователи сопротивления платиновые и медные технические | ТПТ-20, ТПТ-26, ТПТ-30, ТПТ-31, ТМТ-26 | 23910-02 |  |  | Да | 1130.18
000000023147 | Поверка | Термопреобразователи сопротивления платиновые и медные технические | ТПТ-20, ТПТ-26, ТПТ-30, ТПТ-31, ТМТ-26 | 23910-02 |  |  | Да | 1130.18
000000044228 | Поверка | Термопреобразователи сопротивления технические | ТСТП, ТСТМ | 57713-14 |  |  | Нет | 1239
000000044228 | Калибровка | Термопреобразователи сопротивления технические | ТСТП, ТСТМ | 57713-14 |  |  | Нет | 1239
000000032654 | Калибровка | Термопреобразователи универсальные | ТПУ 0304 | 50519-17 |  |  | Нет | 768
000000032654 | Калибровка выезд | Термопреобразователи универсальные | ТПУ 0304 | 50519-17 |  |  | Нет | 768
000000032654 | Поверка выезд | Термопреобразователи универсальные | ТПУ 0304 | 50519-17 |  |  | Нет | 768
000000032654 | Поверка | Термопреобразователи универсальные | ТПУ 0304 | 50519-17 |  |  | Нет | 768
000000034562 | Поверка | Термопреобразователи универсальные | ТПУ 0304 | 50519-17 |  |  | Нет | 3153
000000042022 | Поверка | Термопреобразователи универсальные | ТПУ 0304 | 50519-17 |  |  | Нет | 1821
000000042022 | Диагностика | Термопреобразователи универсальные | ТПУ 0304 | 50519-17 |  |  | Нет | 660
000000042022 | Калибровка | Термопреобразователи универсальные | ТПУ 0304 | 50519-17 |  |  | Нет | 2376
000000042022 | Предповерочная подготовка | Термопреобразователи универсальные | ТПУ 0304 | 50519-17 |  |  | Нет | 264
000000042039 | Предповерочная подготовка | Термопреобразователи универсальные | ТПУ 0304 | 50519-17 |  |  | Нет | 264
000000042039 | Ремонт 1 группы сложности | Термопреобразователи универсальные | ТПУ 0304 | 50519-17 |  |  | Нет | 3300
000000042039 | Ремонт 2 группы сложности | Термопреобразователи универсальные | ТПУ 0304 | 50519-17 |  |  | Нет | 6996
000000044419 | Поверка | Термопреобразователи универсальные | ТПУ 0304 | 50519-17 |  |  | Нет | 2541
Г00000001008 | Диагностика | Термопреобразователи универсальные ТПУ 0304, гарантийный ремонт |  |  |  |  | Нет | 660
Г00000001008 | Предповерочная подготовка | Термопреобразователи универсальные ТПУ 0304, гарантийный ремонт |  |  |  |  | Нет | 264
Г00000001008 | Калибровка | Термопреобразователи универсальные ТПУ 0304, гарантийный ремонт |  |  |  |  | Нет | 2376
Г00000001008 | Поверка | Термопреобразователи универсальные ТПУ 0304, гарантийный ремонт |  |  |  |  | Нет | 1821
Г00000001018 | Ремонт 1 группы сложности | Термопреобразователи универсальные ТПУ 0304, не гарантийный ремонт |  |  |  |  | Нет | 3300
Г00000001018 | Предповерочная подготовка | Термопреобразователи универсальные ТПУ 0304, не гарантийный ремонт |  |  |  |  | Нет | 264
Г00000001018 | Ремонт 2 группы сложности | Термопреобразователи универсальные ТПУ 0304, не гарантийный ремонт |  |  |  |  | Нет | 6996
000000038651 | Калибровка выезд | Термопреобразователи электрические | ТХА-0179, ТХК-0179 | 7957-80 |  |  | Нет | 1671
000000038651 | Поверка выезд | Термопреобразователи электрические | ТХА-0179, ТХК-0179 | 7957-80 |  |  | Нет | 1836
000000038651 | Калибровка | Термопреобразователи электрические | ТХА-0179, ТХК-0179 | 7957-80 |  |  | Нет | 1563
000000038651 | Поверка | Термопреобразователи электрические | ТХА-0179, ТХК-0179 | 7957-80 |  |  | Нет | 1719
000000002708 | Калибровка | ТЕРМОПРЕОБРАЗОВАТЕЛЬ СОПРОТИВЛЕНИЙ (1 ТОЧКА) |  |  |  |  | Нет | 1287
000000046616 | Калибровка | Термопреобразователь сопротивления | ТСМ 296 | 14271-94 | Диапазон измерений: в полном объеме, погрешность и (или) неопределенность (класс, разряд): в соответствии с описанием типа | в соответствии с описанием типа | Нет | 1239
000000046616 | Поверка | Термопреобразователь сопротивления | ТСМ 296 | 14271-94 | Диапазон измерений: в полном объеме, погрешность и (или) неопределенность (класс, разряд): в соответствии с описанием типа | в соответствии с описанием типа | Нет | 1239
000000046780 | Калибровка | Термопреобразователь сопротивления | ТС, серий 1088, 1187, 1288 и 1388 | 18131-04 | Диапазон измерений: (0 - 600) °С, погрешность и (или) неопределенность (класс, разряд): КД А | КД А | Нет | 1239
000000046780 | Поверка | Термопреобразователь сопротивления | ТС, серий 1088, 1187, 1288 и 1388 | 18131-04 | Диапазон измерений: (0 - 600) °С, погрешность и (или) неопределенность (класс, разряд): КД А | КД А | Нет | 1239
000000046789 | Поверка | Термопреобразователь сопротивления | Rosemount 0065 | 69487-17 | Диапазон измерений: в полном объёме, погрешность и (или) неопределенность (класс, разряд): в соответствии с описанием типа | в соответствии с описанием типа | Нет | 1239
000000046789 | Калибровка | Термопреобразователь сопротивления | Rosemount 0065 | 69487-17 | Диапазон измерений: в полном объёме, погрешность и (или) неопределенность (класс, разряд): в соответствии с описанием типа | в соответствии с описанием типа | Нет | 1239
000000005223 | Поверка | Термостат жидкостный | Термотест | 39300-08 | Диапазон измерений: в полном объёме, погрешность и (или) неопределенность (класс, разряд): в соответствии с описанием типа | в соответствии с описанием типа | Нет | 16293
000000005223 | Поверка выезд | Термостат жидкостный | Термотест | 39300-08 | Диапазон измерений: в полном объёме, погрешность и (или) неопределенность (класс, разряд): в соответствии с описанием типа | в соответствии с описанием типа | Нет | 17436
000000046782 | Поверка | Термостат паровой | ТП-2 | 25916-03 |  |  | Нет | 16293
000000046782 | Поверка выезд | Термостат паровой | ТП-2 | 25916-03 |  |  | Нет | 17436
000000035866 | Поверка | Термостат переливной прецизионный | ТПП-1 | 33744-07 |  |  | Нет | 16293
000000035866 | Поверка выезд | Термостат переливной прецизионный | ТПП-1 | 33744-07 |  |  | Нет | 17436
000000028229 | Поверка выезд | Термостаты для вискозиметров | ВИС-Т | 18418-99 | Диапазон измерений: (15-100), погрешность и (или) неопределенность (класс, разряд): ± 0,01 °С | ± 0,01 °С | Нет | 17436
000000028229 | Поверка | Термостаты для вискозиметров | ВИС-Т | 18418-99 | Диапазон измерений: (15-100), погрешность и (или) неопределенность (класс, разряд): ± 0,01 °С | ± 0,01 °С | Нет | 16293
000000029470 | Поверка | Термостаты жидкостные | ТЕРМОТЕСТ-100 | 25777-03 | Диапазон измерений: от минус 30 до 100 °С, погрешность и (или) неопределенность (класс, разряд): ПГ ±0,01 °С | ПГ ±0,01 °С | Нет | 16293
000000029470 | Поверка выезд | Термостаты жидкостные | ТЕРМОТЕСТ-100 | 25777-03 | Диапазон измерений: от минус 30 до 100 °С, погрешность и (или) неопределенность (класс, разряд): ПГ ±0,01 °С | ПГ ±0,01 °С | Нет | 17436
000000029495 | Поверка | Термостаты жидкостные | 7000 | 40415-09 | Диапазон измерений: от минус 5 до 110 °С, погрешность и (или) неопределенность (класс, разряд): НСТБ ±0,01 °С/мин | НСТБ ±0,01 °С/мин | Нет | 16293
000000029495 | Поверка выезд | Термостаты жидкостные | 7000 | 40415-09 | Диапазон измерений: от минус 5 до 110 °С, погрешность и (или) неопределенность (класс, разряд): НСТБ ±0,01 °С/мин | НСТБ ±0,01 °С/мин | Нет | 17436
000000029615 | Поверка выезд | Термостаты жидкостные | 7000 | 40415-09 | Диапазон измерений: от минус 20 до 150 гр. С, погрешность и (или) неопределенность (класс, разряд): НСТБ ±0,0007 гр. С | НСТБ ±0,0007 гр. С | Нет | 17436
000000029615 | Поверка | Термостаты жидкостные | 7000 | 40415-09 | Диапазон измерений: от минус 20 до 150 гр. С, погрешность и (или) неопределенность (класс, разряд): НСТБ ±0,0007 гр. С | НСТБ ±0,0007 гр. С | Нет | 16293
000000029706 | Поверка | Термостаты жидкостные | Термотест | 39300-08 | Диапазон измерений: от минус 30 до 105 °С, погрешность и (или) неопределенность (класс, разряд): ±0,01 °С | ±0,01 °С | Нет | 16293
000000029706 | Поверка выезд | Термостаты жидкостные | Термотест | 39300-08 | Диапазон измерений: от минус 30 до 105 °С, погрешность и (или) неопределенность (класс, разряд): ±0,01 °С | ±0,01 °С | Нет | 17436
000000029707 | Поверка | Термостаты жидкостные | Термотест | 39300-08 | Диапазон измерений: от минус 80 до 30 °С, погрешность и (или) неопределенность (класс, разряд): ±0,02 °С | ±0,02 °С | Нет | 16293
000000029707 | Поверка выезд | Термостаты жидкостные | Термотест | 39300-08 | Диапазон измерений: от минус 80 до 30 °С, погрешность и (или) неопределенность (класс, разряд): ±0,02 °С | ±0,02 °С | Нет | 17436
000000029708 | Поверка | Термостаты жидкостные | Термотест | 39300-08 | Диапазон измерений: от минус 30 до 105 °С, погрешность и (или) неопределенность (класс, разряд): ±0,01 °С | ±0,01 °С | Нет | 16293
000000029708 | Поверка выезд | Термостаты жидкостные | Термотест | 39300-08 | Диапазон измерений: от минус 30 до 105 °С, погрешность и (или) неопределенность (класс, разряд): ±0,01 °С | ±0,01 °С | Нет | 17436
000000041256 | Поверка выезд | Термостаты жидкостные | CTB | 28076-08 |  |  | Нет | 17436
000000041256 | Поверка | Термостаты жидкостные | CTB | 28076-08 |  |  | Нет | 16293
Г00000000697 | Поверка | Термостаты жидкостные |  |  |  |  | Нет | 16293
Г00000000697 | Поверка выезд | Термостаты жидкостные |  |  |  |  | Нет | 17436
000000029358 | Поверка выезд | Термостаты регулируемые | ТР-1М | 24473-03 | Диапазон измерений: от 40 до 200 гр.С, погрешность и (или) неопределенность (класс, разряд): НСТБ 0,03 гр.С/мин | НСТБ 0,03 гр.С/мин | Нет | 17436
000000029358 | Поверка | Термостаты регулируемые | ТР-1М | 24473-03 | Диапазон измерений: от 40 до 200 гр.С, погрешность и (или) неопределенность (класс, разряд): НСТБ 0,03 гр.С/мин | НСТБ 0,03 гр.С/мин | Нет | 16293
000000029359 | Поверка выезд | Термостаты регулируемые | ТР-1М | 24473-03 | Диапазон измерений: от 40 до 200 гр.С, погрешность и (или) неопределенность (класс, разряд): НСТБ ±0,03 гр.С/мин | НСТБ ±0,03 гр.С/мин | Нет | 17436
000000029359 | Поверка | Термостаты регулируемые | ТР-1М | 24473-03 | Диапазон измерений: от 40 до 200 гр.С, погрешность и (или) неопределенность (класс, разряд): НСТБ ±0,03 гр.С/мин | НСТБ ±0,03 гр.С/мин | Нет | 16293
000000029473 | Поверка выезд | Термостаты регулируемые | ТР-1М | 24473-03 | Диапазон измерений: от 150 до 300 °С, погрешность и (или) неопределенность (класс, разряд): НСТБ ±0,03 °С/мин | НСТБ ±0,03 °С/мин | Нет | 17436
000000029473 | Поверка | Термостаты регулируемые | ТР-1М | 24473-03 | Диапазон измерений: от 150 до 300 °С, погрешность и (или) неопределенность (класс, разряд): НСТБ ±0,03 °С/мин | НСТБ ±0,03 °С/мин | Нет | 16293
000000030311 | Поверка | Термостаты регулируемые | ТР-1М | 24473-03 | Диапазон измерений: (40 - 200) 0С, погрешность и (или) неопределенность (класс, разряд): ПГ 0,05 гр С | ПГ 0,05 гр С | Нет | 16293
000000030311 | Поверка выезд | Термостаты регулируемые | ТР-1М | 24473-03 | Диапазон измерений: (40 - 200) 0С, погрешность и (или) неопределенность (класс, разряд): ПГ 0,05 гр С | ПГ 0,05 гр С | Нет | 17436
000000030313 | Поверка выезд | Термостаты регулируемые | ТР-1М | 24473-03 | Диапазон измерений: (150 - 300) 0С, погрешность и (или) неопределенность (класс, разряд): ПГ 0,05 гр С | ПГ 0,05 гр С | Нет | 17436
000000030313 | Поверка | Термостаты регулируемые | ТР-1М | 24473-03 | Диапазон измерений: (150 - 300) 0С, погрешность и (или) неопределенность (класс, разряд): ПГ 0,05 гр С | ПГ 0,05 гр С | Нет | 16293
000000031794 | Поверка выезд | Термостаты регулируемые | ТР-1М | 24473-08 |  |  | Нет | 17436
000000031794 | Поверка | Термостаты регулируемые | ТР-1М | 24473-08 |  |  | Нет | 16293
000000033130 | Поверка выезд | Термостаты регулируемые | ТР-1М | 24473-03 |  |  | Нет | 17436
000000033130 | Поверка | Термостаты регулируемые | ТР-1М | 24473-03 |  |  | Нет | 16293
000000033191 | Поверка | Термостаты регулируемые | "ТР-1М" | 24473-08 |  |  | Нет | 16293
000000033191 | Поверка выезд | Термостаты регулируемые | "ТР-1М" | 24473-08 |  |  | Нет | 17436
000000000207 | Калибровка выезд | Тест-системы | СКО | 14514-13 |  |  | Нет | 5445
000000000207 | Поверка выезд | Тест-системы | СКО | 14514-13 |  |  | Нет | 5445
000000015159 | Поверка | Тестеры абонентских линий | HST-3000, HST-3000C | 32681-12 |  |  | Нет | 12288
000000045072 | Калибровка | Тестеры заземления | Fluke 1621 | 51764-12 |  |  | Нет | 2085
000000045072 | Поверка | Тестеры заземления | Fluke 1621 | 51764-12 |  |  | Нет | 2085
000000014244 | Поверка | Тестеры импульсно-кодовой модуляции | Беркут-Е1 | 26460-04 |  |  | Нет | 12288
000000014254 | Поверка | Тестеры импульсно-кодовой модуляции | Беркут-Е1 | 26460-09 |  |  | Нет | 12288
000000015494 | Поверка | Тестеры интерфейса | Е1-АТ-Е1 | 38809-08 |  |  | Нет | 12288
000000007100 | Поверка | Тестеры интерфейсного сигнала | ТИС-Е1, Е2, Е3 | 21110-01 |  |  | Нет | 12288
000000014390 | Поверка | Тестеры интерфейсного сигнала | ТИС-Е1 | 19065-99 |  |  | Нет | 12288
000000014271 | Поверка | Тестеры интерфейсного сигнала E1 | ТИС-2Е1 | 29775-05 |  |  | Нет | 12288
000000002574 | Поверка | Тестеры кабельные | 990DSL CopperPro, 990DSL CopperPro серии II | 38453-08 |  |  | Нет | 14811
000000007889 | Поверка | ТЕСТЕРЫ ОПТИЧЕСКИЕ |  |  |  |  | Нет | 16392
000000024238 | Калибровка | Тестеры оптические | Топаз-7000 | 35338-09 |  |  | Нет | 12618
000000024250 | Поверка | Тестеры оптические | Топаз-7000 | 35338-09 |  |  | Нет | 11076
000000024311 | Поверка | Тестеры оптические | FOT-300 | 35102-07 |  |  | Нет | 16392
000000024312 | Поверка | Тестеры оптические | OTS 794X | 24193-02 |  |  | Нет | 16392
000000024322 | Поверка | Тестеры оптические | AQ1100 | 58288-14 |  |  | Нет | 16392
000000024324 | Поверка | Тестеры оптические | SmartClass OLT-54/55 | 49387-12 |  |  | Нет | 16392
000000024325 | Поверка | Тестеры оптические | FOD-1208 | 41744-09 |  |  | Нет | 16392
000000024326 | Поверка | Тестеры оптические | FOD-1203 | 41743-09 |  |  | Нет | 16392
000000024329 | Поверка | Тестеры оптические | EOT-500 | 35101-07 |  |  | Нет | 16392
000000024333 | Поверка | Тестеры оптические | CMA-50 | 37021-08 |  |  | Нет | 16392
000000024335 | Поверка | Тестеры оптические | ОТ-2 | 41263-09 |  |  | Нет | 16392
000000024336 | Поверка | Тестеры оптические | Топаз-7000 | 35338-07 |  |  | Нет | 16392
000000024337 | Поверка | Тестеры оптические | Топаз-7000 | 35338-09 |  |  | Нет | 16392
000000024338 | Поверка | Тестеры оптические | FOT-600 | 35103-07 |  |  | Нет | 16392
000000024339 | Поверка | Тестеры оптические | FOT-600 | 35103-07 |  |  | Нет | 16392
000000024342 | Поверка | Тестеры оптические | EOT-100 | 35100-07 |  |  | Нет | 16392
000000024344 | Поверка | Тестеры оптические | FOT | 29070-05 |  |  | Нет | 16392
000000024345 | Поверка | Тестеры оптические | FOT-930 | 35104-07 |  |  | Нет | 16392
000000024346 | Поверка | Тестеры оптические | ОТ-2 | 25514-03 |  |  | Нет | 16392
000000024347 | Поверка | Тестеры оптические | Алмаз-Т | 25061-03 |  |  | Нет | 16392
000000024348 | Поверка | Тестеры оптические | РУБИН | 23643-08 |  |  | Нет | 16392
000000024309 | Поверка | Тестеры оптические (рефлектометры) | OFT-30, OFT-50 | 15806-96 |  |  | Нет | 16782
000000024328 | Поверка | Тестеры оптические портативные | GN-6025 | 19751-00 |  |  | Нет | 16392
000000024313 | Поверка | Тестеры оптические с ваттметрами и источниками | SmartPocket OMK-35(35P)/36(36P)/38(38P) (тестеры) OLP-35/38 (ваттметры) OLS-35/36 (источники) | 46438-11 |  |  | Нет | 16392
000000024314 | Поверка | Тестеры оптические с ваттметрами и источниками | FiberBasix 50 (тестеры) EPM-53 (ваттметры) ELS-50 (источники) | 47997-11 |  |  | Нет | 16392
000000024321 | Поверка | Тестеры оптические с ваттметрами и источниками | AQ2170, AQ2180 и AQ4280 | 58291-14 |  |  | Нет | 16392
000000024332 | Поверка | Тестеры оптические с ваттметрами и источниками | SmartPocket OMK-34(34P)/35(35P)/36(36P)/37/38(38P) (тестеры), OLP-34/35/37/38 (ваттметры) и OLS-34/35/36 (источники) | 64827-16 |  |  | Нет | 16392
000000024317 | Поверка | Тестеры оптические с ваттметрами, источниками, аттенюаторами | Smart 55 (тестеры), OLP-55 (ваттметры), OLS-55/56 (источники), OLA-54/55 (аттенюаторы) | 32093-06 |  |  | Нет | 16392
000000024319 | Поверка | Тестеры оптические с измерителями мощности и источниками оптического излучения | 522B, 522HP, 555B, 558B (измерители мощности), 252B, 262A, 265A и 266A (источники) | 37324-08 |  |  | Нет | 16392
000000024320 | Поверка | Тестеры оптические с измерителями мощности и источниками оптического излучения | 560XL (измерители), 570XL и 580XL (источники) | 37323-13 |  |  | Нет | 16392
000000024351 | Поверка | Тестеры оптические с измерителями мощности и источниками оптического излучения | 560XL (измерители мощности), 570XL и 580XL (источники) | 37323-08 |  |  | Нет | 16392
000000017148 | Поверка | Тестеры оптические сетевые | ONT-50 / ONT-30 | 23658-06 |  |  | Нет | 11220
000000007102 | Поверка | Тестеры потока импульсно-кодовой модуляции | EDCT 2 | 22924-02 |  |  | Нет | 12288
000000023171 | Поверка | Тестеры с транспортным модулем | MTS-5800 | 48141-11 |  |  | Нет | 29262
000000002581 | Поверка | Тестеры с транспортным модулем-анализатором параметров на цифровых интерфейсах транспортных сетей PDH, SDH, OTN, Ethernet | MTS-8000 | 35161-09 |  |  | Нет | 29262
000000023705 | Поверка | Тестеры телефонных аппаратов и АТС | ETT 10 | 17206-09 |  |  | Нет | 7359
000000023706 | Поверка | Тестеры телефонных аппаратов и АТС | ETT 10 | 17206-98 |  |  | Нет | 7359
000000007119 | Поверка | Тестеры тональных частот | ИКМ РСМ-23 | 20767-01 |  |  | Нет | 7938
000000000332 | Поверка | Тестеры ультразвуковые | УК1401 | 21840-01 |  |  | Нет | 6243
000000000345 | Поверка | Тестеры ультразвуковые | UK1401, UK1401S | 53482-13 |  |  | Нет | 6243
000000000370 | Поверка | Тестеры ультразвуковые | УК1401М | 34625-07 |  |  | Нет | 6243
000000007688 | Поверка | Тестеры ультразвуковые | МХ02-УЗТ-1 | 44427-10 |  |  | Нет | 2331
000000007688 | Поверка выезд | Тестеры ультразвуковые | МХ02-УЗТ-1 | 44427-10 |  |  | Нет | 2493
000000007089 | Поверка | Тестеры цифровых каналов | ТЦК-Е1, Е2 | 20080-00 |  |  | Нет | 12288
000000012719 | Поверка | Тестеры цифровых линий | Морион-Е1 | 18219-99 |  |  | Нет | 12288
000000012676 | Поверка | Тестеры цифровых линий универсальные | МОРИОН-Е100М | 27717-04 |  |  | Нет | 12288
000000012701 | Поверка | Тестеры цифровых линий универсальные | Морион-Е100 | 20647-00 |  |  | Нет | 12288
000000008476 | Поверка | Тестеры электрические многофункциональные | МЭТ-2019, МЭТ-5035, МЭТ-5080 | 29749-05 |  |  | Нет | 12876
000000009905 | Поверка | Тестеры электрические многофункциональные | AVO410, MFT1501/2, MFT1502/2, MFT1552, MFT1553, MFT1815, MFT1825, MFT1835 | 52737-13 |  |  | Нет | 12876
000000009704 | Поверка | Тестеры электрических установок | Fluke 1651, Fluke 1652, Fluke 1653, Fluke 1652 Robin, Fluke 1653 Robin | 28262-04 |  |  | Нет | 12876
000000009715 | Поверка | Тестеры электрических установок | Fluke 1652C, Fluke 1653B, Fluke 1654B | 52394-13 |  |  | Нет | 12876
000000012361 | Поверка | Тестеры-анализаторы пакетных сетей | МАКС-ЕМК | 63631-16 |  |  | Нет | 12288
000000018111 | Поверка | Тестеры-анализаторы пакетных сетей | МАКС-ЕМ | 46699-11 |  |  | Нет | 12288
000000015505 | Поверка | Тестеры-анализаторы сетей Ethernet | Беркут-ETХ, Беркут-ET | 52143-12 |  |  | Нет | 12288
000000024264 | Поверка | Тестеры-рефлектометры оптические | ТОПАЗ-7000-AR | 50268-12 |  |  | Нет | 16782
000000023748 | Поверка | Тестеры/анализаторы кабельные | DSP (DSP-2000, DSP-4000, DSP-4100) в комплекте с адаптерами DSP-FTK, DSP-FTA410S, DSP-FTA430S, DSP-FTA440S | 21971-01 |  |  | Нет | 3420
В000001045 | ТЕХ. ОБСЛУЖИВАНИЕ ФИЗ.ХИМ. СИ II категории сложности | ТЕХ. ОБСЛУЖИВАНИЕ ФИЗ.ХИМ. СИ II категории сложности | [5 empty] | 1185
В000001044 | ТЕХ. ОБСЛУЖИВАНИЯ ФИЗ.ХИМ.СИ I категории сложности | ТЕХ. ОБСЛУЖИВАНИЯ ФИЗ.ХИМ.СИ I категории сложности | [5 empty] | 762
Г00000000170 | Техническое обслуживание | Техническое обслуживание весов среднего класса от 2 т до 5 т |  |  |  |  | Нет | 1479
Г00000000170 | Техническое обслуживание выезд | Техническое обслуживание весов среднего класса от 2 т до 5 т |  |  |  |  | Нет | 1557
Г00000000241 | Техническое обслуживание выезд | Техническое обслуживание твердомера |  |  |  |  | Нет | 2151
Г00000000241 | Техническое обслуживание | Техническое обслуживание твердомера |  |  |  |  | Нет | 2151
000000034354 | Поверка | Течеискатели-сигнализаторы | ФП12 | 30331-16 |  |  | Нет | 1920
000000038182 | Поверка | Течеискатели-сигнализаторы (комплект*) | ФП-12 | 30331-20 | Диапазон измерений: Порог чувствительности, %: - по объемной доле метана 0,001; - по объемной доле пропана 0,003; - по объемной доле водорода 0,01., погрешность и (или) неопределенность (класс, разряд): - | - | Нет | 2193
000000045803 | Поверка | Течеискатели-сигнализаторы (комплект*) | ФП12 | 30331-16 | Диапазон измерений: -, погрешность и (или) неопределенность (класс, разряд): Порог чувствительности, %: - по объемной доле метана 0,001; - по объемной доле пропана 0,003; - по объемной доле водорода 0,01. | Порог чувствительности, %: - по объемной доле метана 0,001; - по объемной доле пропана 0,003; - по объемной доле водорода 0,01. | Нет | 2193
000000005058 | Поверка | Титратор автоматический | DL 18 | 30424-05 | Диапазон измерений: Соответсвует описанию типа, погрешность и (или) неопределенность (класс, разряд): - |  | Нет | 6162
000000005058 | Поверка выезд | Титратор автоматический | DL 18 | 30424-05 | Диапазон измерений: Соответсвует описанию типа, погрешность и (или) неопределенность (класс, разряд): - |  | Нет | 5760
000000005059 | Поверка выезд | Титратор автоматический | DL 18 | 30424-05 | Диапазон измерений: Соответсвует описанию типа, погрешность и (или) неопределенность (класс, разряд): - |  | Нет | 5760
000000005059 | Поверка | Титратор автоматический | DL 18 | 30424-05 | Диапазон измерений: Соответсвует описанию типа, погрешность и (или) неопределенность (класс, разряд): - |  | Нет | 6162
000000038233 | Поверка выезд | Титраторы | Titrino (мод. 794, 798, 799), Titrando (мод. 808, 809, 857, 888, 890), Titrino plus (мод. 848, 877) | 25075-08 | Диапазон измерений: Соответсвует описанию типа, погрешность и (или) неопределенность (класс, разряд): - |  | Нет | 5760
000000038233 | Поверка | Титраторы | Titrino (мод. 794, 798, 799), Titrando (мод. 808, 809, 857, 888, 890), Titrino plus (мод. 848, 877) | 25075-08 | Диапазон измерений: Соответсвует описанию типа, погрешность и (или) неопределенность (класс, разряд): - |  | Нет | 6162
000000044427 | Поверка выезд | Титраторы | DL31, DL32, DL38, DL39 | 18950-02 | Диапазон измерений: содержания воды, мг 0,01…500; 0,01…100; бромного числа 0,1…500; объем бюретки, мл 1; 5; 10; 20., погрешность и (или) неопределенность (класс, разряд): при измерении содержании воды ±3,0 %; бромного числа 10 %. | при измерении содержании воды ±3,0 %; бромного числа 10 %. | Нет | 5760
000000044427 | Поверка | Титраторы | DL31, DL32, DL38, DL39 | 18950-02 | Диапазон измерений: содержания воды, мг 0,01…500; 0,01…100; бромного числа 0,1…500; объем бюретки, мл 1; 5; 10; 20., погрешность и (или) неопределенность (класс, разряд): при измерении содержании воды ±3,0 %; бромного числа 10 %. | при измерении содержании воды ±3,0 %; бромного числа 10 %. | Нет | 6162
000000045303 | Поверка выезд | Титраторы | DL31, DL36, DL38 | 18950-99 |  |  | Нет | 5760
000000045303 | Поверка | Титраторы | DL31, DL36, DL38 | 18950-99 |  |  | Нет | 6162
Г00000000112 | Поверка | Титраторы (без учета стоимости ГСО) |  |  |  |  | Нет | 6162
Г00000000112 | Поверка выезд | Титраторы (без учета стоимости ГСО) |  |  |  |  | Нет | 5760
000000000278 | Поверка | Титраторы автоматические | EasyPlus | 54128-13 | Диапазон измерений: Соответсвует описанию типа, погрешность и (или) неопределенность (класс, разряд): - |  | Нет | 6162
000000000278 | Поверка выезд | Титраторы автоматические | EasyPlus | 54128-13 | Диапазон измерений: Соответсвует описанию типа, погрешность и (или) неопределенность (класс, разряд): - |  | Нет | 5760
000000030910 | Поверка | Титраторы автоматические | SCHOTT мод. TitroLine KF, TitroLine KF trace, TitroLine Easy, TitroLine Alfa Plus, TITRONIC basic, TITRONIC universal, Titronic 110 plus | 40784-09 | Диапазон измерений: 0-14 рН, погрешность и (или) неопределенность (класс, разряд): 0.01рН | 0.01рН | Нет | 6162
000000030910 | Поверка выезд | Титраторы автоматические | SCHOTT мод. TitroLine KF, TitroLine KF trace, TitroLine Easy, TitroLine Alfa Plus, TITRONIC basic, TITRONIC universal, Titronic 110 plus | 40784-09 | Диапазон измерений: 0-14 рН, погрешность и (или) неопределенность (класс, разряд): 0.01рН | 0.01рН | Нет | 5760
000000033989 | Поверка | Титраторы автоматические | 710 | 62508-15 |  |  | Нет | 6162
000000033989 | Поверка выезд | Титраторы автоматические | 710 | 62508-15 |  |  | Нет | 5760
000000035018 | Поверка | Титраторы автоматические | T | 33902-07 | Диапазон измерений: Соответсвует описанию типа, погрешность и (или) неопределенность (класс, разряд): - |  | Нет | 6162
000000035018 | Поверка выезд | Титраторы автоматические | T | 33902-07 | Диапазон измерений: Соответсвует описанию типа, погрешность и (или) неопределенность (класс, разряд): - |  | Нет | 5760
000000035088 | Поверка | Титраторы автоматические | Compact | 65094-16 | Диапазон измерений: рН 0…14; массовой доли веществ в пробе, % 0,0001…100,0000., погрешность и (или) неопределенность (класс, разряд): рН ±0,04 | рН ±0,04 | Нет | 6162
000000035088 | Поверка выезд | Титраторы автоматические | Compact | 65094-16 | Диапазон измерений: рН 0…14; массовой доли веществ в пробе, % 0,0001…100,0000., погрешность и (или) неопределенность (класс, разряд): рН ±0,04 | рН ±0,04 | Нет | 5760
000000036964 | Поверка выезд | Титраторы автоматические | 870 Titrino plus | 37481-08 | Диапазон измерений: Соответсвует описанию типа, погрешность и (или) неопределенность (класс, разряд): - |  | Нет | 5760
000000036964 | Поверка | Титраторы автоматические | 870 Titrino plus | 37481-08 | Диапазон измерений: Соответсвует описанию типа, погрешность и (или) неопределенность (класс, разряд): - |  | Нет | 6162
000000039069 | Поверка выезд | Титраторы автоматические | DL | 17064-98 | Диапазон измерений: Соответсвует описанию типа, погрешность и (или) неопределенность (класс, разряд): - |  | Нет | 5760
000000039069 | Поверка | Титраторы автоматические | DL | 17064-98 | Диапазон измерений: Соответсвует описанию типа, погрешность и (или) неопределенность (класс, разряд): - |  | Нет | 6162
000000039401 | Поверка выезд | Титраторы автоматические | Exellence мод. Т5, Т7, Т9 | 65147-16 | Диапазон измерений: Соответсвует описанию типа, погрешность и (или) неопределенность (класс, разряд): - |  | Нет | 5760
000000039401 | Поверка | Титраторы автоматические | Exellence мод. Т5, Т7, Т9 | 65147-16 | Диапазон измерений: Соответсвует описанию типа, погрешность и (или) неопределенность (класс, разряд): - |  | Нет | 6162
000000041529 | Поверка выезд | Титраторы автоматические | TitroLine 5000, TitroLine 7800, TITRONIC 300 | 63410-16 | Диапазон измерений: Соответсвует описанию типа, погрешность и (или) неопределенность (класс, разряд): - |  | Нет | 5760
000000041529 | Поверка | Титраторы автоматические | TitroLine 5000, TitroLine 7800, TITRONIC 300 | 63410-16 | Диапазон измерений: Соответсвует описанию типа, погрешность и (или) неопределенность (класс, разряд): - |  | Нет | 6162
000000044604 | Поверка | Титраторы автоматические | TitroLine® | 56289-14 | Диапазон измерений: Соответсвует описанию типа, погрешность и (или) неопределенность (класс, разряд): - |  | Нет | 6162
000000044604 | Поверка выезд | Титраторы автоматические | TitroLine® | 56289-14 | Диапазон измерений: Соответсвует описанию типа, погрешность и (или) неопределенность (класс, разряд): - |  | Нет | 5760
000000043284 | Поверка | Титраторы автоматические кулонометрические | MKC-520 | 31007-11 | Диапазон измерений: Соответсвует описанию типа, погрешность и (или) неопределенность (класс, разряд): - |  | Нет | 6162
000000043284 | Поверка выезд | Титраторы автоматические кулонометрические | MKC-520 | 31007-11 | Диапазон измерений: Соответсвует описанию типа, погрешность и (или) неопределенность (класс, разряд): - |  | Нет | 5760
000000037688 | Поверка | Титраторы автоматические потенциометрические | AT-500N-1, AT-500N-2, AT-510 | 43213-09 |  |  | Нет | 6162
000000037688 | Поверка выезд | Титраторы автоматические потенциометрические | AT-500N-1, AT-500N-2, AT-510 | 43213-09 |  |  | Нет | 5760
000000045179 | Поверка выезд | Титраторы автоматические потенциометрические | AT-420, AT-500, AT-510 | 22069-01 | Диапазон измерений: Соответсвует описанию типа, погрешность и (или) неопределенность (класс, разряд): - |  | Нет | 5760
000000044517 | Поверка выезд | Титраторы автоматические универсальные | AT | 22069-04 | Диапазон измерений: Соответсвует описанию типа, погрешность и (или) неопределенность (класс, разряд): - |  | Нет | 5760
000000044517 | Поверка | Титраторы автоматические универсальные | AT | 22069-04 | Диапазон измерений: Соответсвует описанию типа, погрешность и (или) неопределенность (класс, разряд): - |  | Нет | 6162
000000044515 | Поверка выезд | Титраторы влаги по Карлу Фишеру | MKC-510N, MKC-500 | 20597-00 | Диапазон измерений: Соответсвует описанию типа, погрешность и (или) неопределенность (класс, разряд): - |  | Нет | 5760
000000044515 | Поверка | Титраторы влаги по Карлу Фишеру | MKC-510N, MKC-500 | 20597-00 | Диапазон измерений: Соответсвует описанию типа, погрешность и (или) неопределенность (класс, разряд): - |  | Нет | 6162
000000035255 | Поверка выезд | Титраторы влаги по Карлу Фишеру автоматические | Titration Compact | 40628-09 | Диапазон измерений: Соответсвует описанию типа, погрешность и (или) неопределенность (класс, разряд): - |  | Нет | 5760
000000035255 | Поверка | Титраторы влаги по Карлу Фишеру автоматические | Titration Compact | 40628-09 | Диапазон измерений: Соответсвует описанию типа, погрешность и (или) неопределенность (класс, разряд): - |  | Нет | 6162
000000037691 | Поверка выезд | Титраторы влаги по Карлу Фишеру автоматические | MKS-500, MKS-520, MKA-520 | 43308-09 |  |  | Нет | 5760
000000037691 | Поверка | Титраторы влаги по Карлу Фишеру автоматические | MKS-500, MKS-520, MKA-520 | 43308-09 |  |  | Нет | 6162
000000038232 | Поверка | Титраторы потенциометрические | 718, 794, 798, 799, 808, 809 | 25075-03 | Диапазон измерений: Соответсвует описанию типа, погрешность и (или) неопределенность (класс, разряд): - |  | Нет | 6162
000000038232 | Поверка выезд | Титраторы потенциометрические | 718, 794, 798, 799, 808, 809 | 25075-03 | Диапазон измерений: Соответсвует описанию типа, погрешность и (или) неопределенность (класс, разряд): - |  | Нет | 5760
000000038960 | Поверка | Титраторы потенциометрические |  | 46718-11 | Диапазон измерений: Диапазон измерений: рН (рХ) -20,0…20,0; потенциал, мВ -1200…1200, температуры, °С 5…45., погрешность и (или) неопределенность (класс, разряд): Погрешности измерения: рН (рХ) ±0,05; потенциал, мВ ±0,5. | Погрешности измерения: рН (рХ) ±0,05; потенциал, мВ ±0,5. | Нет | 6162
000000038960 | Поверка выезд | Титраторы потенциометрические |  | 46718-11 | Диапазон измерений: Диапазон измерений: рН (рХ) -20,0…20,0; потенциал, мВ -1200…1200, температуры, °С 5…45., погрешность и (или) неопределенность (класс, разряд): Погрешности измерения: рН (рХ) ±0,05; потенциал, мВ ±0,5. | Погрешности измерения: рН (рХ) ±0,05; потенциал, мВ ±0,5. | Нет | 5760
000000037769 | Поверка | Титраторы потенциометрические автоматические | АТП | 36278-07 | Диапазон измерений: Соответсвует описанию типа, погрешность и (или) неопределенность (класс, разряд): - |  | Нет | 6162
000000037769 | Поверка выезд | Титраторы потенциометрические автоматические | АТП | 36278-07 | Диапазон измерений: Соответсвует описанию типа, погрешность и (или) неопределенность (класс, разряд): - |  | Нет | 5760
000000035187 | Поверка | Токоизмерительные клещи | M9912 |  |  |  | Нет | 2757
000000035187 | Калибровка | Токоизмерительные клещи | M9912 |  |  |  | Нет | 2757
000000036680 | Поверка | Толщиномер | серии 7, модификации 7360 | 32062-14 |  |  | Нет | 303
000000038479 | Поверка | Толщиномер | серии 547, модификации 547-401, (0-12; 0,001) | 32062-14 |  |  | Нет | 303
000000042646 | Поверка | Толщиномер | 7, 547 | 32062-20 |  |  | Нет | 303
000000044713 | Поверка | Толщиномер | серии 547 | 32062-14 |  |  | Нет | 303
000000023577 | Калибровка | Толщиномер для определения толщины и местного уширения бандажей и ободьев обандаженных колес колесных пар локомотивов моторвагонного подвижного состава И372.01.00 | И372.01.00 |  |  |  | Нет | 705
000000023578 | Калибровка | Толщиномер для определения толщины и местного уширения бандажей и ободьев цельнокатанных колес колесных пар локомотивов моторвагонного подвижного состава И372.01.00 -01 | И372.01.00 -01 |  |  |  | Нет | 705
000000014996 | Поверка | Толщиномер индикаторный | ТН 10-160 | 19424-10 |  |  | Нет | 303
000000014997 | Поверка | Толщиномер индикаторный | ТН-10-60М | 19424-05 |  |  | Нет | 303
000000035359 | Калибровка | Толщиномер индикаторный |  |  |  |  | Нет | 303
000000035998 | Поверка | Толщиномер индикаторный | ТР 10-60 | 19424-10 |  |  | Нет | 303
000000036008 | Поверка | Толщиномер индикаторный | ТР 25-100 | 19424-10 |  |  | Нет | 303
000000037014 | Поверка | Толщиномер индикаторный | ТН 10-60 | 19424-10 |  |  | Нет | 303
000000037416 | Поверка | Толщиномер индикаторный | ТР 25-60 | 19424-10 |  |  | Нет | 303
000000041632 | Поверка | Толщиномер индикаторный | ТР 25-60 | 19424-05 |  |  | Нет | 303
000000042657 | Поверка | Толщиномер индикаторный | ТР 0-25 | 19424-10 |  |  | Нет | 303
000000042424 | Поверка | Толщиномер индикаторный с ценой деления 0,01 и 0,1 мм | ТР, ТН | 66701-17 |  |  | Нет | 303
000000041430 | Калибровка | Толщиномер индикаторный с цифровым отсчетом | (0-3) мм с ц. д. 0,001 мм |  |  |  | Нет | 303
000000043619 | Поверка | Толщиномер индукционный | Константа МК4 | 29844-05 |  |  | Нет | 6996
000000043293 | Калибровка | Толщиномер лакокрасочных покрытий | ETARI ET-111 |  |  |  | Нет | 6996
000000037640 | Поверка | Толщиномер покрытий | QuaNix1200 | 25571-08 |  |  | Нет | 6996
000000039668 | Калибровка | Толщиномер покрытий | MiniTest 7200 FH |  |  |  | Нет | 6996
000000043053 | Калибровка | Толщиномер покрытий | INFINITER INCO |  |  |  | Нет | 6996
000000039689 | Калибровка | Толщиномер покрытий электрический цифровой | ELCOMETER 456 |  |  |  | Нет | 6996
000000034405 | Поверка | Толщиномер ультразвуковой | ТЭМП-УТ1 | 38230-08 |  |  | Нет | 6996
000000034414 | Поверка | Толщиномер ультразвуковой | Булат-1М | 21391-01 |  |  | Нет | 6996
000000037181 | Поверка | Толщиномер ультразвуковой | TT100, TT120, ТТ130, TIME2110, TIME2113, TIME2130, TIME2132, TIME2134, TIME2136, TIME2170 | 78553-20 |  |  | Нет | 6996
000000038725 | Поверка | Толщиномер ультразвуковой | NOVOTEST УТ-1 | 75774-19 |  |  | Нет | 6996
000000038806 | Поверка | Толщиномер ультразвуковой | серии А1207 | 78024-20 |  |  | Нет | 6996
000000039418 | Поверка | Толщиномер ультразвуковой | DM 4 | 15215-01 |  |  | Да | 6357.1
000000040916 | Поверка | Толщиномер ультразвуковой | УТ-111 | 66712-17 |  |  | Нет | 6996
000000041670 | Калибровка | Толщиномер ультразвуковой | А1207 |  |  |  | Нет | 6996
000000042404 | Поверка | Толщиномер ультразвуковой | УТМ-МГ4 | 49932-12 |  |  | Нет | 6996
000000043297 | Поверка | Толщиномер ультразвуковой | УТ9215 | 18501-99 |  |  | Нет | 6996
000000046937 | Поверка | Толщиномер ультразвуковой | модели 35 | 29754-05 |  |  | Нет | 6996
000000047516 | Поверка | Толщиномер ультразвуковой | 38DL PLUS | 48504-11 |  |  | Нет | 6996
000000044360 | Поверка | Толщиномер ультразвуковой(комплект*) | 27MG | 59165-14 |  |  | Нет | 6996
000000023576 | Калибровка | Толщиномер цельнокатаных колес для измерения толщины обода цельнокатаных колес | Т447.07.000 |  |  |  | Нет | 660
000000014973 | Поверка | Толщиномеры | Константа МК3, Константа МК4 | 29844-11 |  |  | Нет | 6996
000000014988 | Поверка | Толщиномеры | МТ-41НЦ | 8881-82 |  |  | Нет | 6996
000000043313 | Поверка | Толщиномеры | 7, 547 | 32062-14 |  |  | Нет | 303
000000014998 | Поверка | Толщиномеры индикаторные | ТН, ТР | 19424-00 |  |  | Нет | 303
Г00000000501 | Поверка | Толщиномеры индикаторные |  |  |  |  | Нет | 303
Г00000001151 | Калибровка | Толщиномеры индикаторные (К) |  |  |  |  | Нет | 303
000000047188 | Поверка | Толщиномеры индикаторные с ценой деления 0.1 мм ручные | ТР25-II, ТР-50-400, ТР-25-100 | 3104-72 |  |  | Нет | 303
000000014954 | Поверка | Толщиномеры магнитные | МТ 2003 | 17617-98 |  |  | Нет | 6996
000000014972 | Поверка | Толщиномеры магнитные | Magna-Mike 8500 | 29753-05 |  |  | Нет | 6996
000000014978 | Поверка | Толщиномеры магнитные | Magna-Mike 8500 | 46558-11 |  |  | Нет | 6996
000000039320 | Поверка | Толщиномеры магнитные | Dualscope MPOR | 28304-04 |  |  | Нет | 6996
000000014964 | Поверка | Толщиномеры покрытий | QuaNix 1200, 1500, 4500, 7500 | 25571-03 |  |  | Нет | 6996
000000014965 | Поверка | Толщиномеры покрытий | QuaNix 1200, 1500, 4500, 7500 | 25571-08 |  |  | Нет | 6996
000000014968 | Поверка | Толщиномеры покрытий | ТМ-2, ТМ-3, ТМ-4, ТМ-4Т | 25868-14 |  |  | Нет | 6996
000000014971 | Поверка | Толщиномеры покрытий | MEGA-CHECK 5F, 5F-ST, 5FN-ST, 10-ST, 20-ST, 80F-ST, EASY-CHECK FE, FE-S, FN | 28792-05 |  |  | Нет | 6996
000000014975 | Поверка | Толщиномеры покрытий | ГРАДИЕНТ ТП-2000 (Ф, Н, ФН) | 31169-06 |  |  | Нет | 6996
000000014979 | Поверка | Толщиномеры покрытий | МТ-1008, МТ-2007, МТ-2007М | 52098-12 |  |  | Нет | 6996
000000014980 | Поверка | Толщиномеры покрытий | PERMASCOPE MP0R, ISOSCOPE MP0R, DUALSCOPE MP0R, PERMASCOPE MP0R-FP, DUALSCOPE MP0R-FP, DUALSCOPE MP0RH-FP, DELTASCOPE FMP10, ISOSCOPE FMP10, DUALSCOPE FMP20, DELTASCOPE FMP30, ISOSCOPE FMP30, DUALSCOPE FMP40, DUALSCOPE FMP100, DUALSCOPE H FMP150 | 53704-13 |  |  | Нет | 6996
000000014981 | Поверка | Толщиномеры покрытий | PosiTector 6000 и PosiTest DFT | 56547-14 |  |  | Нет | 6996
000000014983 | Поверка | Толщиномеры покрытий | NOVOTEST ТП-1 | 57857-14 |  |  | Нет | 6996
000000014986 | Поверка | Толщиномеры покрытий | TOP-CHECK FE, TOP-CHECK FE-B, TOP-CHECK FN, TOP-CHECK FN-B, MEGA-CHECK Pocket FE, MEGA-CHECK Pocket FN, MEGA-CHECK Basic, MEGA-CHECK Profi, MEGA-CHECK Master | 59374-14 |  |  | Нет | 6996
000000014987 | Поверка | Толщиномеры покрытий | КОНСТАНТА МК4 | 65519-16 |  |  | Нет | 6996
000000014989 | Поверка | Толщиномеры покрытий | TT210, TT211, TT212, TT220, TT230, TT260, TT270, TT290 | 50938-12 |  |  | Нет | 6996
000000014991 | Поверка | Толщиномеры покрытий | TT210, TT211 | 36624-07 |  |  | Нет | 6996
000000014993 | Поверка | Толщиномеры покрытий | TT220, TT230, TT240, TT260 | 23841-02 |  |  | Нет | 6996
000000014995 | Поверка | Толщиномеры покрытий | SaluTron | 67238-17 |  |  | Нет | 6996
000000035092 | Поверка | Толщиномеры покрытий | NOVOTEST ТП-1 | 75717-19 |  |  | Нет | 6996
000000035093 | Поверка | Толщиномеры покрытий | NOVOTEST ТП-1 | 75717-19 |  |  | Нет | 6996
000000035094 | Поверка | Толщиномеры покрытий | NOVOTEST ТП-1 | 75717-19 |  |  | Нет | 6996
000000035097 | Поверка | Толщиномеры покрытий | NOVOTEST ТП-1 | 75717-19 |  |  | Нет | 6996
000000036059 | Поверка | Толщиномеры покрытий | МТ | 68840-17 |  |  | Нет | 6996
000000037055 | Поверка | Толщиномеры покрытий | ТМ-2, ТМ-3, ТМ-4 | 25868-03 |  |  | Нет | 6996
000000045457 | Поверка | Толщиномеры покрытий | TT210, TT260, TIME2510, TIME2500, TIME2501, TIME2511, TIME2600 | 79186-20 |  |  | Нет | 6996
000000046682 | Поверка | Толщиномеры покрытий | ТМ-2, ТМ-3, ТМ-4, ТМ-4Т | 76657-19 |  |  | Нет | 6996
000000013256 | Поверка | Толщиномеры покрытий магнитные | МТП-01 | 24442-03 |  |  | Нет | 6996
000000014961 | Поверка | Толщиномеры покрытий магнитные | PenTest, MikroTest, MiniTest FH-2100/4100 | 20631-00 |  |  | Нет | 6996
000000014970 | Поверка | Толщиномеры покрытий магнитные | МТ2007 | 27676-04 |  |  | Нет | 6996
000000014976 | Поверка | Толщиномеры покрытий магнитные | МТ-101-00, МТ-101-01, МТ-201-00, МТ-201-01 и МТ-201-02 | 42007-09 |  |  | Нет | 6996
000000014990 | Поверка | Толщиномеры покрытий магнитные | ТМ-МГ4 | 59933-15 |  |  | Нет | 6996
000000014992 | Поверка | Толщиномеры покрытий магнитные | МТ-201 | 27034-04 |  |  | Нет | 6996
000000039528 | Поверка | Толщиномеры покрытий магнитные | МТ-201 | 27034-04 |  |  | Нет | 6996
000000014994 | Поверка | Толщиномеры покрытий электрические | Elcometer 300/345/355 | 18761-99 |  |  | Нет | 6996
000000014974 | Поверка | Толщиномеры покрытий электрические цифровые | ELCOMETER 311, 355, 365, 456 | 30315-05 |  |  | Нет | 6996
000000014982 | Поверка | Толщиномеры покрытий электрические цифровые | ELCOMETER 415, ELCOMETER 456, ELCOMETER 355 | 57137-14 |  |  | Нет | 6996
Г00000000333 | Поверка | Толщиномеры покрытий, магнитные и вихретоковые |  |  |  |  | Нет | 6996
Г00000001152 | Калибровка | Толщиномеры покрытий, магнитные и вихретоковые (К) |  |  |  |  | Нет | 6996
000000000002 | Поверка | Толщиномеры ультразвуковые | T-Gage IV, T-Gage IV DL, T-Gage IV+, T-Gage IV MM | 24688-08 |  |  | Нет | 6996
000000018889 | Поверка | Толщиномеры ультразвуковые | А1207 | 21702-01 |  |  | Да | 6357.1
000000018894 | Поверка | Толщиномеры ультразвуковые | Булат 5, Булат 5У, Булат 5УП | 30731-11 |  |  | Да | 6357.1
000000018896 | Поверка | Толщиномеры ультразвуковые | DM | 15215-96 |  |  | Да | 6357.1
000000018900 | Поверка | Толщиномеры ультразвуковые | ТЭМП-УТ1, ТЭМП-УТ2 | 38230-08 |  |  | Да | 6357.1
000000018902 | Поверка | Толщиномеры ультразвуковые | Булат-1М | 21391-13 |  |  | Да | 6357.1
000000018906 | Поверка | Толщиномеры ультразвуковые | NOVOTEST УТ-1 | 57856-14 |  |  | Да | 6357.1
000000018912 | Поверка | Толщиномеры ультразвуковые | БУЛАТ 3 | 64154-16 |  |  | Да | 6357.1
000000018918 | Поверка | Толщиномеры ультразвуковые | Булат-1М | 21391-01 |  |  | Да | 6357.1
000000018922 | Поверка | Толщиномеры ультразвуковые | А1208 | 23900-02 |  |  | Да | 6357.1
000000018923 | Поверка | Толщиномеры ультразвуковые | TT120, TT130, TT300 | 23756-02 |  |  | Да | 6357.1
000000018927 | Поверка | Толщиномеры ультразвуковые | ТУЗ-1 | 18105-99 |  |  | Да | 6357.1
000000018929 | Поверка | Толщиномеры ультразвуковые | DM 4, DM 4DL, DM 4E | 15215-07 |  |  | Да | 6357.1
000000018930 | Поверка | Толщиномеры ультразвуковые | УТ-301 | 29134-05 |  |  | Да | 6357.1
000000018937 | Поверка | Толщиномеры ультразвуковые | DIO-570 | 19694-00 |  |  | Да | 6357.1
000000018938 | Поверка | Толщиномеры ультразвуковые | TT100, TT110 | 19411-00 |  |  | Да | 6357.1
000000018941 | Поверка | Толщиномеры ультразвуковые | А1208, А1209, А1210 | 49605-12 |  |  | Да | 6357.1
000000018948 | Поверка | Толщиномеры ультразвуковые | DM | 15215-96 |  |  | Да | 6357.1
000000018953 | Поверка | Толщиномеры ультразвуковые | А1207 | 48244-11 |  |  | Да | 6357.1
000000039292 | Поверка | Толщиномеры ультразвуковые | ТЭМП-УТ1 | 38230-08 |  |  | Да | 6357.1
000000041043 | Поверка | Толщиномеры ультразвуковые | УТ-5231 | 59371-14 |  |  | Нет | 6996
000000041198 | Поверка | Толщиномеры ультразвуковые | ТУЗ-2 | 24011-08 |  |  | Нет | 6357.1
000000041672 | Поверка | Толщиномеры ультразвуковые | А-1209 | 17409-98 |  |  | Нет | 6996
000000042112 | Поверка | Толщиномеры ультразвуковые | УТ-111 | 44173-10 |  |  | Нет | 6996
000000042627 | Калибровка | Толщиномеры ультразвуковые |  |  |  |  | Нет | 6996
000000042997 | Поверка | Толщиномеры ультразвуковые | А1209 | 17409-03 |  |  | Нет | 6357.1
000000043410 | Поверка | Толщиномеры ультразвуковые | УТ-111 | 66712-17 |  |  | Нет | 6996
000000043600 | Поверка | Толщиномеры ультразвуковые | А1209 | 17409-03 |  |  | Нет | 6996
000000043884 | Поверка | Толщиномеры ультразвуковые | CTS-30A, CTS-30B, CTS-49, CTS-59 | 53800-13 |  |  | Нет | 6996
000000046553 | Поверка | Толщиномеры ультразвуковые | AlphaGage+ | 74460-19 |  |  | Нет | 6996
000000047037 | Поверка | Толщиномеры ультразвуковые | В7-217, В7-227, В7-237, В7-287, В7-297 | 81067-21 |  |  | Нет | 6996
000000015036 | Поверка | Толщиномеры ультразвуковые и преобразователи ультразвуковые(комплект*) | УТ-93П (толщиномер), ПРИЗ-Т1 (преобразователь) | 10479-86 |  |  | Нет | 6996
000000015034 | Поверка | Толщиномеры ультразвуковые специализированные(комплект*) | УТ-80М | 19805-00 |  |  | Нет | 6996
000000001657 | Поверка | Толщиномеры ультразвуковые цифровые | Булат-1М | 21391-13 |  |  | Нет | 6996
Г00000000332 | Поверка | Толщиномеры ультразвуковые, электромагнитно-акустические |  |  |  |  | Нет | 6996
Г00000001153 | Калибровка | Толщиномеры ультразвуковые, электромагнитно-акустические (К) |  |  |  |  | Нет | 6996
000000001793 | Поверка | Толщиномеры ультразвуковые(комплект*) | 45MG | 54886-13 |  |  | Нет | 6996
000000015001 | Поверка | Толщиномеры ультразвуковые(комплект*) | 22, 22DL, 25, 25DL, 25HP, 25 HPV, 25 DLPlus, 25DLHP, 26 MG, 26 MGXT, 26 XTDL, 36 DL Plus | 14770-00 |  |  | Нет | 6996
000000015003 | Поверка | Толщиномеры ультразвуковые(комплект*) | 35, 35DL, 35HP, 35DL-HP, MG2, MG2-XT, MG2-DL, 26MG | 46559-11 |  |  | Нет | 6996
000000015004 | Поверка | Толщиномеры ультразвуковые(комплект*) | Alphagage, Betagage, B-Gage, Sonagage III, Steelgage II | 39178-08 |  |  | Нет | 6996
000000015005 | Поверка | Толщиномеры ультразвуковые(комплект*) | DM | 15215-96 |  |  | Нет | 6996
000000015007 | Поверка | Толщиномеры ультразвуковые(комплект*) | DM 4, DM 4DL, DM 4E | 15215-07 |  |  | Нет | 6996
000000015008 | Поверка | Толщиномеры ультразвуковые(комплект*) | DMS Go | 53196-13 |  |  | Нет | 6996
000000015009 | Поверка | Толщиномеры ультразвуковые(комплект*) | DMS Go+ | 63413-16 |  |  | Нет | 6996
000000015010 | Поверка | Толщиномеры ультразвуковые(комплект*) | DMS, DMS 2, DMS 2E, DMS 2TC | 21036-01 |  |  | Нет | 6996
000000015011 | Поверка | Толщиномеры ультразвуковые(комплект*) | MG2, MG2XT, MG2DL, 26MG, 25, 25DL, 25DL Plus, 25Multi Plus, 25MX Plus, 25HP, 25HP Plus, 25DLHP, 25HPV, 35, 35DL, 35DLHP, 35HP, 37DL Plus | 29754-05 |  |  | Нет | 6996
000000015012 | Поверка | Толщиномеры ультразвуковые(комплект*) | Microgage II, Microgage VX, CT-Gage, CT-Gage DL, CT-Gage DL+ | 42434-09 |  |  | Нет | 6996
000000015013 | Поверка | Толщиномеры ультразвуковые(комплект*) | Sonogage IV, T-Gage V (V B, V DL, V W, V DLW, V C, V СDL, V CW, V СDLW), Microgage III (III B, III DL, III W, III DLW, III C, III DLC, III CW, III DLCW) | 58298-14 |  |  | Нет | 6996
000000015015 | Поверка | Толщиномеры ультразвуковые(комплект*) | T-GAGE IV, T-GAGE IV+, T-GAGE IV DL, T-GAGE IV MM | 24688-03 |  |  | Нет | 6996
000000015016 | Поверка | Толщиномеры ультразвуковые(комплект*) | TT120, TT130, TT300 | 23756-02 |  |  | Нет | 6996
000000015017 | Поверка | Толщиномеры ультразвуковые(комплект*) | А1207 | 21702-01 |  |  | Нет | 6996
000000015018 | Поверка | Толщиномеры ультразвуковые(комплект*) | А1207 | 48244-11 |  |  | Нет | 6996
000000015019 | Поверка | Толщиномеры ультразвуковые(комплект*) | А1209 | 17409-03 |  |  | Нет | 6996
000000015021 | Поверка | Толщиномеры ультразвуковые(комплект*) | БУЛАТ 1S | 46425-11 |  |  | Нет | 6996
000000015022 | Поверка | Толщиномеры ультразвуковые(комплект*) | БУЛАТ 2 | 28229-04 |  |  | Нет | 6996
000000015023 | Поверка | Толщиномеры ультразвуковые(комплект*) | БУЛАТ 3 | 64154-16 |  |  | Нет | 6996
000000015024 | Поверка | Толщиномеры ультразвуковые(комплект*) | Булат 5, Булат 5У, Булат 5УП | 30731-05 |  |  | Нет | 6996
000000015025 | Поверка | Толщиномеры ультразвуковые(комплект*) | Булат 5, Булат 5У, Булат 5УП | 30731-11 |  |  | Нет | 6996
000000015026 | Поверка | Толщиномеры ультразвуковые(комплект*) | Булат-1М | 21391-01 |  |  | Нет | 6996
000000015028 | Поверка | Толщиномеры ультразвуковые(комплект*) | Булат-1М | 21391-08 |  |  | Нет | 6996
000000015029 | Поверка | Толщиномеры ультразвуковые(комплект*) | Булат-1М | 21391-13 |  |  | Нет | 6996
000000015030 | Поверка | Толщиномеры ультразвуковые(комплект*) | ТУЗ-1 | 18105-99 |  |  | Нет | 6996
000000015031 | Поверка | Толщиномеры ультразвуковые(комплект*) | ТУЗ-7 | 64397-16 |  |  | Нет | 6996
000000015032 | Поверка | Толщиномеры ультразвуковые(комплект*) | УТ-301 | 29134-05 |  |  | Нет | 6996
000000015033 | Поверка | Толщиномеры ультразвуковые(комплект*) | УТ-80 | 14917-95 |  |  | Нет | 6996
000000015035 | Поверка | Толщиномеры ультразвуковые(комплект*) | УТ-82 | 23486-02 |  |  | Нет | 6996
000000015037 | Поверка | Толщиномеры ультразвуковые(комплект*) | УТ-93П/1 | 18374-99 |  |  | Нет | 6996
000000015038 | Поверка | Толщиномеры ультразвуковые(комплект*) | УТ-93П/1 | 18374-10 |  |  | Нет | 6996
000000015039 | Поверка | Толщиномеры ультразвуковые(комплект*) | УТ-93П/1 | 18374-05 |  |  | Нет | 6996
000000015040 | Поверка | Толщиномеры ультразвуковые(комплект*) | УТ-603 | 54998-13 |  |  | Нет | 6996
000000015043 | Поверка | Толщиномеры ультразвуковые(комплект*) | ТЭМП-УТ1, ТЭМП-УТ2 | 38230-08 |  |  | Нет | 6996
000000015044 | Поверка | Толщиномеры ультразвуковые(комплект*) | ТАУ326, ТАУ332, ТАУ538, ТАУ410 | 21928-03 |  |  | Нет | 6996
000000017912 | Поверка | Толщиномеры ультразвуковые(комплект*) | DIO-570 | 19694-00 |  |  | Нет | 6996
000000017913 | Поверка | Толщиномеры ультразвуковые(комплект*) | DM 4, DM 4DL, DM 4E | 15215-01 |  |  | Нет | 6996
000000017914 | Поверка | Толщиномеры ультразвуковые(комплект*) | DM5E basic, DM5E, DM5E DL | 44843-10 |  |  | Нет | 6996
000000017915 | Поверка | Толщиномеры ультразвуковые(комплект*) | DM5E Basic, DM5E, DM5E DL | 62242-15 |  |  | Нет | 6996
000000017916 | Поверка | Толщиномеры ультразвуковые(комплект*) | DMS 2, DMS 2E, DMS 2TC | 21036-07 |  |  | Нет | 6996
000000017917 | Поверка | Толщиномеры ультразвуковые(комплект*) | NOVOTEST УТ-1 | 57856-14 |  |  | Нет | 6996
000000017918 | Поверка | Толщиномеры ультразвуковые(комплект*) | TT100, TT110 | 19411-00 |  |  | Нет | 6996
000000017919 | Поверка | Толщиномеры ультразвуковые(комплект*) | А1208 | 23900-02 |  |  | Нет | 6996
000000017920 | Поверка | Толщиномеры ультразвуковые(комплект*) | А1208, А1209, А1210 | 49605-12 |  |  | Нет | 6996
000000017921 | Поверка | Толщиномеры ультразвуковые(комплект*) | Булат 1S | 17797-98 |  |  | Нет | 6996
000000017925 | Поверка | Толщиномеры ультразвуковые(комплект*) | БУЛАТ 2 | 46426-11 |  |  | Нет | 6996
000000017927 | Поверка | Толщиномеры ультразвуковые(комплект*) | Взлет УТ | 18810-05 |  |  | Нет | 6996
000000017928 | Поверка | Толщиномеры ультразвуковые(комплект*) | СКАТ-4000 | 17969-98 |  |  | Нет | 6996
000000017929 | Поверка | Толщиномеры ультразвуковые(комплект*) | ТУЗ-2 | 24011-02 |  |  | Нет | 6996
000000017931 | Поверка | Толщиномеры ультразвуковые(комплект*) | ТУЗ-2 | 24011-08 |  |  | Нет | 6996
000000017939 | Поверка | Толщиномеры ультразвуковые(комплект*) | ТУЗ-2 | 24011-13 |  |  | Нет | 6996
000000017940 | Поверка | Толщиномеры ультразвуковые(комплект*) | ТУЗ-3 | 31216-06 |  |  | Нет | 6996
000000017941 | Поверка | Толщиномеры ультразвуковые(комплект*) | ТУЗ-5 | 49184-12 |  |  | Нет | 6996
000000017942 | Поверка | Толщиномеры ультразвуковые(комплект*) | УТ-93П | 10479-03 |  |  | Нет | 6996
000000017943 | Поверка | Толщиномеры ультразвуковые(комплект*) | УТ-93П | 10479-98 |  |  | Нет | 6996
000000017944 | Поверка | Толщиномеры ультразвуковые(комплект*) | УТ-96 | 11622-99 |  |  | Нет | 6996
000000017945 | Поверка | Толщиномеры ультразвуковые(комплект*) | ТАУ 326, ТАУ 332, ТАУ 538 | 21928-01 |  |  | Нет | 6996
000000017946 | Поверка | Толщиномеры ультразвуковые(комплект*) | ТАУ | 21928-08 |  |  | Нет | 6996
000000017947 | Поверка | Толщиномеры ультразвуковые(комплект*) | ТАУ | 21928-14 |  |  | Нет | 6996
000000042628 | Калибровка | Толщиномеры электромагнитно-аккустические |  |  |  |  | Нет | 6996
000000034817 | Поверка | Толщиномеры электромагнитно-акустические | А1270 | 31225-11 |  |  | Нет | 6996
000000001627 | Поверка | Толщиномеры электромагнитно-акустические(комплект*) | ЭМАТ-100 | 31376-06 |  |  | Нет | 6996
000000015020 | Поверка | Толщиномеры электромагнитно-акустические(комплект*) | А1270 | 31225-06 |  |  | Нет | 6996
000000034818 | Поверка | Толщиномеры электромагнитно-акустические(комплект*) | А1270 | 31225-11 |  |  | Нет | 6996
000000014408 | Калибровка | Толщиномеры-гребенки неотвердевшего слоя (до 20 измерений вкл.) | Константа Г |  |  |  | Нет | 3828
000000014408 | Аттестация | Толщиномеры-гребенки неотвердевшего слоя (до 20 измерений вкл.) | Константа Г |  |  |  | Нет | 3828
А00000078 | Аттестация | Толщиномеры-гребенки неотвердевшего слоя (до 20 измерений вкл.) | [5 empty] | 3828
000000014409 | Калибровка | Толщиномеры-гребенки неотвердевшего слоя (свыше 20 измерений) | Константа Г |  |  |  | Нет | 5340
000000014409 | Аттестация | Толщиномеры-гребенки неотвердевшего слоя (свыше 20 измерений) | Константа Г |  |  |  | Нет | 5340
А00000079 | Аттестация | Толщиномеры-гребенки неотвердевшего слоя (свыше 20 измерений) | [5 empty] | 5340
000000043959 | Поверка выезд | тометр лабораторный медицинский Immunochem-2100 |  |  | Диапазон измерений: -, погрешность и (или) неопределенность (класс, разряд): - | - | Нет | 4464
000000043959 | Поверка | тометр лабораторный медицинский Immunochem-2100 |  |  | Диапазон измерений: -, погрешность и (или) неопределенность (класс, разряд): - | - | Нет | 4464
000000043959 | Метрологический контроль состояния | тометр лабораторный медицинский Immunochem-2100 |  |  | Диапазон измерений: -, погрешность и (или) неопределенность (класс, разряд): - | - | Нет | 4464
000000043959 | КМХ (проверка) | тометр лабораторный медицинский Immunochem-2100 |  |  | Диапазон измерений: -, погрешность и (или) неопределенность (класс, разряд): - | - | Нет | 4464
000000034445 | Поверка | Тонометр |  |  | Диапазон измерений: в полном объеме, погрешность и (или) неопределенность (класс, разряд): в соответствии с описанием типа | в соответствии с описанием типа | Нет | 297
000000038838 | Поверка | Тонометр механический медицинский | Armed | 56585-14 | Диапазон измерений: в полном объеме, погрешность и (или) неопределенность (класс, разряд): в соответствии с описанием типа | в соответствии с описанием типа | Нет | 297
Г00000001234 | Поверка | Тонометры автоматические настольные сетевые |  |  |  |  | Нет | 3852
000000044252 | Калибровка | Тонометры внутриглазного давления |  |  |  |  | Нет | 2649
Г00000000534 | Поверка | Тонометры внутриглазного давления портативные |  |  |  |  | Нет | 2649
Г00000001418 | Калибровка | Тонометры внутриглазного давления портативные (К) |  |  |  |  | Нет | 2649
000000023694 | Поверка | Тонометры внутриглазного давления через веко цифровые портативные | ТГДц-01 ПРА | 17909-08 |  |  | Нет | 2649
000000023695 | Поверка | Тонометры внутриглазного давления через веко цифровые портативные | ТГДц-01ПРА | 17909-98 |  |  | Нет | 2649
000000039025 | Поверка | Тонометры медицинские с речевым выходом | BL-W928 | 68040-17 | Диапазон измерений: давление и частота пульса в полном объеме, погрешность и (или) неопределенность (класс, разряд): в соответствии с описанием типа | в соответствии с описанием типа | Нет | 450
000000005730 | Поверка | Тонометры офтальмологические автоматические бесконтактные | Reichert 7 | 53605-13 |  |  | Нет | 14574
000000005738 | Поверка | Тонометры офтальмологические автоматические бесконтактные | HNT-7000 | 53606-13 |  |  | Нет | 14574
Г00000000535 | Поверка | Тонометры офтальмологические автоматические бесконтактные |  |  |  |  | Нет | 14574
Г00000001419 | Калибровка | Тонометры офтальмологические автоматические бесконтактные (К) |  |  |  |  | Нет | 14574
000000044251 | Калибровка | Тонометры офтальмологические бесконтактные |  |  |  |  | Нет | 14574
000000023696 | Поверка | Тонометры-тонографы глазные цифровые | ТНЦ-100 | 12426-90 |  |  | Нет | 2649
000000007963 | Поверка выезд | Тонометры-тонографы ТНЦ 100 |  |  |  |  | Нет | 2343
000000007963 | Калибровка | Тонометры-тонографы ТНЦ 100 |  |  |  |  | Нет | 2124
000000007963 | Поверка | Тонометры-тонографы ТНЦ 100 |  |  |  |  | Нет | 2124
000000007966 | Калибровка | Тонометры-тонографы ТНЦ 100С |  |  |  |  | Нет | 2124
000000007966 | Поверка | Тонометры-тонографы ТНЦ 100С |  |  |  |  | Нет | 2124
000000007966 | Поверка выезд | Тонометры-тонографы ТНЦ 100С |  |  |  |  | Нет | 2343
Г00000000632 | Поверка выезд | ТПУ двунаправленные |  |  |  |  | Нет | 30771
000000039354 | Калибровка | Транспортир-угломер 180 |  |  |  |  | Нет | 267
000000044459 | Поверка выезд | Трансформатор напряжения | НАМИ-220 УХЛ1 | 20344-05 |  |  | Нет | 31638
000000044459 | Калибровка выезд | Трансформатор напряжения | НАМИ-220 УХЛ1 | 20344-05 |  |  | Нет | 31638
Г00000001215 | Поверка выезд | Трансформатор напряжения однофазный (до 10 кВ, 1 специалист) |  |  |  |  | Нет | 4260
Г00000001215 | Калибровка выезд | Трансформатор напряжения однофазный (до 10 кВ, 1 специалист) |  |  |  |  | Нет | 4260
Г00000001215 | Поверка | Трансформатор напряжения однофазный (до 10 кВ, 1 специалист) |  |  |  |  | Нет | 4260
Г00000001215 | Калибровка | Трансформатор напряжения однофазный (до 10 кВ, 1 специалист) |  |  |  |  | Нет | 4260
Г00000001217 | Калибровка выезд | Трансформатор напряжения однофазный (до 10 кВ, на месте установки, 2 специалиста) |  |  |  |  | Нет | 7605
Г00000001217 | Поверка выезд | Трансформатор напряжения однофазный (до 10 кВ, на месте установки, 2 специалиста) |  |  |  |  | Нет | 7605
Г00000001224 | Поверка выезд | Трансформатор напряжения однофазный (до 220 кВ, на месте установки, 2 специалиста) |  |  |  |  | Нет | 31638
Г00000001224 | Калибровка выезд | Трансформатор напряжения однофазный (до 220 кВ, на месте установки, 2 специалиста) |  |  |  |  | Нет | 31638
Г00000001219 | Калибровка | Трансформатор напряжения однофазный (до 35 кВ, 1 специалист) |  |  |  |  | Нет | 6450
Г00000001219 | Калибровка выезд | Трансформатор напряжения однофазный (до 35 кВ, 1 специалист) |  |  |  |  | Нет | 6450
Г00000001219 | Поверка выезд | Трансформатор напряжения однофазный (до 35 кВ, 1 специалист) |  |  |  |  | Нет | 6450
Г00000001219 | Поверка | Трансформатор напряжения однофазный (до 35 кВ, 1 специалист) |  |  |  |  | Нет | 6450
Г00000001220 | Калибровка выезд | Трансформатор напряжения однофазный (до 35 кВ, на месте установки, 2 специалиста) |  |  |  |  | Нет | 8841
Г00000001220 | Поверка выезд | Трансформатор напряжения однофазный (до 35 кВ, на месте установки, 2 специалиста) |  |  |  |  | Нет | 8841
Г00000001216 | Калибровка выезд | Трансформатор напряжения трёхфазный (до 10 кВ, 1 специалист) |  |  |  |  | Нет | 6714
Г00000001216 | Калибровка | Трансформатор напряжения трёхфазный (до 10 кВ, 1 специалист) |  |  |  |  | Нет | 6714
Г00000001216 | Поверка выезд | Трансформатор напряжения трёхфазный (до 10 кВ, 1 специалист) |  |  |  |  | Нет | 6714
Г00000001216 | Поверка | Трансформатор напряжения трёхфазный (до 10 кВ, 1 специалист) |  |  |  |  | Нет | 6714
Г00000001218 | Калибровка выезд | Трансформатор напряжения трёхфазный (до 10 кВ,на месте установки, 2 специалиста) |  |  |  |  | Нет | 11349
Г00000001218 | Поверка выезд | Трансформатор напряжения трёхфазный (до 10 кВ,на месте установки, 2 специалиста) |  |  |  |  | Нет | 11349
Г00000001221 | Калибровка выезд | Трансформатор напряжения трёхфазный (до 35 кВ, 1 специалист) |  |  |  |  | Нет | 9858
Г00000001221 | Калибровка | Трансформатор напряжения трёхфазный (до 35 кВ, 1 специалист) |  |  |  |  | Нет | 9858
Г00000001221 | Поверка выезд | Трансформатор напряжения трёхфазный (до 35 кВ, 1 специалист) |  |  |  |  | Нет | 9858
Г00000001221 | Поверка | Трансформатор напряжения трёхфазный (до 35 кВ, 1 специалист) |  |  |  |  | Нет | 9858
Г00000001222 | Поверка выезд | Трансформатор напряжения трёхфазный (до 35 кВ, на месте установки, 2 специалиста) |  |  |  |  | Нет | 12165
Г00000001222 | Калибровка выезд | Трансформатор напряжения трёхфазный (до 35 кВ, на месте установки, 2 специалиста) |  |  |  |  | Нет | 12165
000000018334 | Калибровка выезд | Трансформатор тока | И561 |  |  |  | Нет | 7080
000000018334 | Калибровка | Трансформатор тока | И561 |  |  |  | Нет | 6744
000000044290 | Калибровка выезд | Трансформатор тока | ТВ | 46101-10 |  |  | Нет | 27774
000000044290 | Поверка выезд | Трансформатор тока | ТВ | 46101-10 |  |  | Нет | 27774
000000046158 | Поверка выезд | Трансформатор тока | Т-0,66У3 | 6891-85 |  |  | Нет | 1929
000000046158 | Калибровка выезд | Трансформатор тока | Т-0,66У3 | 6891-85 |  |  | Нет | 1929
Г00000001207 | Калибровка | Трансформатор тока (в цепях с напряжением до 0,66 кВ, 1 специалист) |  |  |  |  | Нет | 1077
Г00000001207 | Поверка выезд | Трансформатор тока (в цепях с напряжением до 0,66 кВ, 1 специалист) |  |  |  |  | Нет | 1077
Г00000001207 | Калибровка выезд | Трансформатор тока (в цепях с напряжением до 0,66 кВ, 1 специалист) |  |  |  |  | Нет | 1077
Г00000001207 | Поверка | Трансформатор тока (в цепях с напряжением до 0,66 кВ, 1 специалист) |  |  |  |  | Нет | 1077
Г00000001208 | Поверка выезд | Трансформатор тока (в цепях с напряжением до 0,66 кВ, на месте установки, 2 специалиста) |  |  |  |  | Нет | 1929
Г00000001208 | Калибровка выезд | Трансформатор тока (в цепях с напряжением до 0,66 кВ, на месте установки, 2 специалиста) |  |  |  |  | Нет | 1929
Г00000001209 | Поверка выезд | Трансформатор тока (в цепях с напряжением до 10 кВ, 1 специалист) |  |  |  |  | Нет | 4122
Г00000001209 | Калибровка | Трансформатор тока (в цепях с напряжением до 10 кВ, 1 специалист) |  |  |  |  | Нет | 4122
Г00000001209 | Поверка | Трансформатор тока (в цепях с напряжением до 10 кВ, 1 специалист) |  |  |  |  | Нет | 4122
Г00000001209 | Калибровка выезд | Трансформатор тока (в цепях с напряжением до 10 кВ, 1 специалист) |  |  |  |  | Нет | 4122
Г00000001210 | Калибровка выезд | Трансформатор тока (в цепях с напряжением до 10 кВ, на месте установки, 2 специалиста) |  |  |  |  | Нет | 6807
Г00000001210 | Поверка выезд | Трансформатор тока (в цепях с напряжением до 10 кВ, на месте установки, 2 специалиста) |  |  |  |  | Нет | 6807
Г00000001211 | Поверка | Трансформатор тока (в цепях с напряжением до 35 кВ, 1 специалист) |  |  |  |  | Нет | 5328
Г00000001211 | Калибровка | Трансформатор тока (в цепях с напряжением до 35 кВ, 1 специалист) |  |  |  |  | Нет | 5328
Г00000001211 | Поверка выезд | Трансформатор тока (в цепях с напряжением до 35 кВ, 1 специалист) |  |  |  |  | Нет | 5328
Г00000001211 | Калибровка выезд | Трансформатор тока (в цепях с напряжением до 35 кВ, 1 специалист) |  |  |  |  | Нет | 5328
Г00000001212 | Калибровка выезд | Трансформатор тока (в цепях с напряжением до 35 кВ, на месте установки, 2 специалиста) |  |  |  |  | Нет | 7698
Г00000001212 | Поверка выезд | Трансформатор тока (в цепях с напряжением до 35 кВ, на месте установки, 2 специалиста) |  |  |  |  | Нет | 7698
Г00000001213 | Калибровка | Трансформатор тока (в цепях с напряжением до 500 кВ, 1 специалист) |  |  |  |  | Нет | 12165
Г00000001213 | Поверка | Трансформатор тока (в цепях с напряжением до 500 кВ, 1 специалист) |  |  |  |  | Нет | 12165
Г00000001213 | Калибровка выезд | Трансформатор тока (в цепях с напряжением до 500 кВ, 1 специалист) |  |  |  |  | Нет | 12165
Г00000001213 | Поверка выезд | Трансформатор тока (в цепях с напряжением до 500 кВ, 1 специалист) |  |  |  |  | Нет | 12165
Г00000001214 | Калибровка выезд | Трансформатор тока (в цепях с напряжением до 500 кВ, на месте установки, 2 специалиста) |  |  |  |  | Нет | 27774
Г00000001214 | Поверка выезд | Трансформатор тока (в цепях с напряжением до 500 кВ, на месте установки, 2 специалиста) |  |  |  |  | Нет | 27774
000000046159 | Поверка выезд | Трансформатор тока разъемные на номинальное напряжение 0,66 кВ | ТРП | 54961-13 |  |  | Нет | 1929
000000046159 | Калибровка выезд | Трансформатор тока разъемные на номинальное напряжение 0,66 кВ | ТРП | 54961-13 |  |  | Нет | 1929
000000018325 | Поверка выезд | Трансформаторы | НОМ-10 | 363-49 |  |  | Нет | 11349
000000003627 | Поверка выезд | Трансформаторы напряжения | НАМИТ-10 | 16687-02 |  |  | Нет | 11349
000000003627 | Калибровка выезд | Трансформаторы напряжения | НАМИТ-10 | 16687-02 |  |  | Нет | 11349
000000003634 | Поверка выезд | Трансформаторы напряжения | ЗНОМ-35-65 | 912-70 |  |  | Нет | 8841
000000003634 | Калибровка выезд | Трансформаторы напряжения | ЗНОМ-35-65 | 912-70 |  |  | Нет | 8841
000000003658 | Поверка | Трансформаторы напряжения | НАМИТ-10 | 16687-02 |  |  | Нет | 6714
000000003658 | Калибровка выезд | Трансформаторы напряжения | НАМИТ-10 | 16687-02 |  |  | Нет | 6714
000000003658 | Калибровка | Трансформаторы напряжения | НАМИТ-10 | 16687-02 |  |  | Нет | 6714
000000003658 | Поверка выезд | Трансформаторы напряжения | НАМИТ-10 | 16687-02 |  |  | Нет | 6714
000000006453 | Калибровка | Трансформаторы напряжения | НТМИ-6 | 380-49 |  |  | Нет | 6453
000000008226 | Поверка выезд | Трансформаторы напряжения | НАМИ-35 УХЛ1 | 19813-09 |  |  | Нет | 12165
000000008226 | Калибровка выезд | Трансформаторы напряжения | НАМИ-35 УХЛ1 | 19813-09 |  |  | Нет | 12165
000000008311 | Поверка | Трансформаторы напряжения | ЗНОМ-35-65 | 912-70 |  |  | Нет | 6450
000000008311 | Калибровка выезд | Трансформаторы напряжения | ЗНОМ-35-65 | 912-70 |  |  | Нет | 6450
000000008311 | Поверка выезд | Трансформаторы напряжения | ЗНОМ-35-65 | 912-70 |  |  | Нет | 6450
000000008311 | Калибровка | Трансформаторы напряжения | ЗНОМ-35-65 | 912-70 |  |  | Нет | 6450
000000018326 | Поверка выезд | Трансформаторы напряжения | ЗНОЛ.06 | 3344-08 |  |  | Нет | 11349
000000018327 | Поверка выезд | Трансформаторы напряжения | НТМИ-6 У3, НТМИ-10 У3 | 51199-12 |  |  | Нет | 11349
000000018327 | Калибровка выезд | Трансформаторы напряжения | НТМИ-6 У3, НТМИ-10 У3 | 51199-12 |  |  | Нет | 11349
000000036803 | Калибровка выезд | Трансформаторы напряжения | НАМИТ-10 | 16687-13 |  |  | Нет | 11349
000000036803 | Поверка выезд | Трансформаторы напряжения | НАМИТ-10 | 16687-13 |  |  | Нет | 11349
000000037925 | Калибровка выезд | Трансформаторы напряжения | НТМИ-6-66, НОМ-10-66 | 2611-70 |  |  | Нет | 11349
000000037925 | Поверка выезд | Трансформаторы напряжения | НТМИ-6-66, НОМ-10-66 | 2611-70 |  |  | Нет | 11349
000000039057 | Поверка выезд | Трансформаторы напряжения | НАМИТ-10 | 16687-97 |  |  | Нет | 11349
000000039057 | Калибровка выезд | Трансформаторы напряжения | НАМИТ-10 | 16687-97 |  |  | Нет | 11349
000000039949 | Калибровка выезд | Трансформаторы напряжения | НКФ-110 | 26452-04 |  |  | Нет | 31638
000000039949 | Поверка выезд | Трансформаторы напряжения | НКФ-110 | 26452-04 |  |  | Нет | 31638
000000041117 | Калибровка выезд | Трансформаторы напряжения | НАМИТ-10 | 16687-02 |  |  | Нет | 11349
000000041117 | Поверка выезд | Трансформаторы напряжения | НАМИТ-10 | 16687-02 |  |  | Нет | 11349
000000042309 | Поверка выезд | Трансформаторы напряжения | ЗНОЛП-6У3 | 23544-07 |  |  | Нет | 6807
000000042309 | Калибровка выезд | Трансформаторы напряжения | ЗНОЛП-6У3 | 23544-07 |  |  | Нет | 6807
000000042310 | Поверка выезд | Трансформаторы напряжения | ЗНОЛП-6У2 | 23544-07 |  |  | Нет | 7605
000000042310 | Калибровка выезд | Трансформаторы напряжения | ЗНОЛП-6У2 | 23544-07 |  |  | Нет | 7605
000000042496 | Калибровка выезд | Трансформаторы напряжения | НОМ-6 | 159-49 |  |  | Нет | 11349
000000042496 | Поверка выезд | Трансформаторы напряжения | НОМ-6 | 159-49 |  |  | Нет | 11349
000000043309 | Поверка выезд | Трансформаторы напряжения | НТМК-10 | 355-49 |  |  | Нет | 11349
000000043309 | Калибровка выезд | Трансформаторы напряжения | НТМК-10 | 355-49 |  |  | Нет | 11349
000000045509 | Поверка выезд | Трансформаторы напряжения | НТМИ-6, НТМИ-10, НТМИ-18 (г.Москва); НТМИ-6 (г.Хмельницкий); НТМИ-10 (г.Ленинград, г.Благовещенск) | 831-53 |  |  | Нет | 11349
000000045509 | Калибровка выезд | Трансформаторы напряжения | НТМИ-6, НТМИ-10, НТМИ-18 (г.Москва); НТМИ-6 (г.Хмельницкий); НТМИ-10 (г.Ленинград, г.Благовещенск) | 831-53 |  |  | Нет | 11349
000000041701 | Поверка выезд | Трансформаторы напряжения антирезонансные | НАМИ-110 | 24218-08 |  |  | Нет | 31638
000000041701 | Калибровка выезд | Трансформаторы напряжения антирезонансные | НАМИ-110 | 24218-08 |  |  | Нет | 31638
000000003660 | Поверка выезд | Трансформаторы напряжения антирезонансные трехфазные | НАМИ-35 УХЛ1 | 19813-00 |  |  | Нет | 9858
000000003660 | Калибровка | Трансформаторы напряжения антирезонансные трехфазные | НАМИ-35 УХЛ1 | 19813-00 |  |  | Нет | 9858
000000003660 | Поверка | Трансформаторы напряжения антирезонансные трехфазные | НАМИ-35 УХЛ1 | 19813-00 |  |  | Нет | 9858
000000003660 | Калибровка выезд | Трансформаторы напряжения антирезонансные трехфазные | НАМИ-35 УХЛ1 | 19813-00 |  |  | Нет | 9858
000000008331 | Калибровка выезд | Трансформаторы напряжения заземляемые | ЗНОЛ | 46738-11 |  |  | Нет | 7605
000000008331 | Поверка выезд | Трансформаторы напряжения заземляемые | ЗНОЛ | 46738-11 |  |  | Нет | 7605
000000003651 | Калибровка выезд | Трансформаторы напряжения измерительные | ЗНОЛ.06 | 3344-04 |  |  | Нет | 4260
000000003651 | Поверка выезд | Трансформаторы напряжения измерительные | ЗНОЛ.06 | 3344-04 |  |  | Нет | 4260
000000003651 | Калибровка | Трансформаторы напряжения измерительные | ЗНОЛ.06 | 3344-04 |  |  | Нет | 4260
000000003651 | Поверка | Трансформаторы напряжения измерительные | ЗНОЛ.06 | 3344-04 |  |  | Нет | 4260
000000041103 | Калибровка выезд | Трансформаторы напряжения измерительные | 4MR (EGS) | 44088-10 |  |  | Нет | 7605
000000041103 | Поверка выезд | Трансформаторы напряжения измерительные | 4MR (EGS) | 44088-10 |  |  | Нет | 7605
000000002561 | Поверка выезд | Трансформаторы напряжения измерительные лабораторные незаземляемые | НЛЛ | 34035-07 |  |  | Нет | 20955
000000002561 | Поверка | Трансформаторы напряжения измерительные лабораторные незаземляемые | НЛЛ | 34035-07 |  |  | Нет | 19956
000000002565 | Поверка выезд | Трансформаторы напряжения лабораторные измерительные | НЛЛ-15 и НЛЛ-35 | 5811-00 |  |  | Нет | 28605
000000002565 | Поверка | Трансформаторы напряжения лабораторные измерительные | НЛЛ-15 и НЛЛ-35 | 5811-00 |  |  | Нет | 27246
000000003639 | Калибровка | Трансформаторы тока | Т-0,66У3 | 6891-78 |  |  | Нет | 1077
000000003639 | Калибровка выезд | Трансформаторы тока | Т-0,66У3 | 6891-78 |  |  | Нет | 1077
000000003639 | Поверка выезд | Трансформаторы тока | Т-0,66У3 | 6891-78 |  |  | Нет | 1077
000000003639 | Поверка | Трансформаторы тока | Т-0,66У3 | 6891-78 |  |  | Нет | 1077
000000003644 | Поверка выезд | Трансформаторы тока | ТЛК10-5,6 | 9143-01 |  |  | Нет | 4122
000000003644 | Поверка | Трансформаторы тока | ТЛК10-5,6 | 9143-01 |  |  | Нет | 4122
000000003644 | Калибровка | Трансформаторы тока | ТЛК10-5,6 | 9143-01 |  |  | Нет | 4122
000000003644 | Калибровка выезд | Трансформаторы тока | ТЛК10-5,6 | 9143-01 |  |  | Нет | 4122
000000003649 | Калибровка | Трансформаторы тока | ТГМ-35 УХЛ1 | 41967-09 |  |  | Нет | 5328
000000003649 | Поверка выезд | Трансформаторы тока | ТГМ-35 УХЛ1 | 41967-09 |  |  | Нет | 5328
000000003649 | Поверка | Трансформаторы тока | ТГМ-35 УХЛ1 | 41967-09 |  |  | Нет | 5328
000000003649 | Калибровка выезд | Трансформаторы тока | ТГМ-35 УХЛ1 | 41967-09 |  |  | Нет | 5328
000000004437 | Поверка выезд | Трансформаторы тока | 780I-202-5 | 53453-13 |  |  | Нет | 21240
000000004437 | Поверка | Трансформаторы тока | 780I-202-5 | 53453-13 |  |  | Нет | 20229
000000006479 | Калибровка выезд | Трансформаторы тока | ТЛК10 | 9143-83 |  |  | Нет | 6807
000000006479 | Поверка выезд | Трансформаторы тока | ТЛК10 | 9143-83 |  |  | Нет | 6807
000000006514 | Калибровка выезд | Трансформаторы тока | ТПЛМ-10 | 2363-68 |  |  | Нет | 6807
000000006514 | Поверка выезд | Трансформаторы тока | ТПЛМ-10 | 2363-68 |  |  | Нет | 6807
000000006533 | Калибровка выезд | Трансформаторы тока | ТЛМ-10 | 2473-05 |  |  | Нет | 6807
000000006533 | Поверка выезд | Трансформаторы тока | ТЛМ-10 | 2473-05 |  |  | Нет | 6807
000000008238 | Поверка выезд | Трансформаторы тока | Т-0,66, ТШ-0,66 | 67928-17 |  |  | Нет | 1929
000000008238 | Калибровка выезд | Трансформаторы тока | Т-0,66, ТШ-0,66 | 67928-17 |  |  | Нет | 1929
000000008262 | Поверка выезд | Трансформаторы тока | ТЛК-10 | 9143-06 |  |  | Нет | 6807
000000008262 | Калибровка выезд | Трансформаторы тока | ТЛК-10 | 9143-06 |  |  | Нет | 6807
000000008276 | Калибровка выезд | Трансформаторы тока | ТГМ-35 УХЛ1 | 41967-09 |  |  | Нет | 7698
000000008276 | Поверка выезд | Трансформаторы тока | ТГМ-35 УХЛ1 | 41967-09 |  |  | Нет | 7698
000000018328 | Поверка | Трансформаторы тока | И54М | 778-63 |  |  | Нет | 3198
000000018328 | Поверка выезд | Трансформаторы тока | И54М | 778-63 |  |  | Нет | 3351
000000018329 | Поверка выезд | Трансформаторы тока | И55/1 | 1504-61 |  |  | Нет | 3351
000000018329 | Поверка | Трансформаторы тока | И55/1 | 1504-61 |  |  | Нет | 3198
000000018336 | Поверка | Трансформаторы тока | И515М, И515М/1 | 1452-61 |  |  | Нет | 6744
000000018336 | Поверка выезд | Трансформаторы тока | И515М, И515М/1 | 1452-61 |  |  | Нет | 7080
000000018337 | Поверка | Трансформаторы тока | УТТ-6 | 520-50 |  |  | Нет | 6744
000000018338 | Поверка выезд | Трансформаторы тока | УТТ-5, УТТ-5М | 161-49 |  |  | Нет | 7080
000000018338 | Поверка | Трансформаторы тока | УТТ-5, УТТ-5М | 161-49 |  |  | Нет | 6744
000000034083 | Калибровка выезд | Трансформаторы тока | ТШП-0,66, ТОП-0,66 | 71402-18 |  |  | Нет | 1077
000000034083 | Поверка | Трансформаторы тока | ТШП-0,66, ТОП-0,66 | 71402-18 |  |  | Нет | 1077
000000034083 | Поверка выезд | Трансформаторы тока | ТШП-0,66, ТОП-0,66 | 71402-18 |  |  | Нет | 1077
000000034083 | Калибровка | Трансформаторы тока | ТШП-0,66, ТОП-0,66 | 71402-18 |  |  | Нет | 1077
000000034358 | Калибровка выезд | Трансформаторы тока | KS | 71711-18 |  |  | Нет | 1077
000000034358 | Калибровка | Трансформаторы тока | KS | 71711-18 |  |  | Нет | 1077
000000034358 | Поверка выезд | Трансформаторы тока | KS | 71711-18 |  |  | Нет | 1077
000000034358 | Поверка | Трансформаторы тока | KS | 71711-18 |  |  | Нет | 1077
000000036028 | Калибровка выезд | Трансформаторы тока | KS, KSO, KSW | 71711-18 |  |  | Нет | 1077
000000036028 | Поверка | Трансформаторы тока | KS, KSO, KSW | 71711-18 |  |  | Нет | 1077
000000036028 | Калибровка | Трансформаторы тока | KS, KSO, KSW | 71711-18 |  |  | Нет | 1077
000000036028 | Поверка выезд | Трансформаторы тока | KS, KSO, KSW | 71711-18 |  |  | Нет | 1077
000000036053 | Поверка выезд | Трансформаторы тока | ТЛП-10 | 30709-08 |  |  | Нет | 6807
000000036053 | Калибровка выезд | Трансформаторы тока | ТЛП-10 | 30709-08 |  |  | Нет | 6807
000000036054 | Калибровка выезд | Трансформаторы тока | Т-0,66 | 36382-07 |  |  | Нет | 1929
000000036054 | Поверка выезд | Трансформаторы тока | Т-0,66 | 36382-07 |  |  | Нет | 1929
000000036205 | Поверка выезд | Трансформаторы тока | ТОЛ-СВЭЛ | 42663-09 |  |  | Нет | 6807
000000036205 | Калибровка выезд | Трансформаторы тока | ТОЛ-СВЭЛ | 42663-09 |  |  | Нет | 6807
000000036476 | Поверка выезд | Трансформаторы тока | ТЛМ-10 | 2473-05 |  |  | Нет | 6807
000000036476 | Калибровка выезд | Трансформаторы тока | ТЛМ-10 | 2473-05 |  |  | Нет | 6807
000000037010 | Поверка | Трансформаторы тока | ТШП-0,66 | 71402-18 |  |  | Нет | 1077
000000037010 | Поверка выезд | Трансформаторы тока | ТШП-0,66 | 71402-18 |  |  | Нет | 1077
000000037010 | Калибровка выезд | Трансформаторы тока | ТШП-0,66 | 71402-18 |  |  | Нет | 1077
000000037010 | Калибровка | Трансформаторы тока | ТШП-0,66 | 71402-18 |  |  | Нет | 1077
000000037851 | Поверка выезд | Трансформаторы тока | Т-0,66 | 22656-07 |  |  | Нет | 1077
000000037851 | Поверка | Трансформаторы тока | Т-0,66 | 22656-07 |  |  | Нет | 1077
000000037851 | Калибровка выезд | Трансформаторы тока | Т-0,66 | 22656-07 |  |  | Нет | 1077
000000037851 | Калибровка | Трансформаторы тока | Т-0,66 | 22656-07 |  |  | Нет | 1077
000000038435 | Поверка выезд | Трансформаторы тока | Т-0,66 | 29482-07 |  |  | Нет | 1929
000000038435 | Калибровка выезд | Трансформаторы тока | Т-0,66 | 29482-07 |  |  | Нет | 1929
000000039265 | Калибровка выезд | Трансформаторы тока | ТШП-0,66 | 37610-08 |  |  | Нет | 1929
000000039265 | Поверка выезд | Трансформаторы тока | ТШП-0,66 | 37610-08 |  |  | Нет | 1929
000000039831 | Калибровка выезд | Трансформаторы тока | ТОЛ-СЭЩ-10 | 32139-11 |  |  | Нет | 6807
000000039831 | Поверка выезд | Трансформаторы тока | ТОЛ-СЭЩ-10 | 32139-11 |  |  | Нет | 6807
000000040007 | Калибровка выезд | Трансформаторы тока | Нет данных | 780-52 |  |  | Нет | 27774
000000040007 | Поверка выезд | Трансформаторы тока | Нет данных | 780-52 |  |  | Нет | 27774
000000041104 | Поверка выезд | Трансформаторы тока | AB12 (4MA72), AB24 (4MA74), AB36 (4MA76) | 59024-14 |  |  | Нет | 6807
000000041104 | Калибровка выезд | Трансформаторы тока | AB12 (4MA72), AB24 (4MA74), AB36 (4MA76) | 59024-14 |  |  | Нет | 6807
000000041115 | Калибровка выезд | Трансформаторы тока | ТШЛМ-05 Т3 | 3033-72 |  |  | Нет | 1929
000000041115 | Поверка выезд | Трансформаторы тока | ТШЛМ-05 Т3 | 3033-72 |  |  | Нет | 1929
000000041116 | Поверка выезд | Трансформаторы тока | Т-0,66 | 22656-07 |  |  | Нет | 1929
000000041116 | Калибровка выезд | Трансформаторы тока | Т-0,66 | 22656-07 |  |  | Нет | 1929
000000041216 | Калибровка выезд | Трансформаторы тока | PACT | 50643-12 |  |  | Нет | 1929
000000041216 | Поверка выезд | Трансформаторы тока | PACT | 50643-12 |  |  | Нет | 1929
000000041291 | Калибровка выезд | Трансформаторы тока | Т-0,66 | 52667-13 |  |  | Нет | 1929
000000041291 | Поверка выезд | Трансформаторы тока | Т-0,66 | 52667-13 |  |  | Нет | 1929
000000042057 | Поверка выезд | Трансформаторы тока | Т-0,66 У3 и Т-0,66 М У3 | 71031-18 |  |  | Нет | 1929
000000042057 | Калибровка выезд | Трансформаторы тока | Т-0,66 У3 и Т-0,66 М У3 | 71031-18 |  |  | Нет | 1929
000000042295 | Калибровка выезд | Трансформаторы тока | TC10 | 26100-03 |  |  | Нет | 1929
000000042295 | Поверка выезд | Трансформаторы тока | TC10 | 26100-03 |  |  | Нет | 1929
000000042296 | Поверка выезд | Трансформаторы тока | TC5.2 | 26100-03 |  |  | Нет | 1929
000000042296 | Калибровка выезд | Трансформаторы тока | TC5.2 | 26100-03 |  |  | Нет | 1929
000000042297 | Поверка выезд | Трансформаторы тока | TC5 | 26100-03 |  |  | Нет | 1929
000000042297 | Калибровка выезд | Трансформаторы тока | TC5 | 26100-03 |  |  | Нет | 1929
000000042300 | Калибровка выезд | Трансформаторы тока | TC8 | 26100-03 |  |  | Нет | 1929
000000042300 | Поверка выезд | Трансформаторы тока | TC8 | 26100-03 |  |  | Нет | 1929
000000042302 | Калибровка выезд | Трансформаторы тока | TCH12 | 26100-03 |  |  | Нет | 1929
000000042302 | Поверка выезд | Трансформаторы тока | TCH12 | 26100-03 |  |  | Нет | 1929
000000042304 | Калибровка выезд | Трансформаторы тока | ТОЛ-10-I | 15128-07 |  |  | Нет | 7605
000000042304 | Поверка выезд | Трансформаторы тока | ТОЛ-10-I | 15128-07 |  |  | Нет | 7605
000000042305 | Поверка выезд | Трансформаторы тока | ТОЛ-10-I | 15128-07 |  |  | Нет | 6807
000000042305 | Калибровка выезд | Трансформаторы тока | ТОЛ-10-I | 15128-07 |  |  | Нет | 6807
000000042306 | Поверка выезд | Трансформаторы тока | ТШЛ- СЭЩ-0,66-12 | 51624-12 |  |  | Нет | 6807
000000042306 | Калибровка выезд | Трансформаторы тока | ТШЛ- СЭЩ-0,66-12 | 51624-12 |  |  | Нет | 6807
000000042308 | Калибровка выезд | Трансформаторы тока | ТЛО-10 | 25433-11 |  |  | Нет | 6807
000000042308 | Поверка выезд | Трансформаторы тока | ТЛО-10 | 25433-11 |  |  | Нет | 6807
000000042495 | Поверка выезд | Трансформаторы тока | ТЛМ-10 | 2473-69 |  |  | Нет | 6807
000000042495 | Калибровка выезд | Трансформаторы тока | ТЛМ-10 | 2473-69 |  |  | Нет | 6807
000000043305 | Калибровка выезд | Трансформаторы тока | ТОП-М-0,66, ТШП-М-0,66 | 71205-18 |  |  | Нет | 1929
000000043305 | Поверка выезд | Трансформаторы тока | ТОП-М-0,66, ТШП-М-0,66 | 71205-18 |  |  | Нет | 1929
000000043307 | Поверка выезд | Трансформаторы тока | ТОЛ 10 | 7069-02 |  |  | Нет | 6807
000000043307 | Калибровка выезд | Трансформаторы тока | ТОЛ 10 | 7069-02 |  |  | Нет | 6807
000000044118 | Поверка выезд | Трансформаторы тока | ТШЛП-10 | 19198-00 |  |  | Нет | 6807
000000044118 | Калибровка выезд | Трансформаторы тока | ТШЛП-10 | 19198-00 |  |  | Нет | 6807
000000044120 | Поверка выезд | Трансформаторы тока | ТПШЛ-10, ТПШЛМ-10 | 1423-60 |  |  | Нет | 6807
000000044120 | Калибровка выезд | Трансформаторы тока | ТПШЛ-10, ТПШЛМ-10 | 1423-60 |  |  | Нет | 6807
000000044661 | Поверка | Трансформаторы тока | Т-0,66 | 24541-03 |  |  | Нет | 1077
000000044661 | Калибровка | Трансформаторы тока | Т-0,66 | 24541-03 |  |  | Нет | 1077
000000044661 | Калибровка выезд | Трансформаторы тока | Т-0,66 | 24541-03 |  |  | Нет | 1077
000000044661 | Поверка выезд | Трансформаторы тока | Т-0,66 | 24541-03 |  |  | Нет | 1077
000000045513 | Поверка выезд | Трансформаторы тока | Т-0,66У3 | 6891-78 |  |  | Нет | 6807
000000045513 | Калибровка выезд | Трансформаторы тока | Т-0,66У3 | 6891-78 |  |  | Нет | 6807
000000045514 | Калибровка выезд | Трансформаторы тока | ТОЛ 35 | 21256-03 |  |  | Нет | 7698
000000045514 | Поверка выезд | Трансформаторы тока | ТОЛ 35 | 21256-03 |  |  | Нет | 7698
000000045520 | Калибровка выезд | Трансформаторы тока | ТПОФ | 518-50 |  |  | Нет | 6807
000000045520 | Поверка выезд | Трансформаторы тока | ТПОФ | 518-50 |  |  | Нет | 6807
000000045521 | Поверка выезд | Трансформаторы тока | ТЛШ-10 | 11077-03 |  |  | Нет | 1929
000000045521 | Калибровка выезд | Трансформаторы тока | ТЛШ-10 | 11077-03 |  |  | Нет | 1929
000000045522 | Калибровка выезд | Трансформаторы тока | Т-0,66У3 | 6891-78 |  |  | Нет | 1929
000000045522 | Поверка выезд | Трансформаторы тока | Т-0,66У3 | 6891-78 |  |  | Нет | 1929
000000045530 | Поверка выезд | Трансформаторы тока | О-49 | 617-50 |  |  | Нет | 1929
000000045530 | Калибровка выезд | Трансформаторы тока | О-49 | 617-50 |  |  | Нет | 1929
000000045540 | Калибровка выезд | Трансформаторы тока | ТЛШ-10 | 11077-03 |  |  | Нет | 6807
000000045540 | Поверка выезд | Трансформаторы тока | ТЛШ-10 | 11077-03 |  |  | Нет | 6807
000000045550 | Поверка выезд | Трансформаторы тока | ТФЗМ-35Б-1У1 (ТФНД-35М) | 3689-73 |  |  | Нет | 7698
000000045550 | Калибровка выезд | Трансформаторы тока | ТФЗМ-35Б-1У1 (ТФНД-35М) | 3689-73 |  |  | Нет | 7698
000000045553 | Калибровка выезд | Трансформаторы тока | ТКМ, ТПП | 665-51 |  |  | Нет | 1929
000000045553 | Поверка выезд | Трансформаторы тока | ТКМ, ТПП | 665-51 |  |  | Нет | 1929
000000045654 | Калибровка выезд | Трансформаторы тока | Т-0,66 М У3 | 71031-18 |  |  | Нет | 1929
000000045654 | Поверка выезд | Трансформаторы тока | Т-0,66 М У3 | 71031-18 |  |  | Нет | 1929
000000045655 | Поверка выезд | Трансформаторы тока | Т-0,66 М У3 | 71031-18 |  |  | Нет | 1929
000000045655 | Калибровка выезд | Трансформаторы тока | Т-0,66 М У3 | 71031-18 |  |  | Нет | 1929
000000045665 | Поверка выезд | Трансформаторы тока | Т-0,66 | 52667-13 |  |  | Нет | 1929
000000045665 | Калибровка выезд | Трансформаторы тока | Т-0,66 | 52667-13 |  |  | Нет | 1929
000000046090 | Поверка | Трансформаторы тока | ТШЛ-0,66 | 3422-89 |  |  | Нет | 4122
000000046090 | Поверка выезд | Трансформаторы тока | ТШЛ-0,66 | 3422-89 |  |  | Нет | 4122
000000046090 | Калибровка | Трансформаторы тока | ТШЛ-0,66 | 3422-89 |  |  | Нет | 4122
000000046090 | Калибровка выезд | Трансформаторы тока | ТШЛ-0,66 | 3422-89 |  |  | Нет | 4122
000000046093 | Калибровка выезд | Трансформаторы тока | ТОЛ-СЭЩ-10 | 32139-06 |  |  | Нет | 4122
000000046093 | Поверка выезд | Трансформаторы тока | ТОЛ-СЭЩ-10 | 32139-06 |  |  | Нет | 4122
000000046093 | Калибровка | Трансформаторы тока | ТОЛ-СЭЩ-10 | 32139-06 |  |  | Нет | 4122
000000046093 | Поверка | Трансформаторы тока | ТОЛ-СЭЩ-10 | 32139-06 |  |  | Нет | 4122
000000046416 | Калибровка выезд | Трансформаторы тока | CT | 26070-06 |  |  | Нет | 1077
000000046416 | Поверка выезд | Трансформаторы тока | CT | 26070-06 |  |  | Нет | 1077
000000046416 | Калибровка | Трансформаторы тока | CT | 26070-06 |  |  | Нет | 1077
000000046416 | Поверка | Трансформаторы тока | CT | 26070-06 |  |  | Нет | 1077
000000041289 | Калибровка выезд | Трансформаторы тока 10…1500 А | Т-0,66УЗ, ТШ-0,66УЗ | 15764-96 |  |  | Нет | 1929
000000041289 | Поверка выезд | Трансформаторы тока 10…1500 А | Т-0,66УЗ, ТШ-0,66УЗ | 15764-96 |  |  | Нет | 1929
000000008301 | Калибровка | Трансформаторы тока измерительные | ТФЗМ-110Б-IIIУ1, ТФЗМ-110Б-IХЛ1, ТФЗМ-110Б-IIIХЛ1, ТФЗМ-110Б-IУ1 (ТФНД-110М, ТФНД-110-II) | 2793-71 |  |  | Нет | 12165
000000008301 | Калибровка выезд | Трансформаторы тока измерительные | ТФЗМ-110Б-IIIУ1, ТФЗМ-110Б-IХЛ1, ТФЗМ-110Б-IIIХЛ1, ТФЗМ-110Б-IУ1 (ТФНД-110М, ТФНД-110-II) | 2793-71 |  |  | Нет | 12165
000000008301 | Поверка выезд | Трансформаторы тока измерительные | ТФЗМ-110Б-IIIУ1, ТФЗМ-110Б-IХЛ1, ТФЗМ-110Б-IIIХЛ1, ТФЗМ-110Б-IУ1 (ТФНД-110М, ТФНД-110-II) | 2793-71 |  |  | Нет | 12165
000000008301 | Поверка | Трансформаторы тока измерительные | ТФЗМ-110Б-IIIУ1, ТФЗМ-110Б-IХЛ1, ТФЗМ-110Б-IIIХЛ1, ТФЗМ-110Б-IУ1 (ТФНД-110М, ТФНД-110-II) | 2793-71 |  |  | Нет | 12165
000000041112 | Калибровка выезд | Трансформаторы тока измерительные | MAK-ru | 50244-12 |  |  | Нет | 1929
000000041112 | Поверка выезд | Трансформаторы тока измерительные | MAK-ru | 50244-12 |  |  | Нет | 1929
000000006506 | Поверка | Трансформаторы тока измерительные высокочастотные | И509 | 1318-60 |  |  | Нет | 6744
000000018341 | Поверка | Трансформаторы тока измерительные лабораторные | ТТИ-5000.5 | 27007-04 |  |  | Нет | 25500
000000038131 | Калибровка выезд | Трансформаторы тока измерительные на номинальное напряжение 0,66 кВ | ТТЭ | 32501-08 |  |  | Нет | 1929
000000038131 | Поверка выезд | Трансформаторы тока измерительные на номинальное напряжение 0,66 кВ | ТТЭ | 32501-08 |  |  | Нет | 1929
000000039922 | Поверка выезд | Трансформаторы тока измерительные на номинальное напряжение 0,66 кВ | ТТИ | 28139-07 |  |  | Нет | 1077
000000039922 | Калибровка | Трансформаторы тока измерительные на номинальное напряжение 0,66 кВ | ТТИ | 28139-07 |  |  | Нет | 1077
000000039922 | Поверка | Трансформаторы тока измерительные на номинальное напряжение 0,66 кВ | ТТИ | 28139-07 |  |  | Нет | 1077
000000039922 | Калибровка выезд | Трансформаторы тока измерительные на номинальное напряжение 0,66 кВ | ТТИ | 28139-07 |  |  | Нет | 1077
000000042301 | Поверка выезд | Трансформаторы тока измерительные на номинальное напряжение 0,66 кВ | ТТИ-30 | 28139-07 |  |  | Нет | 1929
000000042301 | Калибровка выезд | Трансформаторы тока измерительные на номинальное напряжение 0,66 кВ | ТТИ-30 | 28139-07 |  |  | Нет | 1929
000000042303 | Калибровка выезд | Трансформаторы тока измерительные на номинальное напряжение 0,66 кВ | ТТИ-125 | 28139-07 |  |  | Нет | 1929
000000042303 | Поверка выезд | Трансформаторы тока измерительные на номинальное напряжение 0,66 кВ | ТТИ-125 | 28139-07 |  |  | Нет | 1929
000000018339 | Поверка | Трансформаторы тока класса 0,2 | УТТ-6М1, УТТ-6М2 | 520-62 |  |  | Нет | 6744
000000042498 | Поверка выезд | Трансформаторы тока климатического исполнения VI, ХЛ1 | ТФЗМ-110Б-IIIУ1, ТФЗМ-110Б-IХЛ1, ТФЗМ-110Б-IIIХЛ1, ТФЗМ-110Б-IУ1 | 2793-88 |  |  | Нет | 27774
000000042498 | Калибровка выезд | Трансформаторы тока климатического исполнения VI, ХЛ1 | ТФЗМ-110Б-IIIУ1, ТФЗМ-110Б-IХЛ1, ТФЗМ-110Б-IIIХЛ1, ТФЗМ-110Б-IУ1 | 2793-88 |  |  | Нет | 27774
000000018344 | Поверка | Трансформаторы тока лабораторные эталонные | ТТЛЭ | 23831-02 |  |  | Нет | 25500
000000018344 | Поверка выезд | Трансформаторы тока лабораторные эталонные | ТТЛЭ | 23831-02 |  |  | Нет | 26775
000000036452 | Калибровка выезд | Трансформаторы тока опорные | ТОП-0,66 | 15174-06 |  |  | Нет | 1929
000000036452 | Поверка выезд | Трансформаторы тока опорные | ТОП-0,66 | 15174-06 |  |  | Нет | 1929
000000044124 | Калибровка выезд | Трансформаторы тока проходные с литой изоляцией | ТПЛ-10, ТПЛ-10У3, ТПЛ-10Т3, ТПЛУ-10, ТПЛУ-10У3, ТПЛУ-10Т3, ТПЛС-10 | 1276-59 |  |  | Нет | 6807
000000044124 | Поверка выезд | Трансформаторы тока проходные с литой изоляцией | ТПЛ-10, ТПЛ-10У3, ТПЛ-10Т3, ТПЛУ-10, ТПЛУ-10У3, ТПЛУ-10Т3, ТПЛС-10 | 1276-59 |  |  | Нет | 6807
000000045534 | Калибровка выезд | Трансформаторы тока стационарные | ТК и ТШ | 1407-60 |  |  | Нет | 1929
000000045534 | Поверка выезд | Трансформаторы тока стационарные | ТК и ТШ | 1407-60 |  |  | Нет | 1929
000000045536 | Калибровка выезд | Трансформаторы тока стационарные | ТК и ТШ | 1407-60 |  |  | Нет | 1929
000000045536 | Поверка выезд | Трансформаторы тока стационарные | ТК и ТШ | 1407-60 |  |  | Нет | 1929
000000037829 | Поверка выезд | Трансформаторы тока шинные | ТШЛ-0,66 | 47957-11 |  |  | Нет | 1929
000000037829 | Калибровка выезд | Трансформаторы тока шинные | ТШЛ-0,66 | 47957-11 |  |  | Нет | 1929
000000023721 | Калибровка | Трассо-дефектоискатель | Поиск-310Д-2 /ГК-310А-2 |  |  |  | Нет | 5292
000000023722 | Калибровка | Трассо-дефектоискатель | Поиск 410 Мастер/ГК-310А-2 |  |  |  | Нет | 5292
000000007120 | Поверка | ТРАССОИСКАТЕЛИ АНПИ-А СТАЛКЕР ТПК-1 |  |  |  |  | Нет | 5292
000000023723 | Калибровка | Трассоискатель и искатель повреждений | «Поиск-210Д-2»/«ГК-210А-2» |  |  |  | Нет | 5292
000000001640 | Калибровка | Трафареты |  |  |  |  | Нет | 2700
000000039704 | Калибровка | Трещиномер электропотенциальный | 281М |  |  |  | Нет | 7098
000000004557 | Поверка | Трубки (приемники пневмометрические) дифференциальные | Пито-Прандтля и Пито прямая | 37482-08 |  |  | Нет | 4335
000000032560 | Поверка | Трубки дифференциальные | Пито-Прандтля и Пито-прямая | 52453-13 |  |  | Нет | 4335
000000038101 | Поверка | Трубки дифференциальные | testo мод. \Пито-Прандтля\ и \Пито прямая\ | 71845-18 |  |  | Нет | 4335
Г00000000711 | Поверка | Трубки дифференциальные, напорные (НИИОГАЗ, ПИТО) до 30 м/с |  |  |  |  | Нет | 4335
000000036226 | Поверка | Трубки индикаторные в комплекте с насосом-пробоотборником | Gastec (трубки) GV мод. GV100 и GV110 (насос-пробоотборник) | 26364-09 |  |  | Нет | 642
000000008881 | Поверка | Трубки напорные | НИОГАЗ и ПИТО | 21099-01 |  |  | Нет | 4335
000000031775 | Поверка | Трубки напорные | НИИОГАЗ и ПИТО | 21099-11 |  |  | Нет | 4335
000000032556 | Поверка | Трубки напорные | НИИОГАЗ и ПИТО | 21099-06 |  |  | Нет | 4335
000000035597 | Поверка | Трубки напорные | НИИОГАЗ и ПИТО | 54161-13 |  |  | Нет | 4335
000000040039 | Поверка | Трубки напорные | НИИОГАЗ, Пито и Пито цилиндрическая | 64221-16 |  |  | Нет | 4335
000000037029 | Поверка выезд | Тягомеры мембранные показывающие | ТмМП-100, НМП-100, ТНМП-100, ДТмМП-100, ДНМП-100, ДТНМП-100 | 4204-74 |  |  | Нет | 273
000000037029 | Поверка | Тягомеры мембранные показывающие | ТмМП-100, НМП-100, ТНМП-100, ДТмМП-100, ДНМП-100, ДТНМП-100 | 4204-74 |  |  | Нет | 255
000000037030 | Поверка выезд | Тягомеры мембранные показывающие | ТмМП-100, НМП-100, ТНМП-100, ДТмМП-100, ДНМП-100, ДТНМП-100 | 4204-74 |  |  | Нет | 273
000000037030 | Поверка | Тягомеры мембранные показывающие | ТмМП-100, НМП-100, ТНМП-100, ДТмМП-100, ДНМП-100, ДТНМП-100 | 4204-74 |  |  | Нет | 255
000000004713 | Поверка выезд | Тягомеры, напоромеры, тягонапоромеры | 746 | 746-52 |  |  | Нет | 273
000000004713 | Поверка | Тягомеры, напоромеры, тягонапоромеры | 746 | 746-52 |  |  | Нет | 255
000000042931 | Поверка выезд | Тягомеры, напоромеры, тягонапоромеры | ТМ-П1, НМ-П1 и ТНМ-П1 | 1491-61 |  |  | Нет | 273
000000042931 | Поверка | Тягомеры, напоромеры, тягонапоромеры | ТМ-П1, НМ-П1 и ТНМ-П1 | 1491-61 |  |  | Нет | 255
000000004717 | Поверка | Тягомеры, напоромеры, тягонапоромеры мембранные показывающие | ТмМП-52-М, НМП-52-М1, ТнМП-52-М1 | 1491-90 |  |  | Нет | 255
000000004717 | Поверка выезд | Тягомеры, напоромеры, тягонапоромеры мембранные показывающие | ТмМП-52-М, НМП-52-М1, ТнМП-52-М1 | 1491-90 |  |  | Нет | 273
000000004721 | Поверка выезд | Тягомеры, напоромеры, тягонапоромеры мембранные показывающие | ТМП-52-М3У (тягомеры), НМП-52-М3У (напоромеры), ТНМП-52-М3У (тягонапоромеры) | 24381-04 |  |  | Нет | 273
000000004721 | Поверка | Тягомеры, напоромеры, тягонапоромеры мембранные показывающие | ТМП-52-М3У (тягомеры), НМП-52-М3У (напоромеры), ТНМП-52-М3У (тягонапоромеры) | 24381-04 |  |  | Нет | 255
000000032276 | Поверка | Тягомеры, напоромеры, тягонапоромеры мембранные показывающие | ТмМП-52-М2, НМП-52-М2, ТНМП-52-М2 | 28514-05 |  |  | Нет | 255
000000032276 | Поверка выезд | Тягомеры, напоромеры, тягонапоромеры мембранные показывающие | ТмМП-52-М2, НМП-52-М2, ТНМП-52-М2 | 28514-05 |  |  | Нет | 273
000000032901 | Поверка выезд | Тягомеры, напоромеры, тягонапоромеры мембранные показывающие | ТмМП-52-М2 (тягомеры), НМП-52-М2 (напоромеры), ТНМП-52-М2 (тягонапоромеры) | 1491-93 |  |  | Нет | 273
000000032901 | Поверка | Тягомеры, напоромеры, тягонапоромеры мембранные показывающие | ТмМП-52-М2 (тягомеры), НМП-52-М2 (напоромеры), ТНМП-52-М2 (тягонапоромеры) | 1491-93 |  |  | Нет | 255
000000035751 | Поверка выезд | Тягомеры, напоромеры, тягонапоромеры мембранные показывающие | ТМП-52-М3У, НМП-52-М3У, ТНМП-52-М3У | 24381-14 |  |  | Нет | 273
000000035751 | Поверка | Тягомеры, напоромеры, тягонапоромеры мембранные показывающие | ТМП-52-М3У, НМП-52-М3У, ТНМП-52-М3У | 24381-14 |  |  | Нет | 255
000000045985 | Поверка выезд | Тягомеры, напоромеры, тягонапоромеры мембранные показывающие | ТмМП-52-М2 (тягомеры), НМП-52-М2 (напоромеры), ТНМП-52-М2 (тягонапоромеры) | 1491-93 |  |  | Нет | 273
000000045985 | Поверка | Тягомеры, напоромеры, тягонапоромеры мембранные показывающие | ТмМП-52-М2 (тягомеры), НМП-52-М2 (напоромеры), ТНМП-52-М2 (тягонапоромеры) | 1491-93 |  |  | Нет | 255
000000045986 | Поверка выезд | Тягомеры, напоромеры, тягонапоромеры мембранные показывающие | ТмМП-52-М, НМП-52-М1, ТнМП-52-М1 | 1491-90 |  |  | Нет | 273
000000045986 | Поверка | Тягомеры, напоромеры, тягонапоромеры мембранные показывающие | ТмМП-52-М, НМП-52-М1, ТнМП-52-М1 | 1491-90 |  |  | Нет | 255
000000042489 | Поверка | Тягомеры, напоромеры, тягонапоромеры мембранные показывающие и дифманометры-тягомеры, напоромеры и тягонапоромеры мембранные показывающие | ТмМП-160-Му, ТмМП-57-Му, НМП-160-Му, НМП-57-Му, ТНМП-160-Му, ТНМП-57-Му и ДТ и МП-160-Му-Гр, ДТмМП-57Му-Гр, ДНМП-160-Му-Гр, ДНМП-57-Му-Гр, ДТНМП-160-Му-Гр, ДТНМП-57-Му-Гр; НмМП-52, НМП-52, ТНМП-52. | 1491-70 |  |  | Нет | 255
000000042489 | Поверка выезд | Тягомеры, напоромеры, тягонапоромеры мембранные показывающие и дифманометры-тягомеры, напоромеры и тягонапоромеры мембранные показывающие | ТмМП-160-Му, ТмМП-57-Му, НМП-160-Му, НМП-57-Му, ТНМП-160-Му, ТНМП-57-Му и ДТ и МП-160-Му-Гр, ДТмМП-57Му-Гр, ДНМП-160-Му-Гр, ДНМП-57-Му-Гр, ДТНМП-160-Му-Гр, ДТНМП-57-Му-Гр; НмМП-52, НМП-52, ТНМП-52. | 1491-70 |  |  | Нет | 273
000000042490 | Поверка выезд | Тягомеры, напоромеры, тягонапоромеры мембранные показывающие и дифманометры-тягомеры, напоромеры и тягонапоромеры мембранные показывающие | ТмМП-160-Му, ТмМП-57-Му, НМП-160-Му, НМП-57-Му, ТНМП-160-Му, ТНМП-57-Му и ДТ и МП-160-Му-Гр, ДТмМП-57Му-Гр, ДНМП-160-Му-Гр, ДНМП-57-Му-Гр, ДТНМП-160-Му-Гр, ДТНМП-57-Му-Гр; НмМП-52, НМП-52, ТНМП-52. | 1491-70 |  |  | Нет | 273
000000042490 | Поверка | Тягомеры, напоромеры, тягонапоромеры мембранные показывающие и дифманометры-тягомеры, напоромеры и тягонапоромеры мембранные показывающие | ТмМП-160-Му, ТмМП-57-Му, НМП-160-Му, НМП-57-Му, ТНМП-160-Му, ТНМП-57-Му и ДТ и МП-160-Му-Гр, ДТмМП-57Му-Гр, ДНМП-160-Му-Гр, ДНМП-57-Му-Гр, ДТНМП-160-Му-Гр, ДТНМП-57-Му-Гр; НмМП-52, НМП-52, ТНМП-52. | 1491-70 |  |  | Нет | 255
000000042491 | Поверка выезд | Тягомеры, напоромеры, тягонапоромеры мембранные показывающие и дифманометры-тягомеры, напоромеры и тягонапоромеры мембранные показывающие | ТмМП-160-Му, ТмМП-57-Му, НМП-160-Му, НМП-57-Му, ТНМП-160-Му, ТНМП-57-Му и ДТ и МП-160-Му-Гр, ДТмМП-57Му-Гр, ДНМП-160-Му-Гр, ДНМП-57-Му-Гр, ДТНМП-160-Му-Гр, ДТНМП-57-Му-Гр; НмМП-52, НМП-52, ТНМП-52. | 1491-70 |  |  | Нет | 273
000000042491 | Поверка | Тягомеры, напоромеры, тягонапоромеры мембранные показывающие и дифманометры-тягомеры, напоромеры и тягонапоромеры мембранные показывающие | ТмМП-160-Му, ТмМП-57-Му, НМП-160-Му, НМП-57-Му, ТНМП-160-Му, ТНМП-57-Му и ДТ и МП-160-Му-Гр, ДТмМП-57Му-Гр, ДНМП-160-Му-Гр, ДНМП-57-Му-Гр, ДТНМП-160-Му-Гр, ДТНМП-57-Му-Гр; НмМП-52, НМП-52, ТНМП-52. | 1491-70 |  |  | Нет | 255
000000042492 | Поверка | Тягомеры, напоромеры, тягонапоромеры мембранные показывающие и дифманометры-тягомеры, напоромеры и тягонапоромеры мембранные показывающие | ТмМП-160-Му, ТмМП-57-Му, НМП-160-Му, НМП-57-Му, ТНМП-160-Му, ТНМП-57-Му и ДТ и МП-160-Му-Гр, ДТмМП-57Му-Гр, ДНМП-160-Му-Гр, ДНМП-57-Му-Гр, ДТНМП-160-Му-Гр, ДТНМП-57-Му-Гр; НмМП-52, НМП-52, ТНМП-52. | 1491-70 |  |  | Нет | 255
000000042492 | Поверка выезд | Тягомеры, напоромеры, тягонапоромеры мембранные показывающие и дифманометры-тягомеры, напоромеры и тягонапоромеры мембранные показывающие | ТмМП-160-Му, ТмМП-57-Му, НМП-160-Му, НМП-57-Му, ТНМП-160-Му, ТНМП-57-Му и ДТ и МП-160-Му-Гр, ДТмМП-57Му-Гр, ДНМП-160-Му-Гр, ДНМП-57-Му-Гр, ДТНМП-160-Му-Гр, ДТНМП-57-Му-Гр; НмМП-52, НМП-52, ТНМП-52. | 1491-70 |  |  | Нет | 273
000000042493 | Поверка выезд | Тягомеры, напоромеры, тягонапоромеры мембранные показывающие и дифманометры-тягомеры, напоромеры и тягонапоромеры мембранные показывающие | ТмМП-160-Му, ТмМП-57-Му, НМП-160-Му, НМП-57-Му, ТНМП-160-Му, ТНМП-57-Му и ДТ и МП-160-Му-Гр, ДТмМП-57Му-Гр, ДНМП-160-Му-Гр, ДНМП-57-Му-Гр, ДТНМП-160-Му-Гр, ДТНМП-57-Му-Гр; НмМП-52, НМП-52, ТНМП-52. | 1491-70 |  |  | Нет | 273
000000042493 | Поверка | Тягомеры, напоромеры, тягонапоромеры мембранные показывающие и дифманометры-тягомеры, напоромеры и тягонапоромеры мембранные показывающие | ТмМП-160-Му, ТмМП-57-Му, НМП-160-Му, НМП-57-Му, ТНМП-160-Му, ТНМП-57-Му и ДТ и МП-160-Му-Гр, ДТмМП-57Му-Гр, ДНМП-160-Му-Гр, ДНМП-57-Му-Гр, ДТНМП-160-Му-Гр, ДТНМП-57-Му-Гр; НмМП-52, НМП-52, ТНМП-52. | 1491-70 |  |  | Нет | 255
000000042494 | Поверка выезд | Тягомеры, напоромеры, тягонапоромеры мембранные показывающие и дифманометры-тягомеры, напоромеры и тягонапоромеры мембранные показывающие | ТмМП-160-Му, ТмМП-57-Му, НМП-160-Му, НМП-57-Му, ТНМП-160-Му, ТНМП-57-Му и ДТ и МП-160-Му-Гр, ДТмМП-57Му-Гр, ДНМП-160-Му-Гр, ДНМП-57-Му-Гр, ДТНМП-160-Му-Гр, ДТНМП-57-Му-Гр; НмМП-52, НМП-52, ТНМП-52. | 1491-70 |  |  | Нет | 273
000000042494 | Поверка | Тягомеры, напоромеры, тягонапоромеры мембранные показывающие и дифманометры-тягомеры, напоромеры и тягонапоромеры мембранные показывающие | ТмМП-160-Му, ТмМП-57-Му, НМП-160-Му, НМП-57-Му, ТНМП-160-Му, ТНМП-57-Му и ДТ и МП-160-Му-Гр, ДТмМП-57Му-Гр, ДНМП-160-Му-Гр, ДНМП-57-Му-Гр, ДТНМП-160-Му-Гр, ДТНМП-57-Му-Гр; НмМП-52, НМП-52, ТНМП-52. | 1491-70 |  |  | Нет | 255
000000042371 | Поверка выезд | Тягомеры, напоромеры, тягонапоромеры, дифманометры-тягомеры, дифманометры-напоромеры, дифманометры-тягонапоромеры | ТмМП-100-М1, НМП-100-М1, ТНМП-100-М1, ДТмМП-100-М1, ДНМП-100-М1, ДТНМП-100-М1 | 4204-96 |  |  | Нет | 273
000000042371 | Поверка | Тягомеры, напоромеры, тягонапоромеры, дифманометры-тягомеры, дифманометры-напоромеры, дифманометры-тягонапоромеры | ТмМП-100-М1, НМП-100-М1, ТНМП-100-М1, ДТмМП-100-М1, ДНМП-100-М1, ДТНМП-100-М1 | 4204-96 |  |  | Нет | 255
000000004737 | Поверка выезд | Тягомеры, напоромеры, тягонапоромеры, дифманометры-тягомеры, дифманометры-напоромеры, дифманометры-тягонапоромеры мембранные показывающие | ТмМП-100-М2 (тягомеры), НМП-100-М2 (напоромеры), ТНМП-100-М2 (тягонапоромеры), ДТмМП-100-М2 (дифманометры-тягомеры), ДНМП-100-М2 (дифманометры-напоромеры), ДТНМП-100-М2 (дифманометры-тягонапоромеры) | 29062-05 |  |  | Нет | 273
000000004737 | Поверка | Тягомеры, напоромеры, тягонапоромеры, дифманометры-тягомеры, дифманометры-напоромеры, дифманометры-тягонапоромеры мембранные показывающие | ТмМП-100-М2 (тягомеры), НМП-100-М2 (напоромеры), ТНМП-100-М2 (тягонапоромеры), ДТмМП-100-М2 (дифманометры-тягомеры), ДНМП-100-М2 (дифманометры-напоромеры), ДТНМП-100-М2 (дифманометры-тягонапоромеры) | 29062-05 |  |  | Нет | 255
000000006622 | Поверка | Тягомеры, напоромеры, тягонапоромеры, дифманометры-тягомеры, дифманометры-напоромеры, дифманометры-тягонапоромеры мембранные показывающие | ТМ, НМ, ТНМ, ДТМ, ДНМ, ДТНМ | 37815-08 |  |  | Нет | 255
000000006622 | Поверка выезд | Тягомеры, напоромеры, тягонапоромеры, дифманометры-тягомеры, дифманометры-напоромеры, дифманометры-тягонапоромеры мембранные показывающие | ТМ, НМ, ТНМ, ДТМ, ДНМ, ДТНМ | 37815-08 |  |  | Нет | 273
000000034296 | Поверка выезд | Тягомеры, напоромеры, тягонапоромеры, дифманометры-тягомеры, дифманометры-напоромеры, дифманометры-тягонапоромеры мембранные показывающие | ТмМП, НМП, ТНМП, ДТмМП, ДНМП, ДТНМП | 48826-12 |  |  | Нет | 273
000000034296 | Поверка | Тягомеры, напоромеры, тягонапоромеры, дифманометры-тягомеры, дифманометры-напоромеры, дифманометры-тягонапоромеры мембранные показывающие | ТмМП, НМП, ТНМП, ДТмМП, ДНМП, ДТНМП | 48826-12 |  |  | Нет | 255
000000035116 | Поверка выезд | Тягомеры, напоромеры, тягонапоромеры, дифманометры-тягомеры, дифманометры-напоромеры, дифманометры-тягонапоромеры мембранные показывающие | ТмМП-100-М1, НМП-100-М1, ТНМП-100-М1, ДТмМП-100-М1, ДНМП-100-М1, ДТНМП-100-М1 | 68495-17 |  |  | Нет | 273
000000035116 | Поверка | Тягомеры, напоромеры, тягонапоромеры, дифманометры-тягомеры, дифманометры-напоромеры, дифманометры-тягонапоромеры мембранные показывающие | ТмМП-100-М1, НМП-100-М1, ТНМП-100-М1, ДТмМП-100-М1, ДНМП-100-М1, ДТНМП-100-М1 | 68495-17 |  |  | Нет | 255
000000043940 | Калибровка | Тягомеры, напоромеры, тягонапоромеры, дифманометры-тягомеры, дифманометры-напоромеры, дифманометры-тягонапоромеры мембранные показывающие | ТМ, НМ, ТНМ, ДТМ, ДНМ, ДТНМ | 37815-08 | Диапазон измерений: от минус 0.1 (1 кгс/см2) до 60 МПа (600 кгс/см2), погрешность и (или) неопределенность (класс, разряд): КТ от 1.5 до 4 | КТ от 1.5 до 4 | Нет | 159
000000043940 | Поверка | Тягомеры, напоромеры, тягонапоромеры, дифманометры-тягомеры, дифманометры-напоромеры, дифманометры-тягонапоромеры мембранные показывающие | ТМ, НМ, ТНМ, ДТМ, ДНМ, ДТНМ | 37815-08 | Диапазон измерений: от минус 0.1 (1 кгс/см2) до 60 МПа (600 кгс/см2), погрешность и (или) неопределенность (класс, разряд): КТ от 1.5 до 4 | КТ от 1.5 до 4 | Нет | 159
000000044083 | Калибровка | Тягомеры, напоромеры, тягонапоромеры, дифманометры-тягомеры, дифманометры-напоромеры, дифманометры-тягонапоромеры мембранные показывающие | ТмМП-100-М1, НМП-100-М1, ТНМП-100-М1, ДТмМП-100-М1, ДНМП-100-М1, ДТНМП-100-М1 | 68495-17 | Диапазон измерений: от минус 0.1 (1 кгс/см2) до 60 МПа (600 кгс/см2), погрешность и (или) неопределенность (класс, разряд): КТ от 1.5 до 4 | КТ от 1.5 до 4 | Нет | 159
000000044083 | Поверка | Тягомеры, напоромеры, тягонапоромеры, дифманометры-тягомеры, дифманометры-напоромеры, дифманометры-тягонапоромеры мембранные показывающие | ТмМП-100-М1, НМП-100-М1, ТНМП-100-М1, ДТмМП-100-М1, ДНМП-100-М1, ДТНМП-100-М1 | 68495-17 | Диапазон измерений: от минус 0.1 (1 кгс/см2) до 60 МПа (600 кгс/см2), погрешность и (или) неопределенность (класс, разряд): КТ от 1.5 до 4 | КТ от 1.5 до 4 | Нет | 159
000000045845 | Поверка | Тягомеры, напоромеры, тягонапоромеры, дифманометры-тягомеры, дифманометры-напоромеры, дифманометры-тягонапоромеры мембранные показывающие | ТмМП-100-М1 (тягомеры), НМП-100-М1 (напоромеры), ТНМП-100-М1 (тягонапоромеры), ДТмМП-100-М1 (дифманометры-тягомеры), ДНМП-100-М1 (дифманометры-напоромеры), ДТНМП-100-М1 (дифманометры-тягонапоромеры) | 4204-11 |  |  | Нет | 255
000000045845 | Поверка выезд | Тягомеры, напоромеры, тягонапоромеры, дифманометры-тягомеры, дифманометры-напоромеры, дифманометры-тягонапоромеры мембранные показывающие | ТмМП-100-М1 (тягомеры), НМП-100-М1 (напоромеры), ТНМП-100-М1 (тягонапоромеры), ДТмМП-100-М1 (дифманометры-тягомеры), ДНМП-100-М1 (дифманометры-напоромеры), ДТНМП-100-М1 (дифманометры-тягонапоромеры) | 4204-11 |  |  | Нет | 273
000000004739 | Поверка | Тягонапоромеры | ТДЖ | 1789-63 |  |  | Нет | 255
000000004739 | Поверка выезд | Тягонапоромеры | ТДЖ | 1789-63 |  |  | Нет | 273
000000004746 | Поверка | Тягонапоромеры | ТНМП | 622-50 |  |  | Нет | 255
000000004746 | Поверка выезд | Тягонапоромеры | ТНМП | 622-50 |  |  | Нет | 273
000000004750 | Поверка | Тягонапоромеры жидкостные | ТНЖ-Н | 188-71 |  |  | Нет | 255
000000004750 | Поверка выезд | Тягонапоромеры жидкостные | ТНЖ-Н | 188-71 |  |  | Нет | 273
000000043016 | Поверка | Тягонапоромеры жидкостные | ТНЖ-Н | 188-71 |  |  | Нет | 651
000000045771 | Поверка | Тягонапоромеры-микроманометры цифровые автономные | ЗОНД-10-ДГ1031А | 48185-11 |  |  | Нет | 5925
000000012350 | Поверка | УВИ-спектрофотометры | Helios | 15676-96 |  |  | Да | 4506.48
000000012350 | Поверка выезд | УВИ-спектрофотометры | Helios | 15676-96 |  |  | Да | 4506.48
000000012351 | Поверка выезд | УВИ-спектрофотометры | Helios Alpha, Helios Beta, Helios Gamma, Helios Delta, Helios Epsilon, UV 1-100, UV 310/320, UV 330/340, UV 510/520, UV 530/540, UV 550, AquaMate 9423 AQA 2500E/2700E, AquaMate 9423 AQA 2000E/2200E | 15676-00 |  |  | Да | 4506.48
000000012351 | Поверка | УВИ-спектрофотометры | Helios Alpha, Helios Beta, Helios Gamma, Helios Delta, Helios Epsilon, UV 1-100, UV 310/320, UV 330/340, UV 510/520, UV 530/540, UV 550, AquaMate 9423 AQA 2500E/2700E, AquaMate 9423 AQA 2000E/2200E | 15676-00 |  |  | Да | 4506.48
000000036523 | Поверка | Угломер | серии 187, с отсчетом по круговой шкале и увеличительным стеклом | 32857-14 |  |  | Нет | 267
000000036549 | Поверка | Угломер | серии 187, с цифровым отсчетным устройством | 32857-14 |  |  | Нет | 267
000000044004 | Поверка | Угломер | Holex серии 45 | 74341-19 |  |  | Нет | 267
000000001250 | Калибровка | Угломер гидровлический | - |  |  |  | Нет | 3633
000000015050 | Поверка | Угломер маятниковый | 3УРИ-М | 1560-12 |  |  | Нет | 267
000000023585 | Поверка | Угломер маятниковый | 3УРИ-Н | 31677-11 |  |  | Нет | 267
000000036454 | Поверка | Угломер маятниковый | 3УРИ-М | 1560-78 |  |  | Нет | 267
000000043589 | Поверка | Угломер маятниковый | 3УРИ-М | 71714-18 |  |  | Нет | 267
000000044478 | Поверка | Угломер маятниковый | 3УРИ-М | 1560-07 |  |  | Нет | 267
000000023580 | Поверка | Угломер оптический | УО-2 | 228-68 |  |  | Нет | 267
000000015045 | Поверка | Угломер с нониусом | 4УМ | 2437-69 |  |  | Нет | 267
000000015048 | Поверка | Угломер с нониусом | 2 | 957-01 |  |  | Нет | 267
000000015051 | Поверка | Угломер с нониусом | 1-5 | 60452-15 |  |  | Нет | 267
000000023581 | Поверка | Угломер с нониусом | 1 | 67115-17 |  |  | Нет | 267
000000023583 | Поверка | Угломер с нониусом | Micron | 32515-06 |  |  | Нет | 267
000000023586 | Поверка | Угломер с нониусом | 1-5 | 317-05 |  |  | Нет | 267
000000033892 | Поверка | Угломер с нониусом | 4УМ | 2437-13 |  |  | Нет | 267
000000034744 | Поверка | Угломер с нониусом | тип 1, мод. 1-5 | 67115-17 |  |  | Нет | 267
000000036046 | Поверка | Угломер с нониусом | тип 1, мод. 1-2 | 67115-17 |  |  | Нет | 267
000000036457 | Поверка | Угломер с нониусом | 1-2 | 317-05 |  |  | Нет | 267
000000036480 | Поверка | Угломер с нониусом | модель 1005 | 957-90 |  |  | Нет | 267
000000039049 | Поверка | Угломер с нониусом | 5УМ | 317-00 |  |  | Нет | 267
000000039050 | Поверка | Угломер с нониусом | 2УМ | 317-00 |  |  | Нет | 267
000000039263 | Калибровка | Угломер с нониусом | тип 1, 2УМ |  |  |  | Нет | 267
000000041408 | Поверка | Угломер с нониусом | 1-2 | 60452-15 |  |  | Нет | 267
000000045107 | Поверка | Угломер с нониусом | 613 | 65138-16 |  |  | Нет | 267
000000047589 | Поверка | Угломер с нониусом | модель 127 | 957-90 |  |  | Нет | 267
000000039012 | Калибровка | Угломер с нониусом 0-320 |  |  |  |  | Нет | 267
000000042094 | Поверка | Угломер с нониусом тип | 4 | 2437-03 |  |  | Нет | 267
000000032318 | Поверка | Угломер с нониусом типа 4 |  | 72501-18 |  |  | Нет | 267
000000015049 | Поверка | Угломер с отсчетом по нониусу | тип 2 | 34884-07 |  |  | Нет | 267
000000005979 | Поверка | Угломер торговой марки "INSIZE" | мод. 2374-320 | 71604-18 |  |  | Нет | 267
000000037809 | Поверка | Угломер торговой марки "INSIZE" | мод. 2172-360А | 71604-18 |  |  | Нет | 267
000000041722 | Поверка | Угломер торговой марки "INSIZE" | мод. 2372-360 | 71604-18 |  |  | Нет | 267
000000041796 | Поверка | Угломер торговой марки "INSIZE" | мод. 4799-1120 | 71604-18 |  |  | Нет | 267
000000033685 | Поверка | Угломер торговой марки "Калиброн" | УТ-180, 0-180°, 150x200 мм | 83810-21 |  |  | Нет | 267
000000040134 | Поверка | Угломер цифровой | Holex серии 45, мод. 453430_200 | 79631-20 |  |  | Нет | 267
000000044893 | Поверка | Угломер цифровой | модели S239 200 | 26108-03 |  |  | Нет | 267
000000046110 | Поверка | Угломер цифровой | Holex серии 45, мод. 453430_300 | 79631-20 |  |  | Нет | 267
000000033776 | Поверка | Угломеры | УМ | 317-69 |  |  | Нет | 267
000000041162 | Поверка | Угломеры | 187 | 32857-06 |  |  | Нет | 267
000000023584 | Поверка | Угломеры маятниковые | 3УРИ-Н | 31677-06 |  |  | Нет | 267
Г00000000334 | Поверка | Угломеры маятниковые, оптические, нониусные |  |  |  |  | Нет | 267
Г00000001154 | Калибровка | Угломеры маятниковые, оптические, нониусные (К) |  |  |  |  | Нет | 267
000000023579 | Поверка | Угломеры оптические | УО | 228-49 |  |  | Нет | 267
000000015047 | Поверка | Угломеры с нониусом | 4 | 2437-13 |  |  | Нет | 267
000000023582 | Поверка | Угломеры с нониусом | 4 | 66899-17 |  |  | Нет | 267
000000039774 | Поверка | Угломеры с нониусом | УН Мод-127 | 957-54 |  |  | Нет | 267
000000037226 | Поверка | Угольник поверочные 90º | УШ, 250х160 мм | 75004-19 |  |  | Нет | 231
000000035251 | Поверка | Угольник поверочный 90 ° торговой марки "Калиброн" | УШ, 630х400 мм | 78345-20 |  |  | Нет | 231
000000035403 | Поверка | Угольник поверочный 90 ° торговой марки "Калиброн" | УП, 160x100 мм | 78345-20 |  |  | Нет | 231
000000043885 | Поверка | Угольник поверочный 90 ° торговой марки "Калиброн" | УП, 250х160 мм | 78345-20 |  |  | Нет | 231
000000001715 | Калибровка | Угольник поверочный 90° | УП, 60х40 мм |  |  |  | Нет | 231
000000001727 | Калибровка | Угольник поверочный 90° | УЛП, 110х65 мм |  |  |  | Нет | 231
000000015066 | Поверка | Угольник поверочный 90° | УШ, 400х250 мм | 666-10 |  |  | Нет | 231
000000015068 | Поверка | Угольник поверочный 90° | УШ, 100х60 мм | 666-10 |  |  | Нет | 231
000000015072 | Поверка | Угольник поверочный 90° | УП, 400х250 мм | 26837-04 |  |  | Нет | 231
000000033956 | Поверка | Угольник поверочный 90° | УШ, 160x100 мм | 666-10 |  |  | Нет | 231
000000033957 | Поверка | Угольник поверочный 90° | УШ, 250x160 мм | 666-10 |  |  | Нет | 231
000000034133 | Поверка | Угольник поверочный 90° | УШ, 630x400 мм | 666-10 |  |  | Нет | 231
000000034607 | Калибровка | Угольник поверочный 90° | УП, 160х100 мм |  |  |  | Нет | 231
000000034623 | Калибровка | Угольник поверочный 90° | УП, 100х60 мм |  |  |  | Нет | 231
000000035192 | Калибровка | Угольник поверочный 90° | УШ, 630х400 мм |  |  |  | Нет | 231
000000035947 | Калибровка | Угольник поверочный 90° | УЛП 100х60 мм |  |  |  | Нет | 231
000000036678 | Калибровка | Угольник поверочный 90° | УП, 250х160 мм |  |  |  | Нет | 231
000000037227 | Поверка | Угольник поверочный 90° | Garant серии 45, 451040_150х100 | 74361-19 |  |  | Нет | 231
000000037398 | Поверка | Угольник поверочный 90° | УП, 250х160 мм | 26837-04 |  |  | Нет | 231
000000037409 | Поверка | Угольник поверочный 90° | Garant серии 45, 451040_250х165 | 74361-19 |  |  | Нет | 231
000000038741 | Калибровка | Угольник поверочный 90° | УП, 400х250 мм |  |  |  | Нет | 231
000000040703 | Калибровка | Угольник поверочный 90° | УШ, 630х400 мм |  |  |  | Нет | 231
000000043343 | Калибровка | Угольник поверочный 90° | УШ, 60х40 мм |  |  |  | Нет | 231
000000043344 | Калибровка | Угольник поверочный 90° | УШ, 100х60 мм |  |  |  | Нет | 231
000000044441 | Поверка | Угольник поверочный 90° | Garant серии 45, 451040_300х200 | 74361-19 |  |  | Нет | 231
000000045084 | Поверка | Угольник поверочный 90° | Garant серии 45, 451030_550х330 | 74361-19 |  |  | Нет | 231
000000046570 | Калибровка | Угольник поверочный 90° | УЛ, 100х60 мм |  |  |  | Нет | 231
000000047307 | Поверка | Угольник поверочный 90° | УП, 100х60 мм | 26837-04 |  |  | Нет | 231
000000015057 | Поверка | Угольник поверочный 90° лекальный плоский 0-го класса точности | УЛП, 60х40 мм | 5746-13 |  |  | Нет | 231
000000036772 | Поверка | Угольник поверочный 90° лекальный плоский 0-го класса точности | УЛП, 100х60 мм | 5746-13 |  |  | Нет | 231
000000045567 | Поверка | Угольник поверочный 90° лекальный плоский 0-го класса точности | УЛП, 60х40 мм | 5746-76 |  |  | Нет | 231
000000015060 | Поверка | Угольник поверочный 90° лекальный плоский 1-го класса точности | УЛП, 100х60 мм | 5746-13 |  |  | Нет | 231
000000035660 | Поверка | Угольник поверочный 90° лекальный плоский 1-го класса точности | УЛП, 250х160 мм | 5746-13 |  |  | Нет | 231
000000034670 | Поверка | Угольник поверочный 90° слесарный плоский 1-го класса точности | УП, (160х100) мм | 5747-13 |  |  | Нет | 231
000000044453 | Поверка | Угольник поверочный 90° слесарный плоский 1-го класса точности | УП, (100х60) мм | 5747-13 |  |  | Нет | 231
000000015061 | Поверка | Угольник поверочный 90° слесарный плоский 2-го класса точности | УП, (250х160) мм | 5747-76 |  |  | Нет | 231
000000015062 | Поверка | Угольник поверочный 90° слесарный плоский 2-го класса точности | УП, (400х250) мм | 5747-76 |  |  | Нет | 231
000000034389 | Поверка | Угольник поверочный 90° слесарный плоский 2-го класса точности | УП, (60х40) мм | 5747-13 |  |  | Нет | 231
000000034390 | Поверка | Угольник поверочный 90° слесарный плоский 2-го класса точности | УП, (160х100) мм | 5747-13 |  |  | Нет | 231
000000035585 | Поверка | Угольник поверочный 90° слесарный плоский 2-го класса точности | УП, (100х60) мм | 5747-13 |  |  | Нет | 231
000000035586 | Поверка | Угольник поверочный 90° слесарный плоский 2-го класса точности | УП, (250х160) мм | 5747-13 |  |  | Нет | 231
000000035587 | Поверка | Угольник поверочный 90° слесарный плоский 2-го класса точности | УП, (400х250) мм | 5747-13 |  |  | Нет | 231
000000036483 | Поверка | Угольник поверочный 90° слесарный плоский 2-го класса точности | УП, (160х100) мм | 5747-76 |  |  | Нет | 231
000000039505 | Поверка | Угольник поверочный 90° слесарный с широким основанием | УШ, 250х160 мм | 666-00 |  |  | Нет | 231
000000041386 | Поверка | Угольник поверочный 90° слесарный с широким основанием | УШ, 400х250 мм | 666-00 |  |  | Нет | 231
000000015070 | Поверка | Угольник поверочный 90° типа УП | УП, 160х100 мм | 26837-04 |  |  | Нет | 231
000000033366 | Поверка | Угольник поверочный 90º | УШ, 100х60 мм | 75004-19 |  |  | Нет | 231
000000035917 | Поверка | Угольник поверочный 90º | УП, 100x60 мм | 75004-19 |  |  | Нет | 231
000000040140 | Поверка | Угольник поверочный 90º | УП, 160x100 мм | 75004-19 |  |  | Нет | 231
000000040747 | Поверка | Угольник поверочный 90º | УП, 250х160 мм | 75004-19 |  |  | Нет | 231
000000043373 | Поверка | Угольник поверочный 90º | УШ, 630х400 мм | 75004-19 |  |  | Нет | 231
000000046137 | Поверка | Угольник поверочный 90º | УП, 400х250 мм | 75004-19 |  |  | Нет | 231
000000046358 | Поверка | Угольник поверочный 90º | УШ, 400х250 мм | 75004-19 |  |  | Нет | 231
000000045081 | Поверка | Угольник поверочный лекальный плоский | Micron, 100х60 мм | 43890-10 |  |  | Нет | 231
000000015055 | Поверка | Угольник поверочный с узким плоским основанием | Micron, 160х100 мм | 43302-09 |  |  | Нет | 231
000000015056 | Поверка | Угольник поверочный с узким плоским основанием | Micron, 250х160 мм | 43302-09 |  |  | Нет | 231
000000045077 | Поверка | Угольник поверочный с узким плоским основанием | Micron, 60х40 мм | 43302-09 |  |  | Нет | 231
000000045078 | Поверка | Угольник поверочный с узким плоским основанием | Micron, 100х60 мм | 43302-09 |  |  | Нет | 231
000000037400 | Поверка | Угольник поверочный с широким плоским основанием | Micron, 160х100 мм | 43302-09 |  |  | Нет | 231
000000036083 | Поверка | Угольник слесарный плоский 90° | УП Элитест, (160х100) | 76195-19 |  |  | Нет | 231
000000027998 | Калибровка | Угольники 250*160, 400*250, 630*400, 1000*630 1-го и 2-го классов точности | УШ | 666-54 | Диапазон измерений: 160х100 мм, погрешность и (или) неопределенность (класс, разряд): КТ1 | КТ1 | Нет | 231
000000015052 | Поверка | Угольники поверочные ( до 400, КТ 0) | УЛЦ-160, УЛЦ-250, УЛЦ-400, УЛЦ-630, УЛЦ-1000 | 53696-13 |  |  | Нет | 210
000000015053 | Поверка | Угольники поверочные ( до 400, КТ 1) | УЛЦ-160, УЛЦ-250, УЛЦ-400, УЛЦ-630, УЛЦ-1000 | 53696-13 |  |  | Нет | 210
000000015054 | Поверка | Угольники поверочные ( до 630, КТ 1) | УЛЦ-160, УЛЦ-250, УЛЦ-400, УЛЦ-630, УЛЦ-1000 | 53696-13 |  |  | Нет | 210
Г00000000335 | Поверка | Угольники поверочные (до 400 мм, КТ 0, КТ 1) |  |  |  |  | Нет | 231
Г00000001155 | Калибровка | Угольники поверочные (до 400 мм, КТ 0, КТ 1) (К) |  |  |  |  | Нет | 231
Г00000000336 | Поверка | Угольники поверочные (до 630 мм, КТ 1) |  |  |  |  | Нет | 231
Г00000001156 | Калибровка | Угольники поверочные (до 630 мм, КТ 1) (К) |  |  |  |  | Нет | 231
000000044537 | Поверка | Угольники поверочные 90° лекальные плоские 1-го и 2-го классов точности (старое наименование Угольники поверочные 0-го и 1-го классов) | УЛП | 5746-76 |  |  | Нет | 231
000000035038 | Поверка | Угольники поверочные 90° слесарные с широким основанием | УШ | 666-00 |  |  | Нет | 231
000000007386 | Поверка выезд | УКАЗАТЕЛИ УРОВНЯ НЕПЕРМ ИСОФОМЕТР ИУ-600 МУ-307 |  |  |  |  | Нет | 2913
000000007386 | Поверка | УКАЗАТЕЛИ УРОВНЯ НЕПЕРМ ИСОФОМЕТР ИУ-600 МУ-307 |  |  |  |  | Нет | 2775
000000007387 | Поверка | УКАЗАТЕЛЬ УРОВНЯ,ПСОФОМЕТРЫ ЕРS-73 12XN085 12XN047 |  |  |  |  | Нет | 3606
000000007387 | Поверка выезд | УКАЗАТЕЛЬ УРОВНЯ,ПСОФОМЕТРЫ ЕРS-73 12XN085 12XN047 |  |  |  |  | Нет | 3780
000000003480 | Калибровка выезд | Уклон резервуара |  |  |  |  | Нет | 4173
000000001251 | Калибровка | Уклономер | - |  |  |  | Нет | 5811
000000002867 | Поверка | УЛЬТРАЗВУКОВОЙ ТЕСТЕР (МХ01-УЗТ-1) | МХ01-УЗТ-1 |  |  |  | Нет | 7230
000000006991 | Поверка | УЛЬТРОЗВУКОВОЙ ТЕСТЕР МХ-УЗТ-1 |  |  |  |  | Нет | 5457
А00000036 | Аттестация | Универсальная пробойная установка | [5 empty] | 6870
А00000037 | Аттестация | Универсальная пробойная установка | [5 empty] | 6870
000000006297 | Поверка | Универсальные переносные измерительные приборы | УПИП-60М | 2152-66 |  |  | Нет | 2472
000000039622 | Калибровка | Универсальный шаблон специалиста НК TapiRUS |  |  |  |  | Нет | 651
000000045453 | Калибровка | Управляющий генератор мод. 1053 |  |  |  |  | Нет | 8259
000000045453 | Поверка | Управляющий генератор мод. 1053 |  |  |  |  | Нет | 8259
000000033380 | Поверка | уровень |  |  |  |  | Нет | 423
000000023592 | Поверка | Уровень брусковый | 200 - 0,02 | 36894-08 |  |  | Нет | 852
000000023597 | Поверка | Уровень брусковый | 230132 | 9095-91 |  |  | Нет | 423
000000036075 | Калибровка | Уровень брусковый |  |  |  |  | Нет | 423
000000037650 | Поверка | Уровень брусковый | (100-0,02) | 33071-12 |  |  | Нет | 423
000000043336 | Поверка | Уровень брусковый | 200-0,1 | 33071-06 |  |  | Нет | 423
000000044958 | Поверка | Уровень брусковый | УБ-200-0,02, исп. 1 | 74852-19 |  |  | Нет | 423
000000045506 | Поверка | Уровень брусковый | 200-0,02 | 41516-09 |  |  | Нет | 423
000000046302 | Поверка | Уровень брусковый | 0,05; 200 | 36894-08 |  |  | Нет | 423
000000046486 | Поверка | Уровень брусковый | Micron | 32514-06 |  |  | Нет | 423
000000023593 | Поверка | Уровень рамный | - | 33071-06 |  |  | Нет | 852
000000023594 | Поверка | Уровень рамный | Нет данных | 33071-12 |  |  | Нет | 852
000000039752 | Поверка | Уровень рамный | 200-0,02 мм | 9481-02 |  |  | Нет | 852
000000039854 | Калибровка | Уровень рамный | 200х200 мм, цена деления 0,02 мм/м |  |  |  | Нет | 852
000000040261 | Поверка | Уровень рамный | 150-0,05 | 36894-08 |  |  | Нет | 852
000000047140 | Поверка | Уровень рамный | 200-0.05 | 36894-08 |  |  | Нет | 852
000000047521 | Поверка | Уровень рамный | Micron, 150х150; 0,02 | 32514-06 |  |  | Нет | 852
000000031363 | Поверка | Уровень с микрометрической подачей ампулы | 120 | 965-83 |  |  | Нет | 600
000000044563 | Калибровка | Уровень с микрометрической подачей ампулы |  |  |  |  | Нет | 600
000000039935 | Поверка | Уровень с микрометрической подачей ампулы с ценой деления 0,01 мм/м | 1 | 72190-18 |  |  | Нет | 600
000000034239 | Калибровка | Уровень строительный | до 2000 мм |  |  |  | Нет | 1101
000000005590 | Поверка | Уровень электронный | BlueLevel Basic | 35557-13 |  |  | Нет | 6909
000000035030 | Поверка | Уровень электронный | BlueLevel | 35557-13 |  |  | Нет | 6909
000000043269 | Поверка | Уровень электронный | М-050 мод. М-050-03 | 40611-09 |  |  | Нет | 6909
000000046441 | Поверка | Уровень электронный | Talyvel 5 | 20670-06 |  |  | Нет | 6909
Г00000001357 | Поверка | Уровнемер электронный метрошток |  |  |  |  | Нет | 34122
000000001396 | Поверка выезд | Уровнемеры | OPTIFLEX | 60662-15 |  |  | Нет | 1821
000000032385 | Поверка | Уровнемеры | OTT Kabellichlot KL 010 и KL 010 TM | 41554-09 |  |  | Нет | 4113
000000034519 | Поверка выезд | Уровнемеры | OPTIFLEX 1300 C | 29509-05 |  |  | Нет | 1821
000000034773 | Поверка выезд | Уровнемеры | OPTIFLEX | 54834-13 |  |  | Нет | 1821
000000036893 | Предповерочная подготовка | Уровнемеры | 3300 | 25547-12 | Диапазон измерений: в полном объеме, погрешность и (или) неопределенность (класс, разряд): в соответствии с описанием типа | в соответствии с описанием типа | Нет | 8223
000000036893 | Поверка | Уровнемеры | 3300 | 25547-12 | Диапазон измерений: в полном объеме, погрешность и (или) неопределенность (класс, разряд): в соответствии с описанием типа | в соответствии с описанием типа | Нет | 10995
000000037360 | Предповерочная подготовка | Уровнемеры | OPTIFLEX | 54834-13 | Диапазон измерений: в полном объеме, погрешность и (или) неопределенность (класс, разряд): в соответствии с описанием типа | в соответствии с описанием типа | Нет | 8223
000000037360 | Поверка | Уровнемеры | OPTIFLEX | 54834-13 | Диапазон измерений: в полном объеме, погрешность и (или) неопределенность (класс, разряд): в соответствии с описанием типа | в соответствии с описанием типа | Нет | 10995
000000038112 | Поверка | Уровнемеры | Электронный метрошток ЭМ-0301 | 69055-17 |  |  | Нет | 34122
000000041590 | Поверка | Уровнемеры | OPTIFLEX | 60662-15 | Диапазон измерений: в полном объеме, погрешность и (или) неопределенность (класс, разряд): в соответствии с описанием типа | в соответствии с описанием типа | Нет | 10995
000000041590 | Предповерочная подготовка | Уровнемеры | OPTIFLEX | 60662-15 | Диапазон измерений: в полном объеме, погрешность и (или) неопределенность (класс, разряд): в соответствии с описанием типа | в соответствии с описанием типа | Нет | 8223
000000041592 | Поверка | Уровнемеры | OPTIFLEX | 60662-15 | Диапазон измерений: в полном объеме, погрешность и (или) неопределенность (класс, разряд): в соответствии с описанием типа | в соответствии с описанием типа | Нет | 10995
000000041592 | Предповерочная подготовка | Уровнемеры | OPTIFLEX | 60662-15 | Диапазон измерений: в полном объеме, погрешность и (или) неопределенность (класс, разряд): в соответствии с описанием типа | в соответствии с описанием типа | Нет | 8223
000000041593 | Поверка | Уровнемеры | OPTIFLEX | 60662-15 | Диапазон измерений: в полном объеме, погрешность и (или) неопределенность (класс, разряд): в соответствии с описанием типа | в соответствии с описанием типа | Нет | 10995
000000041593 | Предповерочная подготовка | Уровнемеры | OPTIFLEX | 60662-15 | Диапазон измерений: в полном объеме, погрешность и (или) неопределенность (класс, разряд): в соответствии с описанием типа | в соответствии с описанием типа | Нет | 8223
000000042472 | Предповерочная подготовка | Уровнемеры | 5300 | 65554-16 | Диапазон измерений: в полном объеме, погрешность и (или) неопределенность (класс, разряд): в соответствии с описанием типа | в соответствии с описанием типа | Нет | 8223
000000042472 | Поверка | Уровнемеры | 5300 | 65554-16 | Диапазон измерений: в полном объеме, погрешность и (или) неопределенность (класс, разряд): в соответствии с описанием типа | в соответствии с описанием типа | Нет | 10995
000000042474 | Предповерочная подготовка | Уровнемеры | 5300 | 65554-16 | Диапазон измерений: в полном объеме, погрешность и (или) неопределенность (класс, разряд): в соответствии с описанием типа | в соответствии с описанием типа | Нет | 8223
000000042474 | Поверка | Уровнемеры | 5300 | 65554-16 | Диапазон измерений: в полном объеме, погрешность и (или) неопределенность (класс, разряд): в соответствии с описанием типа | в соответствии с описанием типа | Нет | 10995
000000042475 | Предповерочная подготовка | Уровнемеры | 5300 | 65554-16 | Диапазон измерений: в полном объеме, погрешность и (или) неопределенность (класс, разряд): в соответствии с описанием типа | в соответствии с описанием типа | Нет | 8223
000000042475 | Поверка | Уровнемеры | 5300 | 65554-16 | Диапазон измерений: в полном объеме, погрешность и (или) неопределенность (класс, разряд): в соответствии с описанием типа | в соответствии с описанием типа | Нет | 10995
000000043592 | Поверка | Уровнемеры | BM 100 | 17045-02 | Диапазон измерений: в полном объеме, погрешность и (или) неопределенность (класс, разряд): в соответствии с описанием типа | в соответствии с описанием типа | Нет | 10995
000000043592 | Предповерочная подготовка | Уровнемеры | BM 100 | 17045-02 | Диапазон измерений: в полном объеме, погрешность и (или) неопределенность (класс, разряд): в соответствии с описанием типа | в соответствии с описанием типа | Нет | 8223
000000043593 | Поверка | Уровнемеры | BM 100 | 17045-02 | Диапазон измерений: в полном объеме, погрешность и (или) неопределенность (класс, разряд): в соответствии с описанием типа | в соответствии с описанием типа | Нет | 10995
000000043593 | Предповерочная подготовка | Уровнемеры | BM 100 | 17045-02 | Диапазон измерений: в полном объеме, погрешность и (или) неопределенность (класс, разряд): в соответствии с описанием типа | в соответствии с описанием типа | Нет | 8223
000000043594 | Поверка | Уровнемеры | BM 100 | 17045-02 | Диапазон измерений: в полном объеме, погрешность и (или) неопределенность (класс, разряд): в соответствии с описанием типа | в соответствии с описанием типа | Нет | 10995
000000043594 | Предповерочная подготовка | Уровнемеры | BM 100 | 17045-02 | Диапазон измерений: в полном объеме, погрешность и (или) неопределенность (класс, разряд): в соответствии с описанием типа | в соответствии с описанием типа | Нет | 8223
000000044054 | Предповерочная подготовка | Уровнемеры | 5400 | 30247-11 | Диапазон измерений: в полном объеме, погрешность и (или) неопределенность (класс, разряд): в соответствии с описанием типа | в соответствии с описанием типа | Нет | 8223
000000044054 | Поверка | Уровнемеры | 5400 | 30247-11 | Диапазон измерений: в полном объеме, погрешность и (или) неопределенность (класс, разряд): в соответствии с описанием типа | в соответствии с описанием типа | Нет | 10995
000000046170 | Предповерочная подготовка | Уровнемеры | BM 26 | 65383-16 | Диапазон измерений: в полном объеме, погрешность и (или) неопределенность (класс, разряд): в соответствии с описанием типа | в соответствии с описанием типа | Нет | 8223
000000046170 | Поверка | Уровнемеры | BM 26 | 65383-16 | Диапазон измерений: в полном объеме, погрешность и (или) неопределенность (класс, разряд): в соответствии с описанием типа | в соответствии с описанием типа | Нет | 10995
000000046407 | Поверка | Уровнемеры | OTT Kabellichlot KL 010 | 41554-09 | Диапазон измерений: в полном объеме, погрешность и (или) неопределенность (класс, разряд): в соответствии с описанием типа | в соответствии с описанием типа | Нет | 10995
000000046407 | Предповерочная подготовка | Уровнемеры | OTT Kabellichlot KL 010 | 41554-09 | Диапазон измерений: в полном объеме, погрешность и (или) неопределенность (класс, разряд): в соответствии с описанием типа | в соответствии с описанием типа | Нет | 8223
000000044756 | Поверка выезд | Уровнемеры (комплект*) | Струна-М | 15669-02 |  |  | Нет | 25035
000000046331 | Поверка | Уровнемеры (комплект*) | OTT Kabellichlot KL 010 и KL 010 TM | 41554-09 |  |  | Нет | 15108
000000046331 | Предповерочная подготовка | Уровнемеры (комплект*) | OTT Kabellichlot KL 010 и KL 010 TM | 41554-09 |  |  | Нет | 8223
000000044217 | Поверка | Уровнемеры бесконтактные микроволновые | VEGAPULS 6* | 27283-04 | Диапазон измерений: в полном объеме, погрешность и (или) неопределенность (класс, разряд): в соответствии с описанием типа | в соответствии с описанием типа | Нет | 10995
000000044217 | Предповерочная подготовка | Уровнемеры бесконтактные микроволновые | VEGAPULS 6* | 27283-04 | Диапазон измерений: в полном объеме, погрешность и (или) неопределенность (класс, разряд): в соответствии с описанием типа | в соответствии с описанием типа | Нет | 8223
000000032217 | Предповерочная подготовка | Уровнемеры буйковые | E3 Modulevel | 69723-17 | Диапазон измерений: в полном объеме, погрешность и (или) неопределенность (класс, разряд): в соответствии с описанием типа | в соответствии с описанием типа | Нет | 8223
000000032217 | Поверка | Уровнемеры буйковые | E3 Modulevel | 69723-17 | Диапазон измерений: в полном объеме, погрешность и (или) неопределенность (класс, разряд): в соответствии с описанием типа | в соответствии с описанием типа | Нет | 10995
000000046689 | Предповерочная подготовка | Уровнемеры буйковые | Proservo NMS8x | 72333-18 | Диапазон измерений: Диапазон измерения уровня от 0 до 40 м., погрешность и (или) неопределенность (класс, разряд): Погрешность 1 мм | Погрешность 1 мм | Нет | 8223
000000046689 | Поверка | Уровнемеры буйковые | Proservo NMS8x | 72333-18 | Диапазон измерений: Диапазон измерения уровня от 0 до 40 м., погрешность и (или) неопределенность (класс, разряд): Погрешность 1 мм | Погрешность 1 мм | Нет | 10995
000000000449 | Поверка | Уровнемеры волноводные | Eclipse 706 | 56140-14 | Диапазон измерений: в полном объеме, погрешность и (или) неопределенность (класс, разряд): в соответствии с описанием типа | в соответствии с описанием типа | Нет | 10995
000000000449 | Предповерочная подготовка | Уровнемеры волноводные | Eclipse 706 | 56140-14 | Диапазон измерений: в полном объеме, погрешность и (или) неопределенность (класс, разряд): в соответствии с описанием типа | в соответствии с описанием типа | Нет | 8223
000000000452 | Поверка выезд | Уровнемеры волноводные | Eclipse 705 и Eclipse Aurora | 51508-12 |  |  | Нет | 24597
000000039448 | Предповерочная подготовка | Уровнемеры волноводные | Eclipse 705 и Eclipse Aurora | 51508-12 | Диапазон измерений: в полном объеме, погрешность и (или) неопределенность (класс, разряд): в соответствии с описанием типа | в соответствии с описанием типа | Нет | 8223
000000039448 | Поверка | Уровнемеры волноводные | Eclipse 705 и Eclipse Aurora | 51508-12 | Диапазон измерений: в полном объеме, погрешность и (или) неопределенность (класс, разряд): в соответствии с описанием типа | в соответствии с описанием типа | Нет | 10995
000000039449 | Поверка | Уровнемеры волноводные | Eclipse 705 и Eclipse Aurora | 51508-12 | Диапазон измерений: в полном объеме, погрешность и (или) неопределенность (класс, разряд): в соответствии с описанием типа | в соответствии с описанием типа | Нет | 10995
000000039449 | Предповерочная подготовка | Уровнемеры волноводные | Eclipse 705 и Eclipse Aurora | 51508-12 | Диапазон измерений: в полном объеме, погрешность и (или) неопределенность (класс, разряд): в соответствии с описанием типа | в соответствии с описанием типа | Нет | 8223
000000042160 | Поверка выезд | Уровнемеры волноводные | Eclipse 706 | 56140-14 |  |  | Нет | 1353
000000042161 | Поверка выезд | Уровнемеры волноводные | Eclipse 705 и Eclipse Aurora | 51508-12 |  |  | Нет | 1353
000000044341 | Поверка | Уровнемеры волноводные | Eclipse 705 и Eclipse Aurora | 51508-12 | Диапазон измерений: в полном объеме, погрешность и (или) неопределенность (класс, разряд): в соответствии с описанием типа | в соответствии с описанием типа | Нет | 10995
000000044341 | Предповерочная подготовка | Уровнемеры волноводные | Eclipse 705 и Eclipse Aurora | 51508-12 | Диапазон измерений: в полном объеме, погрешность и (или) неопределенность (класс, разряд): в соответствии с описанием типа | в соответствии с описанием типа | Нет | 8223
000000044588 | Поверка выезд | Уровнемеры волноводные | Eclipse 706 | 56140-14 |  |  | Нет | 24597
000000031315 | Поверка выезд | Уровнемеры волноводные радарные | Eclipse 706 | 74531-19 |  |  | Нет | 1353
000000031556 | Поверка | Уровнемеры волноводные радарные | Eclipse 706 | 74531-19 | Диапазон измерений: в полном объеме, погрешность и (или) неопределенность (класс, разряд): в соответствии с описанием типа | в соответствии с описанием типа | Нет | 10995
000000031556 | Предповерочная подготовка | Уровнемеры волноводные радарные | Eclipse 706 | 74531-19 | Диапазон измерений: в полном объеме, погрешность и (или) неопределенность (класс, разряд): в соответствии с описанием типа | в соответствии с описанием типа | Нет | 8223
000000040283 | Поверка выезд | Уровнемеры волноводные радарные | 5300 | 38679-08 |  |  | Нет | 24597
000000040877 | Поверка выезд | Уровнемеры волноводные радарные | Eclipse 706 | 74531-19 |  |  | Нет | 24597
000000035265 | Предповерочная подготовка | Уровнемеры контактные микроволновые | VEGAFLEX 6* | 27284-09 | Диапазон измерений: в полном объеме, погрешность и (или) неопределенность (класс, разряд): в соответствии с описанием типа | в соответствии с описанием типа | Нет | 8223
000000035265 | Поверка | Уровнемеры контактные микроволновые | VEGAFLEX 6* | 27284-09 | Диапазон измерений: в полном объеме, погрешность и (или) неопределенность (класс, разряд): в соответствии с описанием типа | в соответствии с описанием типа | Нет | 10995
000000042425 | Предповерочная подготовка | Уровнемеры контактные микроволновые | VEGAFLEX 6* | 27284-04 | Диапазон измерений: в полном объеме, погрешность и (или) неопределенность (класс, разряд): в соответствии с описанием типа | в соответствии с описанием типа | Нет | 8223
000000042425 | Поверка | Уровнемеры контактные микроволновые | VEGAFLEX 6* | 27284-04 | Диапазон измерений: в полном объеме, погрешность и (или) неопределенность (класс, разряд): в соответствии с описанием типа | в соответствии с описанием типа | Нет | 10995
000000043997 | Предповерочная подготовка | Уровнемеры контактные микроволновые | VEGAFLEX 6* | 27284-04 | Диапазон измерений: в полном объеме, погрешность и (или) неопределенность (класс, разряд): в соответствии с описанием типа | в соответствии с описанием типа | Нет | 8223
000000043997 | Поверка | Уровнемеры контактные микроволновые | VEGAFLEX 6* | 27284-04 | Диапазон измерений: в полном объеме, погрешность и (или) неопределенность (класс, разряд): в соответствии с описанием типа | в соответствии с описанием типа | Нет | 10995
000000044213 | Поверка | Уровнемеры контактные микроволновые | VEGAFLEX 6* | 27284-04 | Диапазон измерений: в полном объеме, погрешность и (или) неопределенность (класс, разряд): в соответствии с описанием типа | в соответствии с описанием типа | Нет | 10995
000000044213 | Предповерочная подготовка | Уровнемеры контактные микроволновые | VEGAFLEX 6* | 27284-04 | Диапазон измерений: в полном объеме, погрешность и (или) неопределенность (класс, разряд): в соответствии с описанием типа | в соответствии с описанием типа | Нет | 8223
000000044214 | Предповерочная подготовка | Уровнемеры контактные микроволновые | VEGAFLEX 6* | 27284-04 | Диапазон измерений: в полном объеме, погрешность и (или) неопределенность (класс, разряд): в соответствии с описанием типа | в соответствии с описанием типа | Нет | 8223
000000044214 | Поверка | Уровнемеры контактные микроволновые | VEGAFLEX 6* | 27284-04 | Диапазон измерений: в полном объеме, погрешность и (или) неопределенность (класс, разряд): в соответствии с описанием типа | в соответствии с описанием типа | Нет | 10995
000000044215 | Поверка | Уровнемеры контактные микроволновые | VEGAFLEX 6* | 27284-04 | Диапазон измерений: в полном объеме, погрешность и (или) неопределенность (класс, разряд): в соответствии с описанием типа | в соответствии с описанием типа | Нет | 10995
000000044215 | Предповерочная подготовка | Уровнемеры контактные микроволновые | VEGAFLEX 6* | 27284-04 | Диапазон измерений: в полном объеме, погрешность и (или) неопределенность (класс, разряд): в соответствии с описанием типа | в соответствии с описанием типа | Нет | 8223
000000044216 | Предповерочная подготовка | Уровнемеры контактные микроволновые | VEGAFLEX 6* | 27284-04 | Диапазон измерений: в полном объеме, погрешность и (или) неопределенность (класс, разряд): в соответствии с описанием типа | в соответствии с описанием типа | Нет | 8223
000000044216 | Поверка | Уровнемеры контактные микроволновые | VEGAFLEX 6* | 27284-04 | Диапазон измерений: в полном объеме, погрешность и (или) неопределенность (класс, разряд): в соответствии с описанием типа | в соответствии с описанием типа | Нет | 10995
000000044096 | Поверка | Уровнемеры магнитострикционные | АТ | 31461-06 | Диапазон измерений: в полном объеме, погрешность и (или) неопределенность (класс, разряд): в соответствии с описанием типа | в соответствии с описанием типа | Нет | 10995
000000044096 | Предповерочная подготовка | Уровнемеры магнитострикционные | АТ | 31461-06 | Диапазон измерений: в полном объеме, погрешность и (или) неопределенность (класс, разряд): в соответствии с описанием типа | в соответствии с описанием типа | Нет | 8223
000000042410 | Предповерочная подготовка | Уровнемеры микроволновые | Micropilot M, Micropilot S | 17672-08 | Диапазон измерений: в полном объеме, погрешность и (или) неопределенность (класс, разряд): в соответствии с описанием типа | в соответствии с описанием типа | Нет | 8223
000000042410 | Поверка | Уровнемеры микроволновые | Micropilot M, Micropilot S | 17672-08 | Диапазон измерений: в полном объеме, погрешность и (или) неопределенность (класс, разряд): в соответствии с описанием типа | в соответствии с описанием типа | Нет | 10995
000000043601 | Поверка | Уровнемеры микроволновые | Micropilot M, Micropilot S | 17672-08 | Диапазон измерений: в полном объеме, погрешность и (или) неопределенность (класс, разряд): в соответствии с описанием типа | в соответствии с описанием типа | Нет | 10995
000000043601 | Предповерочная подготовка | Уровнемеры микроволновые | Micropilot M, Micropilot S | 17672-08 | Диапазон измерений: в полном объеме, погрешность и (или) неопределенность (класс, разряд): в соответствии с описанием типа | в соответствии с описанием типа | Нет | 8223
000000046528 | Поверка | Уровнемеры микроволновые | Micropilot FMR5* | 55965-13 | Диапазон измерений: в полном объеме, погрешность и (или) неопределенность (класс, разряд): в соответствии с описанием типа | в соответствии с описанием типа | Нет | 10995
000000046528 | Предповерочная подготовка | Уровнемеры микроволновые | Micropilot FMR5* | 55965-13 | Диапазон измерений: в полном объеме, погрешность и (или) неопределенность (класс, разряд): в соответствии с описанием типа | в соответствии с описанием типа | Нет | 8223
000000046530 | Предповерочная подготовка | Уровнемеры микроволновые | Левелтач М | 56383-14 | Диапазон измерений: в полном объеме, погрешность и (или) неопределенность (класс, разряд): в соответствии с описанием типа | в соответствии с описанием типа | Нет | 8223
000000046530 | Поверка | Уровнемеры микроволновые | Левелтач М | 56383-14 | Диапазон измерений: в полном объеме, погрешность и (или) неопределенность (класс, разряд): в соответствии с описанием типа | в соответствии с описанием типа | Нет | 10995
000000044011 | Предповерочная подготовка | Уровнемеры микроволновые бесконтактные | VEGAPULS 64, VEGAPULS 69 | 65819-16 | Диапазон измерений: в полном объеме, погрешность и (или) неопределенность (класс, разряд): в соответствии с описанием типа | в соответствии с описанием типа | Нет | 8223
000000044011 | Поверка | Уровнемеры микроволновые бесконтактные | VEGAPULS 64, VEGAPULS 69 | 65819-16 | Диапазон измерений: в полном объеме, погрешность и (или) неопределенность (класс, разряд): в соответствии с описанием типа | в соответствии с описанием типа | Нет | 10995
000000044351 | Поверка | Уровнемеры микроволновые бесконтактные | VEGAPULS 6* | 27283-12 | Диапазон измерений: в полном объеме, погрешность и (или) неопределенность (класс, разряд): в соответствии с описанием типа | в соответствии с описанием типа | Нет | 10995
000000044351 | Предповерочная подготовка | Уровнемеры микроволновые бесконтактные | VEGAPULS 6* | 27283-12 | Диапазон измерений: в полном объеме, погрешность и (или) неопределенность (класс, разряд): в соответствии с описанием типа | в соответствии с описанием типа | Нет | 8223
000000046574 | Предповерочная подготовка | Уровнемеры микроволновые контактные | VEGAFLEX | 61449-15 | Диапазон измерений: в полном объеме, погрешность и (или) неопределенность (класс, разряд): в соответствии с описанием типа | в соответствии с описанием типа | Нет | 8223
000000046574 | Поверка | Уровнемеры микроволновые контактные | VEGAFLEX | 61449-15 | Диапазон измерений: в полном объеме, погрешность и (или) неопределенность (класс, разряд): в соответствии с описанием типа | в соответствии с описанием типа | Нет | 10995
000000044219 | Предповерочная подготовка | Уровнемеры микроимпульсные | Levelflex FMP5* | 47249-11 | Диапазон измерений: в полном объеме, погрешность и (или) неопределенность (класс, разряд): в соответствии с описанием типа | в соответствии с описанием типа | Нет | 8223
000000044219 | Поверка | Уровнемеры микроимпульсные | Levelflex FMP5* | 47249-11 | Диапазон измерений: в полном объеме, погрешность и (или) неопределенность (класс, разряд): в соответствии с описанием типа | в соответствии с описанием типа | Нет | 10995
000000038584 | Предповерочная подготовка | Уровнемеры многофазные | УМФ300 | 75431-19 | Диапазон измерений: в полном объеме, погрешность и (или) неопределенность (класс, разряд): в соответствии с описанием типа | в соответствии с описанием типа | Нет | 8223
000000038584 | Поверка | Уровнемеры многофазные | УМФ300 | 75431-19 | Диапазон измерений: в полном объеме, погрешность и (или) неопределенность (класс, разряд): в соответствии с описанием типа | в соответствии с описанием типа | Нет | 10995
000000041551 | Поверка | Уровнемеры многофазные | УМФ300 | 75431-19 | Диапазон измерений: в полном объеме, погрешность и (или) неопределенность (класс, разряд): в соответствии с описанием типа | в соответствии с описанием типа | Нет | 10995
000000041551 | Предповерочная подготовка | Уровнемеры многофазные | УМФ300 | 75431-19 | Диапазон измерений: в полном объеме, погрешность и (или) неопределенность (класс, разряд): в соответствии с описанием типа | в соответствии с описанием типа | Нет | 8223
000000043603 | Поверка | Уровнемеры многофазные | УМФ700 | 65041-16 | Диапазон измерений: в полном объеме, погрешность и (или) неопределенность (класс, разряд): в соответствии с описанием типа | в соответствии с описанием типа | Нет | 10995
000000043603 | Предповерочная подготовка | Уровнемеры многофазные | УМФ700 | 65041-16 | Диапазон измерений: в полном объеме, погрешность и (или) неопределенность (класс, разряд): в соответствии с описанием типа | в соответствии с описанием типа | Нет | 8223
000000034559 | Поверка | Уровнемеры на имитационном стенде |  |  | Диапазон измерений: в полном объеме, погрешность и (или) неопределенность (класс, разряд): в соответствии с описанием типа | в соответствии с описанием типа | Нет | 10995
000000034559 | Предповерочная подготовка | Уровнемеры на имитационном стенде |  |  | Диапазон измерений: в полном объеме, погрешность и (или) неопределенность (класс, разряд): в соответствии с описанием типа | в соответствии с описанием типа | Нет | 8223
Г00000000555 | Поверка | Уровнемеры на имитационном стенде |  |  |  |  | Нет | 10995
Г00000000555 | Предповерочная подготовка | Уровнемеры на имитационном стенде |  |  |  |  | Нет | 8223
Г00000000546 | Поверка выезд | Уровнемеры на месте эксплуатации |  |  |  |  | Нет | 24597
000000046215 | Поверка | Уровнемеры поплавковые | ДУУ2МР | 29368-05 | Диапазон измерений: в полном объеме, погрешность и (или) неопределенность (класс, разряд): в соответствии с описанием типа | в соответствии с описанием типа | Нет | 10995
000000046215 | Предповерочная подготовка | Уровнемеры поплавковые | ДУУ2МР | 29368-05 | Диапазон измерений: в полном объеме, погрешность и (или) неопределенность (класс, разряд): в соответствии с описанием типа | в соответствии с описанием типа | Нет | 8223
000000000472 | Поверка выезд | Уровнемеры радарные | Rosemount TankRadar REX (RTG 3920, RTG 3930, RTG 3950, RTG 3960) | 19092-09 |  |  | Нет | 24597
000000032452 | Поверка выезд | Уровнемеры радарные | OPTIWAVE | 65381-16 |  |  | Нет | 1821
000000042470 | Предповерочная подготовка | Уровнемеры радарные | SITRANS LR | 65547-16 | Диапазон измерений: в полном объеме, погрешность и (или) неопределенность (класс, разряд): в соответствии с описанием типа | в соответствии с описанием типа | Нет | 8223
000000042470 | Поверка | Уровнемеры радарные | SITRANS LR | 65547-16 | Диапазон измерений: в полном объеме, погрешность и (или) неопределенность (класс, разряд): в соответствии с описанием типа | в соответствии с описанием типа | Нет | 10995
000000044218 | Предповерочная подготовка | Уровнемеры радарные | Pulsar R05 | 30190-05 | Диапазон измерений: в полном объеме, погрешность и (или) неопределенность (класс, разряд): в соответствии с описанием типа | в соответствии с описанием типа | Нет | 8223
000000044218 | Поверка | Уровнемеры радарные | Pulsar R05 | 30190-05 | Диапазон измерений: в полном объеме, погрешность и (или) неопределенность (класс, разряд): в соответствии с описанием типа | в соответствии с описанием типа | Нет | 10995
000000044815 | Поверка выезд | Уровнемеры радарные | SmartRadar | 48856-12 |  |  | Нет | 24597
000000046213 | Предповерочная подготовка | Уровнемеры радарные | Pulsar R05 | 30190-05 | Диапазон измерений: в полном объеме, погрешность и (или) неопределенность (класс, разряд): в соответствии с описанием типа | в соответствии с описанием типа | Нет | 8223
000000046213 | Поверка | Уровнемеры радарные | Pulsar R05 | 30190-05 | Диапазон измерений: в полном объеме, погрешность и (или) неопределенность (класс, разряд): в соответствии с описанием типа | в соответствии с описанием типа | Нет | 10995
000000046351 | Поверка | Уровнемеры радарные | ЭЛМЕТРО-РПУ | 84697-22 | Диапазон измерений: в полном объеме, погрешность и (или) неопределенность (класс, разряд): в соответствии с описанием типа | в соответствии с описанием типа | Нет | 10995
000000046351 | Предповерочная подготовка | Уровнемеры радарные | ЭЛМЕТРО-РПУ | 84697-22 | Диапазон измерений: в полном объеме, погрешность и (или) неопределенность (класс, разряд): в соответствии с описанием типа | в соответствии с описанием типа | Нет | 8223
000000046460 | Поверка | Уровнемеры радарные | OPTIWAVE 7300 C | 29508-05 | Диапазон измерений: в полном объеме, погрешность и (или) неопределенность (класс, разряд): в соответствии с описанием типа | в соответствии с описанием типа | Нет | 10995
000000046460 | Предповерочная подготовка | Уровнемеры радарные | OPTIWAVE 7300 C | 29508-05 | Диапазон измерений: в полном объеме, погрешность и (или) неопределенность (класс, разряд): в соответствии с описанием типа | в соответствии с описанием типа | Нет | 8223
000000046171 | Предповерочная подготовка | Уровнемеры радарные волноводные | Autrol мод. ALT6100 | 69915-17 | Диапазон измерений: в полном объеме, погрешность и (или) неопределенность (класс, разряд): в соответствии с описанием типа | в соответствии с описанием типа | Нет | 8223
000000046171 | Поверка | Уровнемеры радарные волноводные | Autrol мод. ALT6100 | 69915-17 | Диапазон измерений: в полном объеме, погрешность и (или) неопределенность (класс, разряд): в соответствии с описанием типа | в соответствии с описанием типа | Нет | 10995
000000046462 | Поверка | Уровнемеры радарные волноводные | SmartLine SLG 700 | 65971-16 | Диапазон измерений: в полном объеме, погрешность и (или) неопределенность (класс, разряд): в соответствии с описанием типа | в соответствии с описанием типа | Нет | 10995
000000046462 | Предповерочная подготовка | Уровнемеры радарные волноводные | SmartLine SLG 700 | 65971-16 | Диапазон измерений: в полном объеме, погрешность и (или) неопределенность (класс, разряд): в соответствии с описанием типа | в соответствии с описанием типа | Нет | 8223
000000035213 | Поверка | Уровнемеры радарные микроволновые | ЛевелСенс | 78674-20 | Диапазон измерений: в полном объеме, погрешность и (или) неопределенность (класс, разряд): в соответствии с описанием типа | в соответствии с описанием типа | Нет | 10995
000000035213 | Предповерочная подготовка | Уровнемеры радарные микроволновые | ЛевелСенс | 78674-20 | Диапазон измерений: в полном объеме, погрешность и (или) неопределенность (класс, разряд): в соответствии с описанием типа | в соответствии с описанием типа | Нет | 8223
000000037992 | Предповерочная подготовка | Уровнемеры радиоволновые | \СЕНС УР1\ | 82464-21 | Диапазон измерений: в полном объеме, погрешность и (или) неопределенность (класс, разряд): в соответствии с описанием типа | в соответствии с описанием типа | Нет | 8223
000000037992 | Поверка | Уровнемеры радиоволновые | \СЕНС УР1\ | 82464-21 | Диапазон измерений: в полном объеме, погрешность и (или) неопределенность (класс, разряд): в соответствии с описанием типа | в соответствии с описанием типа | Нет | 10995
000000046531 | Поверка | Уровнемеры радиоволновые | УЛМ | 16861-08 | Диапазон измерений: в полном объеме, погрешность и (или) неопределенность (класс, разряд): в соответствии с описанием типа | в соответствии с описанием типа | Нет | 10995
000000046531 | Предповерочная подготовка | Уровнемеры радиоволновые | УЛМ | 16861-08 | Диапазон измерений: в полном объеме, погрешность и (или) неопределенность (класс, разряд): в соответствии с описанием типа | в соответствии с описанием типа | Нет | 8223
000000037931 | Поверка | Уровнемеры скважинные электроконтактные и измерители проводимости, температуры и уровня воды | Solinst 101 P7, Solinst 102 P1 (уровнемеры) Solinst 107 TLC (измерители) | 59910-15 | Диапазон измерений: в полном объеме, погрешность и (или) неопределенность (класс, разряд): в соответствии с описанием типа | в соответствии с описанием типа | Нет | 10995
000000037931 | Предповерочная подготовка | Уровнемеры скважинные электроконтактные и измерители проводимости, температуры и уровня воды | Solinst 101 P7, Solinst 102 P1 (уровнемеры) Solinst 107 TLC (измерители) | 59910-15 | Диапазон измерений: в полном объеме, погрешность и (или) неопределенность (класс, разряд): в соответствии с описанием типа | в соответствии с описанием типа | Нет | 8223
Г00000000556 | Поверка выезд | Уровнемеры типа СТРУНА-М |  |  |  |  | Нет | 8310
000000042790 | Поверка выезд | Уровнемеры ультразвуковые | 3100 | 45406-11 |  |  | Нет | 1821
000000046244 | Предповерочная подготовка | Уровнемеры ультразвуковые | ГАММА-ДУУ2 | 21197-10 | Диапазон измерений: в полном объеме, погрешность и (или) неопределенность (класс, разряд): в соответствии с описанием типа | в соответствии с описанием типа | Нет | 8223
000000046244 | Поверка | Уровнемеры ультразвуковые | ГАММА-ДУУ2 | 21197-10 | Диапазон измерений: в полном объеме, погрешность и (или) неопределенность (класс, разряд): в соответствии с описанием типа | в соответствии с описанием типа | Нет | 10995
000000047310 | Поверка | Уровнемеры ультразвуковые | ТИТАН-253У, ТИТАН-270У | 65555-16 | Диапазон измерений: на имитационном стенде до 30 м, погрешность и (или) неопределенность (класс, разряд): в соответствии с описанием типа | в соответствии с описанием типа | Нет | 10995
000000047310 | Предповерочная подготовка | Уровнемеры ультразвуковые | ТИТАН-253У, ТИТАН-270У | 65555-16 | Диапазон измерений: на имитационном стенде до 30 м, погрешность и (или) неопределенность (класс, разряд): в соответствии с описанием типа | в соответствии с описанием типа | Нет | 8223
000000042431 | Поверка | Уровнемеры электронные переносные | HERMetic UTI 2000 T | 18121-04 | Диапазон измерений: в полном объеме, погрешность и (или) неопределенность (класс, разряд): в соответствии с описанием типа | в соответствии с описанием типа | Нет | 10995
000000042431 | Предповерочная подготовка | Уровнемеры электронные переносные | HERMetic UTI 2000 T | 18121-04 | Диапазон измерений: в полном объеме, погрешность и (или) неопределенность (класс, разряд): в соответствии с описанием типа | в соответствии с описанием типа | Нет | 8223
000000042432 | Калибровка | Уровнемеры электронные переносные | HERMetic UTI 2000 T | 18121-04 |  |  | Нет | 2349
000000042432 | Поверка | Уровнемеры электронные переносные | HERMetic UTI 2000 T | 18121-04 |  |  | Нет | 2349
000000046045 | Предповерочная подготовка | Уровнемеры электронные переносные | HERMetic UTImeter | 51436-12 | Диапазон измерений: в полном объеме, погрешность и (или) неопределенность (класс, разряд): в соответствии с описанием типа | в соответствии с описанием типа | Нет | 8223
000000046045 | Поверка | Уровнемеры электронные переносные | HERMetic UTImeter | 51436-12 | Диапазон измерений: в полном объеме, погрешность и (или) неопределенность (класс, разряд): в соответствии с описанием типа | в соответствии с описанием типа | Нет | 10995
000000031735 | Предповерочная подготовка | Уровнемеры электронные переносные (комплект*) | HERMetic UTImeter | 51436-12 |  |  | Нет | 8223
000000031735 | Калибровка | Уровнемеры электронные переносные(комплект*) | HERMetic UTImeter | 51436-12 |  |  | Нет | 2349
000000031735 | Поверка | Уровнемеры электронные переносные(комплект*) | HERMetic UTImeter | 51436-12 |  |  | Нет | 16074
Г00000000547 | Поверка выезд | Уровнемеры, первичная на оборудовании Krohne |  |  |  |  | Нет | 1821
Г00000000548 | Поверка выезд | Уровнемеры, Эклипс 706 первичная, партия от 100 шт. |  |  |  |  | Нет | 1353
000000023589 | Поверка | Уровни брусковые | Holex мод. 468805 | 38317-08 |  |  | Нет | 423
000000023590 | Поверка | Уровни брусковые | Holex мод. 468800 | 38316-08 |  |  | Нет | 423
000000023591 | Поверка | Уровни брусковые | Holex мод. 469400 | 38315-08 |  |  | Нет | 423
Г00000000502 | Поверка | Уровни брусковые |  |  |  |  | Нет | 423
Г00000001157 | Калибровка | Уровни брусковые (К) |  |  |  |  | Нет | 423
000000027974 | Поверка | Уровни брусковые регулируемые и нерегулируемые | 100-0,15 мод. 118-4 | 2050-65 | Диапазон измерений: 200 мм, погрешность и (или) неопределенность (класс, разряд): ПГ 0,006мм/м | ПГ 0,006мм/м | Нет | 852
000000001741 | Калибровка | Уровни лазерные |  |  |  |  | Нет | 1920
000000023588 | Поверка | Уровни рамные | Holex мод. 469205 | 38318-08 |  |  | Нет | 852
000000023595 | Поверка | Уровни рамные | 200-0,02 | 9481-02 |  |  | Нет | 852
000000023596 | Поверка | Уровни рамные | 230212, 230222, 230232, 230242 | 9481-91 |  |  | Нет | 852
000000037998 | Поверка | Уровни рамные | 122 | 9481-84 |  |  | Нет | 852
000000038597 | Калибровка | Уровни рамные | 200-0,02 | 9481-02 |  |  | Нет | 6909
Г00000000503 | Поверка | Уровни рамные |  |  |  |  | Нет | 852
Г00000001158 | Калибровка | Уровни рамные (К) |  |  |  |  | Нет | 852
000000037875 | Поверка | Уровни рамные и брусковые | Нет данных | 74852-19 |  |  | Нет | 423
Г00000000504 | Поверка | Уровни с микрометрической подачей ампулы |  |  |  |  | Нет | 600
Г00000001159 | Калибровка | Уровни с микрометрической подачей ампулы (К) |  |  |  |  | Нет | 600
000000023598 | Поверка | Уровни с микрометрической подачей ампулы с ценой деления 0,01 мм/м | 1 | 1863-05 |  |  | Нет | 600
000000005599 | Поверка | Уровни электронные | Leveltronic NT, Clinotronic Plus, Clino 2000, Minilevel NT, BlueLEVEL | 35557-07 |  |  | Нет | 6909
000000005608 | Поверка | Уровни электронные | Talyvel 5 | 20670-06 |  |  | Нет | 6909
000000005626 | Поверка | Уровни электронные | Talyvel 4 | 20670-00 |  |  | Нет | 6909
Г00000000337 | Поверка | Уровни электронные |  |  |  |  | Нет | 6909
Г00000001160 | Калибровка | Уровни электронные (К) |  |  |  |  | Нет | 6909
000000007390 | Поверка | УСИЛИТЕЛИ ИЗМЕРИТЕЛЬНЫЕ У2 У3 У4 К Г3-112 |  |  |  |  | Нет | 2436
000000015124 | Поверка | Усилители цифровые измерительные | LMS SCADAS | 47737-11 |  |  | Нет | 12288
000000006547 | Поверка | УСИЛИТЕЛИ Я1В-22 К В1-9 |  |  |  |  | Нет | 2442
000000007391 | Поверка | УСИЛИТЕЛЬ ИЗМЕРИТЕЛЬНЫЙ 2606,237Р,233Р |  |  |  |  | Нет | 7011
000000007968 | Поверка | УСТ. ДЛЯ ПОВЕРКИ ПУЛЬСОКСИМЕТРОВ "УППП" |  |  |  |  | Нет | 10104
000000007967 | Поверка | Установ. для поверки электрокард. УП ЭКГ-0 ПКП |  |  |  |  | Нет | 4497
000000000051 | Поверка | Установка | УМФ-1500 | Наименов. СИ до 01.06.93 |  |  | Нет | 12357
000000014371 | Поверка | Установка | УПСТ-2М Блок измерительный БИ-2 | 16173-02 |  |  | Нет | 11064
000000045366 | Поверка | Установка | УКМ-100 | 24749-10 |  |  | Нет | 7548
000000023265 | Поверка | Установка автоколлимационная для поверки нивелиров и теодолитов | АУПНТ | 27149-04 |  |  | Нет | 14646
000000007403 | Поверка | УСТАНОВКА В1-15-16 |  |  |  |  | Нет | 8358
000000027769 | Калибровка | Установка вибрационная поверочная | Нет данных | 52393-13 | Диапазон измерений: (5-5000) Гц, (0,2-390) м·с-2, погрешность и (или) неопределенность (класс, разряд): 2 разряд | 2 разряд | Нет | 21636
000000027769 | Поверка | Установка вибрационная поверочная | Нет данных | 52393-13 | Диапазон измерений: (5-5000) Гц, (0,2-390) м·с-2, погрешность и (или) неопределенность (класс, разряд): 2 разряд | 2 разряд | Нет | 21636
000000042070 | Поверка выезд | Установка для градуировки резервуаров объемным методом | Поток-1 | 22058-01 |  |  | Нет | 106659
000000000818 | Поверка | Установка для поверки гамма-дозиметров | УПГДП-1 |  |  |  | Нет | 42228
000000003209 | Калибровка | УСТАНОВКА ДЛЯ ПОВЕРКИ КРУТЯЩЕГО МОМЕНТА |  | <> |  |  | Нет | 2361
000000003209 | Калибровка выезд | УСТАНОВКА ДЛЯ ПОВЕРКИ КРУТЯЩЕГО МОМЕНТА |  | <> |  |  | Нет | 2466
000000003218 | Поверка выезд | УСТАНОВКА ДЛЯ ПОВЕРКИ СПИДОМЕТРОВ КИ 12652 |  |  |  |  | Нет | 4707
000000003218 | Поверка | УСТАНОВКА ДЛЯ ПОВЕРКИ СПИДОМЕТРОВ КИ 12652 |  |  |  |  | Нет | 4485
000000003217 | Поверка | УСТАНОВКА ДЛЯ ПОВЕРКИ СПИДОМЕТРОВ УПС-4 |  |  |  |  | Нет | 3303
000000003217 | Поверка выезд | УСТАНОВКА ДЛЯ ПОВЕРКИ СПИДОМЕТРОВ УПС-4 |  |  |  |  | Нет | 3465
000000033404 | Поверка | Установка интерференционная | ИФ-77 | 6516-78 |  |  | Нет | 16584
А00000038 | Аттестация | УСТАНОВКА ИСПЫТАТЕЛЬНАЯ ВЫСОКОВОЛЬТНАЯ | [5 empty] | 38331
А00000038 | Аттестация выезд | УСТАНОВКА ИСПЫТАТЕЛЬНАЯ ВЫСОКОВОЛЬТНАЯ | [5 empty] | 38337
000000004130 | Поверка | УСТАНОВКА КАНАЛОВ ИЗМЕРЕНИЯ ЧАСТОТЫ ПУЛЬСА ИЗМЕРИТЕЛЕЙ АРТЕРИАЛЬНОГО ДАВЛЕНИЯ | УПКЧП |  |  |  | Нет | 3351
000000006569 | Поверка | Установка мостовая | У401 | 7362-79 |  |  | Нет | 11685
000000000779 | Поверка | Установка поверочная | УПГД -02 |  |  |  | Нет | 42228
000000000780 | Поверка | Установка поверочная | УМГД |  |  |  | Нет | 42228
000000000781 | Поверка | Установка поверочная | ПРХМ |  |  |  | Нет | 26928
000000000782 | Поверка | Установка поверочная | УПИД |  |  |  | Нет | 26928
000000000793 | Поверка | Установка поверочная | УПДП |  |  |  | Нет | 26928
000000000794 | Поверка | Установка поверочная | СПБД |  |  |  | Нет | 26928
000000000795 | Поверка | Установка поверочная | УППР |  |  |  | Нет | 26928
000000029020 | Поверка | Установка поверочная | CTC II | 56907-14 | Диапазон измерений: 1 км пройденного пути. 20-200 км/ч. 2-50 ипм/км., погрешность и (или) неопределенность (класс, разряд): ПГ 0,001 км. ПГ 0,15 км/ч. ПГ 1 с/сут | ПГ 0,001 км. ПГ 0,15 км/ч. ПГ 1 с/сут | Нет | 13182
000000034357 | Поверка выезд | Установка поверочная передвижная на базе ультразвукового преобразователя расхода ГКС-1 "Дружба" |  | 80174-20 |  |  | Нет | 48657
000000041811 | Поверка выезд | Установка поверочная расходомерная | ОЗНА | 29979-05 |  |  | Нет | 43401
000000040462 | Поверка выезд | Установка поверочная трубопоршневая | ТПУ-4000 | 67583-17 |  |  | Нет | 49572
000000043332 | Поверка выезд | Установка поверочная трубопоршневая двунаправленная | Daniel-1900 | 86042-22 |  |  | Нет | 30771
А00000022 | Аттестация выезд | Установка пробойная | [5 empty] | 5028
А00000022 | Аттестация | Установка пробойная | [5 empty] | 4785
000000004427 | Поверка выезд | Установка трубопоршневая поверочная двунаправленная 2-го разряда | Smith Meter® Bi-Di Prover | 49950-12 |  |  | Нет | 30771
000000033484 | Поверка | Установка фотоэлектрическая | ДФС-36 | 29230-05 | Диапазон измерений: Анализируемые элементы Са, Mg, Si, Fe, Al, Cu, Co, W, V, Nb, Mo., погрешность и (или) неопределенность (класс, разряд): - | - | Нет | 10818
000000033484 | Поверка выезд | Установка фотоэлектрическая | ДФС-36 | 29230-05 | Диапазон измерений: Анализируемые элементы Са, Mg, Si, Fe, Al, Cu, Co, W, V, Nb, Mo., погрешность и (или) неопределенность (класс, разряд): - | - | Нет | 11358
000000005172 | Поверка выезд | Установки | УПСТ-2М | 16173-02 |  |  | Нет | 19179
000000005705 | Поверка | Установки | У592 | 1155-58 |  |  | Нет | 1929
000000008473 | Поверка | Установки | У400 | 11256-90 |  |  | Нет | 24528
000000018353 | Поверка | Установки | У1134М | 4511-74 |  |  | Нет | 6291
000000030429 | Поверка | Установки | УКМ-100 | 24749-10 | Диапазон измерений: 0,5-100, погрешность и (или) неопределенность (класс, разряд): 2 разряд | 2 разряд | Нет | 18804
А00000039 | Аттестация | УСТАНОВКИ (СТЕНДЫ) АВТОМОБИЛЬНЫЕ-АТТЕСТАЦИЯ | [5 empty] | 17535
А00000039 | Аттестация выезд | УСТАНОВКИ (СТЕНДЫ) АВТОМОБИЛЬНЫЕ-АТТЕСТАЦИЯ | [5 empty] | 18405
Г00000000536 | Поверка | Установки автоколлимационные для поверки нивелиров и теодолитов |  |  |  |  | Нет | 14646
Г00000001161 | Калибровка | Установки автоколлимационные для поверки нивелиров и теодолитов (К) |  |  |  |  | Нет | 14646
000000002259 | Поверка | Установки автоматизированные для анализа характеристик изоляционных масел | DPA 75 | 30471-05 |  |  | Нет | 20514
000000002259 | Поверка выезд | Установки автоматизированные для анализа характеристик изоляционных масел | DPA 75 | 30471-05 |  |  | Нет | 21948
000000031621 | Поверка | Установки Бета-калибратор (комплект*) | 130, 135, 230, 235, 320 | 14752-95 |  |  | Нет | 19512
000000018357 | Поверка | Установки высоковольтные измерительные | ПрофКиП УПУ-10М | 58589-14 |  |  | Нет | 6870
000000014374 | Поверка | Установки высоковольтные измерительные (испытательные) | УПУ-22 | 70910-18 |  |  | Нет | 6870
000000002575 | Поверка | Установки для измерения тангенса угла диэлектрических потерь трансформаторного масла автоматизированные | Тангенс-3М | 48725-11 |  |  | Нет | 20514
000000006566 | Поверка | Установки для поверки амперметров и вольтметров на постоянном и переменном токе | У300 | 2721-71 |  |  | Нет | 6291
000000006566 | Поверка выезд | Установки для поверки амперметров и вольтметров на постоянном и переменном токе | У300 | 2721-71 |  |  | Нет | 6603
000000007401 | Поверка | УСТАНОВКИ ДЛЯ ПОВЕРКИ ВОЛЬТМЕТРОВ В1-8 |  |  |  |  | Нет | 4596
000000000817 | Поверка | Установки для поверки дозиметров гамма-излучения переносные | УПГ-П | 44758-10 |  |  | Нет | 42228
000000003976 | Поверка | Установки для поверки каналов измерения давления | УПКД-1 | 23532-08 |  |  | Нет | 10125
000000002896 | Поверка | Установки для поверки каналов измерения давления и частоты пульса | УПКД-2 | 44539-10 |  |  | Нет | 4377
000000033417 | Поверка | Установки для поверки механических секундомеров | УПМС-1 | 10796-87 | Диапазон измерений: до 60 мин, погрешность и (или) неопределенность (класс, разряд): В соответствии с описанием типа | В соответствии с описанием типа | Нет | 519
Г00000000549 | Поверка выезд | Установки для поверки счетчиков газа |  |  |  |  | Нет | 25419
000000003722 | Поверка выезд | Установки для поверки счетчиков и трубопоршневых установок передвижные | Сапфир П-1000-40 | 10299-85 |  |  | Нет | 49572
Г00000000634 | Поверка выезд | Установки для поверки счетчиков и трубопоршневых установок передвижные |  |  |  |  | Нет | 49572
000000003723 | Поверка выезд | Установки для поверки счетчиков передвижные | Сапфир П-100-6,4-01 | 7956-80 |  |  | Нет | 49572
000000018348 | Поверка | Установки для поверки счетчиков электрической энергии | ЦУ6804 | 18289-03 |  |  | Нет | 15474
000000003222 | Калибровка | УСТАНОВКИ ДЛЯ ПОВЕРКИ ТАХОМЕТРОВ |  | <> |  |  | Нет | 2154
000000003222 | Калибровка выезд | УСТАНОВКИ ДЛЯ ПОВЕРКИ ТАХОМЕТРОВ |  | <> |  |  | Нет | 2262
000000006574 | Поверка | Установки для проверки параметров электрической безопасности | GPT-805, GPT-815, GPI-825, GPI-826 | 27141-04 |  |  | Нет | 9999
000000018354 | Поверка | Установки для регулировки и поверки счетчиков электрической энергии | ЦУ6800 | 11863-96 |  |  | Нет | 6291
000000000837 | Поверка | Установки дозиметрические | Гамма-сенсор | 24921-08 |  |  | Нет | 14562
000000022452 | Поверка | Установки дозиметрические термолюминесцентные | ДВГ-02Т | 18181-99 |  |  | Да | 8949.4
000000022453 | Поверка | Установки дозиметрические термолюминесцентные | ДВГ-02ТМ | 26094-03 |  |  | Да | 8949.4
000000033924 | Поверка | Установки дозиметрические термолюминесцентные | ДВГ-02Т | 18181-99 |  |  | Нет | 8949
000000014094 | Поверка выезд | Установки заправки сжиженным газом автотранспортных средств | УЗСГ-01 | 21435-08 |  |  | Да | 1412.66
000000014094 | Поверка | Установки заправки сжиженным газом автотранспортных средств | УЗСГ-01 | 21435-08 |  |  | Да | 1412.66
000000021989 | Поверка выезд | Установки заправки сжиженным газом автотранспортных средств | УЗСГ-1 | 14575-00 |  |  | Да | 1412.66
000000021989 | Поверка | Установки заправки сжиженным газом автотранспортных средств | УЗСГ-1 | 14575-00 |  |  | Да | 1412.66
000000021990 | Поверка выезд | Установки заправки сжиженным газом автотранспортных средств | УЗСГ-01 | 21435-08 |  |  | Да | 1412.66
000000021990 | Поверка | Установки заправки сжиженным газом автотранспортных средств | УЗСГ-01 | 21435-08 |  |  | Да | 1412.66
000000021991 | Поверка | Установки заправки сжиженным газом автотранспортных средств | УЗСГ-01 | 21435-01 |  |  | Да | 1412.66
000000021991 | Поверка выезд | Установки заправки сжиженным газом автотранспортных средств | УЗСГ-01 | 21435-01 |  |  | Да | 1412.66
000000041303 | Поверка | Установки заправки сжиженным газом автотранспортных средств | УЗСГ-01 | 21435-08 |  |  | Да | 1412.66
000000041931 | Калибровка | Установки заправки сжиженным газом автотранспортных средств | УЗСГ-1 | 14575-00 |  |  | Нет | 1551
000000041931 | Поверка выезд | Установки заправки сжиженным газом автотранспортных средств | УЗСГ-1 | 14575-00 |  |  | Нет | 1551
000000041931 | Поверка | Установки заправки сжиженным газом автотранспортных средств | УЗСГ-1 | 14575-00 |  |  | Нет | 1551
000000041932 | Поверка выезд | Установки заправки сжиженным газом автотранспортных средств | УЗСГ-01 | 21435-08 |  |  | Нет | 1551
000000041932 | Калибровка | Установки заправки сжиженным газом автотранспортных средств | УЗСГ-01 | 21435-08 |  |  | Нет | 1551
000000041932 | Поверка | Установки заправки сжиженным газом автотранспортных средств | УЗСГ-01 | 21435-08 |  |  | Нет | 1551
000000041758 | Поверка выезд | Установки заправки сжиженным газом автотранспортных средств (комплект*) | УЗСГ-01 | 21435-08 |  |  | Да | 2825.32
000000021992 | Поверка выезд | Установки измерения массы углеводородного сжиженного газа | УИМСГ-1 | 16923-97 |  |  | Да | 1412.66
000000021992 | Поверка | Установки измерения массы углеводородного сжиженного газа | УИМСГ-1 | 16923-97 |  |  | Да | 1412.66
000000021993 | Поверка выезд | Установки измерения объема или массы сжиженных газов | УИЖГЭ | 54553-13 |  |  | Да | 1412.66
000000021993 | Поверка | Установки измерения объема или массы сжиженных газов | УИЖГЭ | 54553-13 |  |  | Да | 1412.66
000000041934 | Калибровка | Установки измерения объема или массы сжиженных газов | УИЖГЭ | 54553-13 |  |  | Нет | 1551
000000041934 | Поверка выезд | Установки измерения объема или массы сжиженных газов | УИЖГЭ | 54553-13 |  |  | Нет | 1551
000000041934 | Поверка | Установки измерения объема или массы сжиженных газов | УИЖГЭ | 54553-13 |  |  | Нет | 1551
000000021994 | Поверка | Установки измерения объема или массы сжиженных пропана, бутана и их смеси | УИЖГЭ-20, УИЖГЭ-20М | 20359-04 |  |  | Да | 1412.66
000000021994 | Поверка выезд | Установки измерения объема или массы сжиженных пропана, бутана и их смеси | УИЖГЭ-20, УИЖГЭ-20М | 20359-04 |  |  | Да | 1412.66
000000021995 | Поверка | Установки измерения объема или массы сжиженных пропана, бутана и их смеси | УИЖГЭ-20, УИЖГЭ-20М | 20359-05 |  |  | Да | 1412.66
000000021995 | Поверка выезд | Установки измерения объема или массы сжиженных пропана, бутана и их смеси | УИЖГЭ-20, УИЖГЭ-20М | 20359-05 |  |  | Да | 1412.66
000000021996 | Поверка | Установки измерения объемов сжиженных газов: пропана, бутана и смеси | УИЖГ-20 | 5447-76 |  |  | Да | 1412.66
000000021996 | Поверка выезд | Установки измерения объемов сжиженных газов: пропана, бутана и смеси | УИЖГ-20 | 5447-76 |  |  | Да | 1412.66
000000003929 | Поверка выезд | Установки измерительные | ОЗНА-Импульс | 26011-08 |  |  | Нет | 43401
000000018347 | Поверка | Установки измерительные | У358 | 8866-82 |  |  | Нет | 5172
000000018359 | Поверка | Установки измерительные | СВС | 53044-13 |  |  | Нет | 12363
000000018381 | Поверка | Установки измерительные для прогрузки первичным током | РЕТОМ™-30КА | 34958-07 |  |  | Нет | 37404
Г00000000552 | Поверка выезд | Установки измерительные типа ОЗНА (поэлементная) |  |  |  |  | Нет | 43401
000000018961 | Поверка | Установки измерительные ультразвуковые | Сканер | 15723-02 |  |  | Да | 7946.38
000000018962 | Поверка | Установки измерительные ультразвуковые | СКАНЕР | 15723-96 |  |  | Да | 7946.38
000000018963 | Поверка | Установки измерительные ультразвуковые | Сканер | 15723-12 |  |  | Да | 7946.38
Г00000000338 | Поверка | Установки измерительные ультразвуковые УИУ Сканер |  |  |  |  | Нет | 8736
Г00000001162 | Калибровка | Установки измерительные ультразвуковые УИУ Сканер (К) |  |  |  |  | Нет | 8736
000000014495 | Поверка | Установки измерительные ультразвуковые(комплект*) | СКАНЕР | 15723-96 |  |  | Нет | 8736
000000014496 | Поверка | Установки измерительные ультразвуковые(комплект*) | Сканер | 15723-02 |  |  | Нет | 8736
000000014497 | Поверка | Установки измерительные ультразвуковые(комплект*) | Сканер | 15723-12 |  |  | Нет | 8736
Г00000000693 | Поверка выезд | Установки компьютерно измерительно-регистрирующие типа РКТВА |  |  |  |  | Нет | 103233
000000018264 | Поверка выезд | Установки компьютерные измерительно-регистрирующие | PKTBA-CRS | 49270-12 |  |  | Нет | 103233
000000041809 | Поверка выезд | Установки компьютерные измерительно-регистрирующие | PKTBA-CRS | 49270-12 |  |  | Нет | 103233
000000006579 | Поверка | Установки контроля и диагностирования диэлектриков | УКД-70 | 25378-03 |  |  | Нет | 12363
000000006579 | Поверка выезд | Установки контроля и диагностирования диэлектриков | УКД-70 | 25378-03 |  |  | Нет | 12975
000000024366 | Поверка | Установки контроля поверхностного радиоактивного загрязнения персонала | МКС-100А \Чистотел\ | 57242-14 |  |  | Нет | 13356
000000021997 | Поверка | Установки маслораздаточные | 367М3 | 4664-75 |  |  | Да | 1306.73
000000021997 | Поверка выезд | Установки маслораздаточные | 367М3 | 4664-75 |  |  | Да | 1306.73
000000021998 | Поверка | Установки маслораздаточные | КМР-10Э-0,5-2, мод. 367М4 | 4664-84 |  |  | Да | 1306.73
000000021998 | Поверка выезд | Установки маслораздаточные | КМР-10Э-0,5-2, мод. 367М4 | 4664-84 |  |  | Да | 1306.73
000000041949 | Калибровка | Установки маслораздаточные | 367М3 | 4664-75 |  |  | Нет | 1434
000000041949 | Поверка | Установки маслораздаточные | 367М3 | 4664-75 |  |  | Нет | 1434
000000041949 | Калибровка выезд | Установки маслораздаточные | 367М3 | 4664-75 |  |  | Нет | 1305
000000041949 | Поверка выезд | Установки маслораздаточные | 367М3 | 4664-75 |  |  | Нет | 1305
000000041950 | Калибровка выезд | Установки маслораздаточные | КМР-10Э-0,5-2, мод. 367М4 | 4664-84 |  |  | Нет | 1305
000000041950 | Калибровка | Установки маслораздаточные | КМР-10Э-0,5-2, мод. 367М4 | 4664-84 |  |  | Нет | 1434
000000041950 | Поверка | Установки маслораздаточные | КМР-10Э-0,5-2, мод. 367М4 | 4664-84 |  |  | Нет | 1434
000000041950 | Поверка выезд | Установки маслораздаточные | КМР-10Э-0,5-2, мод. 367М4 | 4664-84 |  |  | Нет | 1305
000000022000 | Поверка выезд | Установки маслораздаточные с электроподогревом с дистанционным управлением | С235Д и С235ДЭ | 25415-03 |  |  | Да | 1306.73
000000022000 | Поверка | Установки маслораздаточные с электроподогревом с дистанционным управлением | С235Д и С235ДЭ | 25415-03 |  |  | Да | 1306.73
000000041952 | Поверка выезд | Установки маслораздаточные с электроподогревом с дистанционным управлением | С235Д и С235ДЭ | 25415-03 |  |  | Нет | 1305
000000041952 | Калибровка выезд | Установки маслораздаточные с электроподогревом с дистанционным управлением | С235Д и С235ДЭ | 25415-03 |  |  | Нет | 1305
000000041952 | Калибровка | Установки маслораздаточные с электроподогревом с дистанционным управлением | С235Д и С235ДЭ | 25415-03 |  |  | Нет | 1434
000000041952 | Поверка | Установки маслораздаточные с электроподогревом с дистанционным управлением | С235Д и С235ДЭ | 25415-03 |  |  | Нет | 1434
000000043890 | Поверка | Установки массоизмерительные транспортабельные для нефтяных скважин | АСМА-Т | 14055-09 |  |  | Нет | 2825.38
000000007392 | Поверка | УСТАНОВКИ ОБРАЗ ДЛЯ ПОВЕР АТТЕНЮАТ Д1-9 ,Д1-14 |  |  |  |  | Нет | 7977
000000003841 | Поверка выезд | Установки передвижные поверочные на базе счетчиков-расходомеров массовых серии ELITE® | ПУМА | 28124-04 |  |  | Нет | 53736
000000003841 | Поверка | Установки передвижные поверочные на базе счетчиков-расходомеров массовых серии ELITE® | ПУМА | 28124-04 |  |  | Нет | 45654
000000000778 | Поверка | Установки поверочные | Стандарт | 49237-12 |  |  | Нет | 42228
000000002871 | Поверка выезд | Установки поверочные | УПСЖ 100 | 24364-03 |  |  | Нет | 41217
000000003930 | Поверка выезд | Установки поверочные | ВЗЛЕТ ПУ | 20015-06 |  |  | Нет | 26955
000000029364 | Поверка | Установки поверочные | ДОУН-150/200 | 24106-02 | Диапазон измерений: от 0,02 до 200 м3/ч, погрешность и (или) неопределенность (класс, разряд): ПГ ±0,16% | ПГ ±0,16% | Нет | 62397
000000029364 | Поверка выезд | Установки поверочные | ДОУН-150/200 | 24106-02 | Диапазон измерений: от 0,02 до 200 м3/ч, погрешность и (или) неопределенность (класс, разряд): ПГ ±0,16% | ПГ ±0,16% | Нет | 62397
000000029364 | Калибровка | Установки поверочные | ДОУН-150/200 | 24106-02 | Диапазон измерений: от 0,02 до 200 м3/ч, погрешность и (или) неопределенность (класс, разряд): ПГ ±0,16% | ПГ ±0,16% | Нет | 62397
000000030204 | Поверка | Установки поверочные | "Эрмитаж" | 71416-18 | Диапазон измерений: (100..1000) кг, погрешность и (или) неопределенность (класс, разряд): ПГ ± 0,01% | ПГ ± 0,01% | Нет | 62397
000000030204 | Поверка выезд | Установки поверочные | "Эрмитаж" | 71416-18 | Диапазон измерений: (100..1000) кг, погрешность и (или) неопределенность (класс, разряд): ПГ ± 0,01% | ПГ ± 0,01% | Нет | 62397
000000030204 | Калибровка | Установки поверочные | "Эрмитаж" | 71416-18 | Диапазон измерений: (100..1000) кг, погрешность и (или) неопределенность (класс, разряд): ПГ ± 0,01% | ПГ ± 0,01% | Нет | 62397
000000031508 | Поверка выезд | Установки поверочные | УПГ | 37319-10 | Диапазон измерений: от 0,4 до 650 м3/ч, погрешность и (или) неопределенность (класс, разряд): 1 разряд | 1 разряд | Нет | 25419
000000032002 | Поверка выезд | Установки поверочные | ВЗЛЕТ ПУ | 47543-11 |  |  | Нет | 62397
000000032002 | Калибровка | Установки поверочные | ВЗЛЕТ ПУ | 47543-11 |  |  | Нет | 62397
000000032002 | Поверка | Установки поверочные | ВЗЛЕТ ПУ | 47543-11 |  |  | Нет | 62397
000000039244 | Поверка | Установки поверочные | УПЛ-М | 57949-14 |  |  | Нет | 6480
000000039957 | Поверка выезд | Установки поверочные | CTC II | 56907-14 | Диапазон измерений: В полном объёме, погрешность и (или) неопределенность (класс, разряд): В соответствии с описанием типа | В соответствии с описанием типа | Нет | 2223
000000039957 | Поверка | Установки поверочные | CTC II | 56907-14 | Диапазон измерений: В полном объёме, погрешность и (или) неопределенность (класс, разряд): В соответствии с описанием типа | В соответствии с описанием типа | Нет | 2079
000000039959 | Поверка выезд | Установки поверочные | CTC II | 56907-14 | Диапазон измерений: В полном объёме, погрешность и (или) неопределенность (класс, разряд): В соответствии с описанием типа | В соответствии с описанием типа | Нет | 2223
000000039959 | Поверка | Установки поверочные | CTC II | 56907-14 | Диапазон измерений: В полном объёме, погрешность и (или) неопределенность (класс, разряд): В соответствии с описанием типа | В соответствии с описанием типа | Нет | 2079
000000042836 | Поверка | Установки поверочные | ВПУ - Энерго М | 60661-15 |  |  | Нет | 13182
000000043021 | Поверка выезд | Установки поверочные | CALIBRON серий S | 49021-12 |  |  | Нет | 49572
000000043261 | Поверка выезд | Установки поверочные | СР, СР-М | 27778-15 |  |  | Нет | 49572
000000029721 | Поверка выезд | Установки поверочные автоматизированные | УПРС 70/1 | 52183-12 | Диапазон измерений: (0,01-70) м3/ч, погрешность и (или) неопределенность (класс, разряд): ПГ ±0,25%; ±0,05% | ПГ ±0,25%; ±0,05% | Нет | 62397
000000029721 | Калибровка | Установки поверочные автоматизированные | УПРС 70/1 | 52183-12 | Диапазон измерений: (0,01-70) м3/ч, погрешность и (или) неопределенность (класс, разряд): ПГ ±0,25%; ±0,05% | ПГ ±0,25%; ±0,05% | Нет | 62397
000000029721 | Поверка | Установки поверочные автоматизированные | УПРС 70/1 | 52183-12 | Диапазон измерений: (0,01-70) м3/ч, погрешность и (или) неопределенность (класс, разряд): ПГ ±0,25%; ±0,05% | ПГ ±0,25%; ±0,05% | Нет | 62397
000000031982 | Поверка выезд | Установки поверочные автоматизированные | УПСЖМ | 53855-13 |  |  | Нет | 41217
000000035508 | Поверка выезд | Установки поверочные автоматизированные | УПСЖМ | 53855-13 |  |  | Нет | 62397
000000035508 | Калибровка | Установки поверочные автоматизированные | УПСЖМ | 53855-13 |  |  | Нет | 62397
000000035508 | Поверка | Установки поверочные автоматизированные | УПСЖМ | 53855-13 |  |  | Нет | 62397
000000008204 | Поверка | Установки поверочные диагностические | УПДК-4 | 20955-03 |  |  | Нет | 13875
000000008621 | Поверка выезд | Установки поверочные для счетчиков газа | УПСГ-1600 | 22646-02 |  |  | Нет | 25419
000000044646 | Калибровка | Установки поверочные малогабаритные | МПУ СЭМ | 64632-16 |  |  | Нет | 62397
000000044646 | Поверка | Установки поверочные малогабаритные | МПУ СЭМ | 64632-16 |  |  | Нет | 62397
000000044646 | Поверка выезд | Установки поверочные малогабаритные | МПУ СЭМ | 64632-16 |  |  | Нет | 62397
000000033528 | Поверка выезд | Установки поверочные передвижные | ПУМА | 59890-15 |  |  | Нет | 53736
000000008488 | Поверка | Установки поверочные переносные | Каскад-2П | 25742-09 |  |  | Нет | 13182
000000018352 | Поверка | Установки поверочные переносные | УПП8531М | 35361-12 |  |  | Нет | 11283
000000029178 | Поверка | Установки поверочные переносные | УПСЖ 3ПМ | 40391-09 | Диапазон измерений: 0,02-5 м3/ч, погрешность и (или) неопределенность (класс, разряд): ПГ 0,5% | ПГ 0,5% | Нет | 13182
000000030510 | Поверка | Установки поверочные переносные | УПСЖ 3ПМ | 40391-09 | Диапазон измерений: (0,02-5,0) м^3/ч, погрешность и (или) неопределенность (класс, разряд): 2 разряд | 2 разряд | Нет | 13182
Г00000000554 | Поверка | Установки поверочные переносные 2 ,3 разряд до 5 м3/час |  |  |  |  | Нет | 13182
Г00000000551 | Поверка выезд | Установки поверочные ПУМА первичная |  |  |  |  | Нет | 53736
Г00000000553 | Калибровка | Установки поверочные расходомерные 1 ,2 ,3 разряд до 500 м3/час |  |  |  |  | Нет | 62397
Г00000000553 | Поверка | Установки поверочные расходомерные 1 ,2 ,3 разряд до 500 м3/час |  |  |  |  | Нет | 62397
Г00000000553 | Поверка выезд | Установки поверочные расходомерные 1 ,2 ,3 разряд до 500 м3/час |  |  |  |  | Нет | 62397
Г00000000550 | Поверка выезд | Установки поверочные расходомерные 2, 3 разряд до 100 м3/час |  |  |  |  | Нет | 41217
000000029527 | Поверка выезд | Установки поверочные средств измерений объема и массы | УПМ | 45711-16 | Диапазон измерений: 2000 куб. дм, погрешность и (или) неопределенность (класс, разряд): 2Р | 2Р | Нет | 16104
000000032644 | Поверка выезд | Установки поверочные трубопоршневые двунаправленные | OGSB | 62207-15 |  |  | Нет | 30771
000000040563 | Поверка выезд | Установки поверочные трубопоршневые двунаправленные | OGSB | 62207-15 |  |  | Нет | 49572
000000042077 | Поверка выезд | Установки поверочные трубопоршневые двунаправленные | OGSB | 62207-15 |  |  | Нет | 19443
000000043473 | Поверка выезд | Установки поверочные трубопоршневые двунаправленные | OGSB | 44252-10 |  |  | Нет | 30771
000000003608 | Поверка | Установки поверочные универсальные | УППУ-МЭ | 57346-14 |  |  | Нет | 15474
000000018346 | Поверка | Установки потенциометрические постоянного тока | У355 | 2656-70 |  |  | Нет | 5172
000000003615 | Поверка | Установки проверки средств релейной защиты | Уран-1 и Уран-2 | 22631-02 |  |  | Нет | 6867
000000032184 | Калибровка | Установки проливные | АС… | 53155-13 |  |  | Нет | 62397
000000032184 | Поверка выезд | Установки проливные | АС… | 53155-13 |  |  | Нет | 62397
000000032184 | Поверка | Установки проливные | АС… | 53155-13 |  |  | Нет | 62397
000000044645 | Поверка выезд | Установки проливные | АС… | 53155-13 |  |  | Нет | 41217
000000003211 | Калибровка выезд | УСТАНОВКИ ПРЯМОГО НАГРУЖЕНИЯ |  | <> |  |  | Нет | 5052
000000003211 | Калибровка | УСТАНОВКИ ПРЯМОГО НАГРУЖЕНИЯ |  | <> |  |  | Нет | 4815
000000000056 | Поверка | Установки радиационного контроля многоканальные | УМКС-99 \АТЛАНТ\ | 18712-99 |  |  | Нет | 7986
000000000037 | Поверка | Установки радиометрические контрольные | РЗБ-05Д | 23871-02 |  |  | Нет | 8739
000000022001 | Поверка выезд | Установки раздаточные жидкости | УРЖ-20 | 33190-07 |  |  | Да | 1412.66
000000041037 | Поверка | Установки раздаточные жидкости | Quantium 500 T AdBlue | 62750-15 |  |  | Нет | 1551
000000041037 | Калибровка | Установки раздаточные жидкости | Quantium 500 T AdBlue | 62750-15 |  |  | Нет | 1551
000000041037 | Поверка выезд | Установки раздаточные жидкости | Quantium 500 T AdBlue | 62750-15 |  |  | Нет | 1551
000000022454 | Поверка | Установки спектрометрические | СКС-99 Спутник | 18488-09 |  |  | Да | 6102.82
000000022455 | Поверка | Установки спектрометрические | МКС-01А МУЛЬТИРАД | 32716-06 |  |  | Да | 6102.82
000000033925 | Поверка | Установки спектрометрические | СКС-99 \Спутник\ | 18488-99 |  |  | Нет | 6102
000000033928 | Поверка | Установки спектрометрические | МКС-01А \МУЛЬТИРАД\ | 32716-06 |  |  | Нет | 6102
000000000029 | Поверка | Установки спектрометрические рентгеновского и гамма-излучения | СЕГР-MCA527 | 56759-14 |  |  | Нет | 25398
А00000040 | Аттестация | Установки специальные [аттест.] | [5 empty] | 3459
А00000040 | Аттестация выезд | Установки специальные [аттест.] | [5 empty] | 3639
000000003221 | Поверка | УСТАНОВКИ ТАХОМЕТРИЧЕСКИЕ УТ 05-60 | УТ 05-60 | 6840-78 |  |  | Нет | 3897
000000003221 | Поверка выезд | УСТАНОВКИ ТАХОМЕТРИЧЕСКИЕ УТ 05-60 | УТ 05-60 | 6840-78 |  |  | Нет | 4089
000000046459 | Калибровка | Установки топливораздаточные | ШЕЛЬФ … X КЕД-X-X-X-…/LPG | 68952-17 |  |  | Нет | 1551
000000046459 | Поверка выезд | Установки топливораздаточные | ШЕЛЬФ … X КЕД-X-X-X-…/LPG | 68952-17 |  |  | Нет | 1551
000000046459 | Поверка | Установки топливораздаточные | ШЕЛЬФ … X КЕД-X-X-X-…/LPG | 68952-17 |  |  | Нет | 1551
000000038517 | Поверка выезд | Установки топливораздаточные (10 измерителей объема) (комплект*) | Топаз | 63443-16 |  |  | Да | 14126.6
000000038525 | Поверка выезд | Установки топливораздаточные (2 измерителей объема) (комплект*) | Топаз | 63443-16 |  |  | Да | 2825.32
000000038524 | Поверка выезд | Установки топливораздаточные (3 измерителей объема) (комплект*) | Топаз | 63443-16 |  |  | Да | 4237.98
000000038520 | Поверка выезд | Установки топливораздаточные (4 измерителей объема) (комплект*) | Топаз | 63443-16 |  |  | Да | 5650.64
000000038523 | Поверка выезд | Установки топливораздаточные (5 измерителей объема) (комплект*) | Топаз | 63443-16 |  |  | Да | 7063.3
000000038519 | Поверка выезд | Установки топливораздаточные (6 измерителей объема) (комплект*) | Топаз | 63443-16 |  |  | Да | 8475.96
000000038522 | Поверка выезд | Установки топливораздаточные (7 измерителей объема) (комплект*) | Топаз | 63443-16 |  |  | Да | 9888.62
000000038518 | Поверка выезд | Установки топливораздаточные (8 измерителей объема) (комплект*) | Топаз | 63443-16 |  |  | Да | 11301.28
000000038521 | Поверка выезд | Установки топливораздаточные (9 измерителей объема) (комплект*) | Топаз | 63443-16 |  |  | Нет | 12713.94
000000038161 | Поверка выезд | Установки топливораздаточные (комплект*) | Топаз | 63443-16 |  |  | Да | 14126.6
000000003685 | Поверка выезд | Установки трубопоршневые | Сапфир М | 23520-02 |  |  | Нет | 19446
000000042078 | Поверка выезд | Установки трубопоршневые | Сапфир НГИ | 51927-12 |  |  | Нет | 19443
Г00000000633 | Поверка выезд | Установки трубопоршневые 1 рабочий день |  |  |  |  | Нет | 19443
000000040833 | Поверка выезд | Установки трубопоршневые для жидких сред Ду от 8" до 40" | Brooks-Compact Prover | 13655-93 |  |  | Нет | 49572
000000018158 | Поверка | Устройства | Р4085 | 4124-74 |  |  | Нет | 2880
000000037605 | Поверка | Устройства | OPTICHECK | 71481-18 |  |  | Нет | 13182
000000028988 | Поверка | Устройства весоизмерительные | ВУ | 28761-05 | Диапазон измерений: 500 кг, погрешность и (или) неопределенность (класс, разряд): 3 разряд | 3 разряд | Нет | 1599
000000028988 | Поверка выезд | Устройства весоизмерительные | ВУ | 28761-05 | Диапазон измерений: 500 кг, погрешность и (или) неопределенность (класс, разряд): 3 разряд | 3 разряд | Нет | 1599
000000034758 | Поверка | Устройства весоизмерительные | MC/DAT | 61371-15 | Диапазон измерений: НПВ от 600 кг до 5000 кг, погрешность и (или) неопределенность (класс, разряд): Класс точности - средний | Класс точности - средний | Нет | 3549
000000034758 | Поверка выезд | Устройства весоизмерительные | MC/DAT | 61371-15 | Диапазон измерений: НПВ от 600 кг до 5000 кг, погрешность и (или) неопределенность (класс, разряд): Класс точности - средний | Класс точности - средний | Нет | 3549
000000042680 | Поверка выезд | Устройства весоизмерительные автоматические | CWE/CWD/CWF, MR8, GLM-I, GLM-E, WM-CWL | 58050-14 | Диапазон измерений: НПВ от 150 кг до 600 кг, погрешность и (или) неопределенность (класс, разряд): Класс точности - средний | Класс точности - средний | Нет | 1599
000000042680 | Поверка | Устройства весоизмерительные автоматические | CWE/CWD/CWF, MR8, GLM-I, GLM-E, WM-CWL | 58050-14 | Диапазон измерений: НПВ от 150 кг до 600 кг, погрешность и (или) неопределенность (класс, разряд): Класс точности - средний | Класс точности - средний | Нет | 1599
000000036195 | Поверка | Устройства воспроизведения вибрации | КВ-160 | 66280-16 |  |  | Нет | 4188
000000036195 | Калибровка | Устройства воспроизведения вибрации | КВ-160 | 66280-16 |  |  | Нет | 4188
000000045696 | Поверка | Устройства воспроизведения вибрации | КВ-160 | 66280-16 |  |  | Нет | 4188
000000045696 | Калибровка | Устройства воспроизведения вибрации | КВ-160 | 66280-16 |  |  | Нет | 4188
000000000065 | Поверка | Устройства детектирования | УДБН-13Р | 37193-08 |  |  | Нет | 9258
000000017832 | Поверка выезд | Устройства для взвешивания автомобилей | ВСУ | 29373-05 | Диапазон измерений: НПВ от 80 т до 100 т, погрешность и (или) неопределенность (класс, разряд): Класс точности - средний | Класс точности - средний | Нет | 10098
000000000179 | Поверка выезд | Устройства для измерений и диагностирования углов установки колес автомобилей | Hawkeye серий HS200, HS201, HS400, HS401 | 39115-08 |  |  | Нет | 5445
000000000179 | Калибровка выезд | Устройства для измерений и диагностирования углов установки колес автомобилей | Hawkeye серий HS200, HS201, HS400, HS401 | 39115-08 |  |  | Нет | 5445
000000035837 | Калибровка выезд | Устройства для измерений и диагностирования углов установки осей и колес автомобилей | DSP400 и DSP600 | 22080-07 |  |  | Нет | 5445
000000035837 | Поверка выезд | Устройства для измерений и диагностирования углов установки осей и колес автомобилей | DSP400 и DSP600 | 22080-07 |  |  | Нет | 5445
000000039850 | Калибровка выезд | Устройства для измерений и диагностирования углов установки осей и колес автомобиля | DSP500 | 17456-07 |  |  | Нет | 5445
000000039850 | Поверка выезд | Устройства для измерений и диагностирования углов установки осей и колес автомобиля | DSP500 | 17456-07 |  |  | Нет | 5445
000000000199 | Поверка выезд | Устройства для измерений углов установки колес автомобилей | HS221, HS421, HE421, HS400, HS200, WQ | 52229-12 |  |  | Нет | 5445
000000000199 | Калибровка выезд | Устройства для измерений углов установки колес автомобилей | HS221, HS421, HE421, HS400, HS200, WQ | 52229-12 |  |  | Нет | 5445
000000000201 | Калибровка выезд | Устройства для измерений углов установки колес автомобилей | Hofmann Geoliner мод. 610, 650, 670, 680, 780, 790, 795 | 55284-13 |  |  | Нет | 5445
000000000201 | Поверка выезд | Устройства для измерений углов установки колес автомобилей | Hofmann Geoliner мод. 610, 650, 670, 680, 780, 790, 795 | 55284-13 |  |  | Нет | 5445
000000000203 | Поверка выезд | Устройства для измерений углов установки колес автомобилей | DPS 400, DSP 600 |  |  |  | Нет | 5445
000000000203 | Калибровка выезд | Устройства для измерений углов установки колес автомобилей | DPS 400, DSP 600 |  |  |  | Нет | 5445
000000000205 | Калибровка выезд | Устройства для измерений углов установки колес автомобилей | DSP500, DSP700 | 17456-12 |  |  | Нет | 5445
000000000205 | Поверка выезд | Устройства для измерений углов установки колес автомобилей | DSP500, DSP700 | 17456-12 |  |  | Нет | 5445
000000000748 | Калибровка выезд | Устройства для измерений углов установки колес автомобилей | TECO 820, TECO 820 E | 56860-14 |  |  | Нет | 5445
000000000748 | Поверка выезд | Устройства для измерений углов установки колес автомобилей | TECO 820, TECO 820 E | 56860-14 |  |  | Нет | 5445
000000037496 | Поверка выезд | Устройства для измерений углов установки колес автомобилей | HOFMANN Geoliner мод. 460, 480, 482, 670, 680, 780, ADR/ACC camera, VAS 6331/1, VAS 6331, VAS 6421 | 19276-08 |  |  | Нет | 5445
000000037496 | Калибровка выезд | Устройства для измерений углов установки колес автомобилей | HOFMANN Geoliner мод. 460, 480, 482, 670, 680, 780, ADR/ACC camera, VAS 6331/1, VAS 6331, VAS 6421 | 19276-08 |  |  | Нет | 5445
000000044536 | Калибровка выезд | Устройства для измерений углов установки колес автомобилей | John Bean Visualiner мод. V3D1, V3D2, V3D Arago, VAS 6331, VAS 6421, ADR/ACC camera, VAS 6331/1 | 31411-08 |  |  | Нет | 5445
000000044536 | Поверка выезд | Устройства для измерений углов установки колес автомобилей | John Bean Visualiner мод. V3D1, V3D2, V3D Arago, VAS 6331, VAS 6421, ADR/ACC camera, VAS 6331/1 | 31411-08 |  |  | Нет | 5445
000000000177 | Поверка выезд | Устройства для измерений углов установки колес автомобилей торговой марки "Hofmann" | Geoliner 650 XD, Geoliner 670 XD AC, Geoliner 670 RUS, Geoliner 680 XD, Geoliner 790 FIXED HEIGHT | 61271-15 |  |  | Нет | 5445
000000000177 | Калибровка выезд | Устройства для измерений углов установки колес автомобилей торговой марки "Hofmann" | Geoliner 650 XD, Geoliner 670 XD AC, Geoliner 670 RUS, Geoliner 680 XD, Geoliner 790 FIXED HEIGHT | 61271-15 |  |  | Нет | 5445
000000036017 | Поверка выезд | Устройства для измерений углов установки колес грузовых автотранспортных средств | TruckCam мод. TC-2004 | 37799-08 |  |  | Нет | 5445
000000036017 | Калибровка выезд | Устройства для измерений углов установки колес грузовых автотранспортных средств | TruckCam мод. TC-2004 | 37799-08 |  |  | Нет | 5445
000000000747 | Поверка выезд | Устройства для измерений углов установки осей и колес автомобилей | 8657, 8667, 8677, 8677W8S, 4590, 4690 | 21298-06 |  |  | Нет | 5445
000000000747 | Калибровка выезд | Устройства для измерений углов установки осей и колес автомобилей | 8657, 8667, 8677, 8677W8S, 4590, 4690 | 21298-06 |  |  | Нет | 5445
000000041394 | Поверка выезд | Устройства для измерений углов установки осей и колес автомобилей | EXACT | 19200-05 |  |  | Нет | 5445
000000041394 | Калибровка выезд | Устройства для измерений углов установки осей и колес автомобилей | EXACT | 19200-05 |  |  | Нет | 5445
000000001747 | Калибровка | Устройства для измерения высоты сцепки вагонов |  |  |  |  | Нет | 3738
000000037265 | Поверка выезд | Устройства для измерения и диагностирования углов установки осей и колес автомобиля | DSP400 и DSP600 | 22080-01 |  |  | Нет | 5445
000000037265 | Калибровка выезд | Устройства для измерения и диагностирования углов установки осей и колес автомобиля | DSP400 и DSP600 | 22080-01 |  |  | Нет | 5445
000000038658 | Поверка выезд | Устройства для измерения и контроля температуры 8-канальные | УКТ38-Щ4 | 26826-04 |  |  | Нет | 1476
000000038658 | Поверка | Устройства для измерения и контроля температуры 8-канальные | УКТ38-Щ4 | 26826-04 |  |  | Нет | 1404
000000047004 | Поверка | Устройства для измерения и контроля температуры 8-канальные (комплект*) | УКТ38-Щ4 | 40620-15 |  |  | Нет | 11232
000000047004 | Поверка выезд | Устройства для измерения и контроля температуры 8-канальные (комплект*) | УКТ38-Щ4 | 40620-15 |  |  | Нет | 11808
000000008429 | Калибровка | Устройства для измерения контрольных координат автомобилей |  |  |  |  | Нет | 10602
000000023711 | Калибровка | Устройства для измерения характеристик и формирования электрических сигналов в звуковом диапазоне частот | Камертон | 29394-05 |  |  | Нет | 4188
000000023711 | Поверка | Устройства для измерения характеристик и формирования электрических сигналов в звуковом диапазоне частот | Камертон | 29394-05 |  |  | Нет | 4188
000000043927 | Поверка | Устройства для поверки и настройки вихретоковых преобразователей | ТИК-ЮСТ | 76091-19 |  |  | Нет | 6969
000000006582 | Калибровка | УСТРОЙСТВА ДЛЯ ПОВЕРКИ МОСТОВ | Р4085 |  |  |  | Нет | 1620
000000006582 | Калибровка выезд | УСТРОЙСТВА ДЛЯ ПОВЕРКИ МОСТОВ | Р4085 |  |  |  | Нет | 1701
000000008479 | Поверка | Устройства для проверки токовых расцепителей автоматических выключателей | УПТР-1МЦ, УПТР-2МЦ, УПТР-3МЦ | 28005-08 |  |  | Нет | 37404
000000046799 | Поверка | Устройства дозирующие | Dosimat мод. Dosimat 685, Dosimat 765, Dosimat 775, Dosimat 776, DOSINO 700, DOSINO 800, Dosimat plus 865, Dosimat plus 876 | 22232-08 | Диапазон измерений: В полном объёме, погрешность и (или) неопределенность (класс, разряд): В соответствии с описанием типа | В соответствии с описанием типа | Нет | 2871
000000003520 | Поверка | Устройства измерительные | D 2401-2 | 14706-12 |  |  | Нет | 4113
000000005215 | Поверка | Устройства измерительные | D 2401-2 | 14706-06 |  |  | Нет | 2730
000000022002 | Поверка выезд | Устройства измерительные | FAS-LC-M4, FAS-LC-M5, FAS-LC-M7, FAS-LC-M15, FAS-LC-M30, FAS-LC-M120 | 17166-08 |  |  | Да | 1412.66
000000022002 | Поверка | Устройства измерительные | FAS-LC-M4, FAS-LC-M5, FAS-LC-M7, FAS-LC-M15, FAS-LC-M30, FAS-LC-M120 | 17166-08 |  |  | Да | 1412.66
000000031736 | Поверка | Устройства измерительные | D 2401-2 | 14706-06 |  |  | Нет | 2730
000000037407 | Поверка | Устройства измерительные | IMS-1042 | 67758-17 |  |  | Нет | 2730
000000043050 | Предповерочная подготовка | Устройства измерительные | OCM III | 19002-99 | Диапазон измерений: в полном объеме, погрешность и (или) неопределенность (класс, разряд): в соответствии с описанием типа | в соответствии с описанием типа | Нет | 8223
000000043050 | Поверка | Устройства измерительные | OCM III | 19002-99 | Диапазон измерений: в полном объеме, погрешность и (или) неопределенность (класс, разряд): в соответствии с описанием типа | в соответствии с описанием типа | Нет | 10995
000000044884 | Поверка | Устройства измерительные | D 2401-2 | 14706-06 |  |  | Нет | 4113
000000031730 | Поверка | Устройства измерительные (комплект*) | D 2401-2 | 14706-12 |  |  | Нет | 13344
000000031730 | Калибровка | Устройства измерительные (комплект*) | D 2401-2 | 14706-12 |  |  | Нет | 2349
000000031730 | Предповерочная подготовка | Устройства измерительные (комплект*) | D 2401-2 | 14706-12 |  |  | Нет | 8223
000000047665 | Калибровка | Устройства измерительные (комплект*) | Solinst | 88624-23 | Диапазон измерений: в полном объёме, погрешность и (или) неопределенность (класс, разряд): в соответствии с ОТ | в соответствии с ОТ | Нет | 2349
000000047665 | Поверка | Устройства измерительные (комплект*) | Solinst | 88624-23 | Диапазон измерений: в полном объёме, погрешность и (или) неопределенность (класс, разряд): в соответствии с ОТ | в соответствии с ОТ | Нет | 16074
000000047665 | Предповерочная подготовка | Устройства измерительные (комплект*) | Solinst | 88624-23 | Диапазон измерений: в полном объёме, погрешность и (или) неопределенность (класс, разряд): в соответствии с ОТ | в соответствии с ОТ | Нет | 8223
Г00000000559 | Поверка | Устройства измерительные (кроме поверки рулетки) D-2401 |  |  |  |  | Нет | 4113
Г00000000558 | Поверка | Устройства измерительные (поверка рулетки) D-2401 |  |  |  |  | Нет | 2730
000000008501 | Поверка | Устройства измерительные параметров релейной защиты | РЕТОМ-21.2 | 50608-12 |  |  | Нет | 12261
000000018232 | Поверка | Устройства измерительные параметров релейной защиты | РЕТОМ™-11М | 29214-05 |  |  | Нет | 7869
000000018321 | Поверка | Устройства измерительные электрической прочности и сопротивления изоляции | РЕТОМ™ 6000 | 44884-10 |  |  | Нет | 11160
000000018380 | Поверка | Устройства измерительные электрической прочности изоляции | РЕТОМ™-2500 | 26670-04 |  |  | Нет | 7824
000000006583 | Поверка | Устройства испытательные | РЕТОМ-41М | 18024-02 |  |  | Нет | 20781
000000018231 | Поверка | Устройства испытательные для релейной защиты | РЕТОМ-11 | 18025-02 |  |  | Нет | 7869
000000042534 | Ремонт | Устройства испытательные для релейной защиты | РЕТОМ-11 | 18025-02 |  |  | Нет | 27060
000000018230 | Поверка | Устройства испытательные комплектные | Сатурн-М, Сатурн-М1 | 21908-07 |  |  | Нет | 7869
000000018378 | Поверка | Устройства испытательные комплектные | Сатурн-М2 и Сатурн-М3 | 43652-10 |  |  | Нет | 20979
000000017464 | Поверка выезд | Устройства контрольные (тахографы) | ШТРИХ-ТахоRUS | 61959-15 | Диапазон измерений: В полном объёме, погрешность и (или) неопределенность (класс, разряд): В соответствии с описанием типа | В соответствии с описанием типа | Нет | 2223
000000017464 | Поверка | Устройства контрольные (тахографы) | ШТРИХ-ТахоRUS | 61959-15 | Диапазон измерений: В полном объёме, погрешность и (или) неопределенность (класс, разряд): В соответствии с описанием типа | В соответствии с описанием типа | Нет | 2079
000000034147 | Поверка | Устройства контроля загазованности и режимов универсальные | УКЗ-РУ | 25664-13 |  |  | Нет | 1920
000000014959 | Поверка | Устройства контроля толщины изоляции | УКТ-2 | 19037-12 |  |  | Нет | 6996
000000039134 | Поверка | Устройства контроля усилия стрелочных приводов | УКРУП-12ТЦ | 53416-13 | Диапазон измерений: НПИ до 50 кН (не универсальный), погрешность и (или) неопределенность (класс, разряд): В соответствии с описанием типа | В соответствии с описанием типа | Нет | 3096
000000041964 | Поверка | Устройства контроля усилия стрелочных приводов | УКРУП-12ТЦ | 53416-13 | Диапазон измерений: НПИ от 1 тс до 5 тс (10кН-50кН), погрешность и (или) неопределенность (класс, разряд): В соответствии с описанием типа | В соответствии с описанием типа | Нет | 1377
000000042764 | Поверка | Устройства контроля усилия стрелочных приводов | УКРУП-12ТЦ | 53416-13 | Диапазон измерений: НПИ от 10 тс до 50 тс (100кН-500кН), погрешность и (или) неопределенность (класс, разряд): В соответствии с описанием типа | В соответствии с описанием типа | Нет | 3096
000000042789 | Поверка выезд | Устройства многофункциональные | АДИ, АДО-01, АДУ-01, АДК | 41404-09 |  |  | Нет | 1476
000000042789 | Поверка | Устройства многофункциональные | АДИ, АДО-01, АДУ-01, АДК | 41404-09 |  |  | Нет | 1404
000000007686 | Поверка | Устройства переносные виброкалибровочные | ПВКУ-1 | 2676-70 |  |  | Нет | 21636
000000007686 | Калибровка | Устройства переносные виброкалибровочные | ПВКУ-1 | 2676-70 |  |  | Нет | 21636
000000018349 | Поверка | Устройства поверки измерительных трансформаторов тока и напряжения | ПСТ-1 | 26825-04 |  |  | Нет | 11283
000000018350 | Поверка | Устройства поверочные переносные | УПП 802М | 24727-03 |  |  | Нет | 11283
000000018351 | Поверка | Устройства поверочные переносные | УПП 801М | 24726-03 |  |  | Нет | 11283
000000007517 | Поверка выезд | Устройства портативные виброизмерительные | СМ-3001 | 18464-99 |  |  | Нет | 7974
000000007517 | Поверка | Устройства портативные виброизмерительные | СМ-3001 | 18464-99 |  |  | Нет | 7596
000000007517 | Калибровка выезд | Устройства портативные виброизмерительные | СМ-3001 | 18464-99 |  |  | Нет | 7974
000000007517 | Калибровка | Устройства портативные виброизмерительные | СМ-3001 | 18464-99 |  |  | Нет | 7596
000000000607 | Поверка | Устройства портативные для измерения параметров контактной сети | Телекс-2 | 41517-09 |  |  | Нет | 5589
Г00000000537 | Поверка | Устройства портативные для измерения параметров контактной сети |  |  |  |  | Нет | 5589
Г00000001163 | Калибровка | Устройства портативные для измерения параметров контактной сети (К) |  |  |  |  | Нет | 5589
000000022003 | Поверка | Устройства пробоотборные | ПУ | 14531-97 |  |  | Да | 3722.47
000000041485 | Калибровка | Устройства пробоотборные | ПУ | 14531-97 | Диапазон измерений: три канала без поверки ротаметра, погрешность и (или) неопределенность (класс, разряд): в соответствии с описанием типа | в соответствии с описанием типа | Нет | 2718
000000041485 | Поверка | Устройства пробоотборные | ПУ | 14531-97 | Диапазон измерений: три канала без поверки ротаметра, погрешность и (или) неопределенность (класс, разряд): в соответствии с описанием типа | в соответствии с описанием типа | Нет | 2718
000000041829 | Калибровка | Устройства пробоотборные | ПУ | 14531-97 | Диапазон измерений: три канала без поверки ротаметра, погрешность и (или) неопределенность (класс, разряд): в соответствии с описанием типа | в соответствии с описанием типа | Нет | 4092
000000041829 | Поверка | Устройства пробоотборные | ПУ | 14531-97 | Диапазон измерений: три канала без поверки ротаметра, погрешность и (или) неопределенность (класс, разряд): в соответствии с описанием типа | в соответствии с описанием типа | Нет | 4092
000000045005 | Поверка | Устройства пробоотборные | ПУ | 14531-97 | Диапазон измерений: один канал, без поверки ротаметра, погрешность и (или) неопределенность (класс, разряд): в соответствии с описанием типа | в соответствии с описанием типа | Нет | 2260.3
000000046600 | Поверка | Устройства пробоотборные | ПУ | 14531-97 | Диапазон измерений: один канал, без поверки ротаметра, погрешность и (или) неопределенность (класс, разряд): в соответствии с описанием типа | в соответствии с описанием типа | Нет | 2484
000000046600 | Калибровка | Устройства пробоотборные | ПУ | 14531-97 | Диапазон измерений: один канал, без поверки ротаметра, погрешность и (или) неопределенность (класс, разряд): в соответствии с описанием типа | в соответствии с описанием типа | Нет | 2484
Г00000000435 | Калибровка | Устройства пробоотборные |  |  |  |  | Нет | 4092
Г00000000435 | Поверка | Устройства пробоотборные |  |  |  |  | Нет | 4092
000000006290 | Поверка | Устройства проверки простых защит | Нептун, Нептун-2 | 21721-07 |  |  | Нет | 7869
000000003616 | Поверка | Устройства проверки средств релейной защиты | Нептун-3 | 33824-07 |  |  | Нет | 20979
000000038036 | Поверка выезд | Устройства распределенного ввода-вывода | SIMATIC ET200 | 66213-16 |  |  | Нет | 1302
000000040556 | Поверка | Устройства сбора и передачи данных | ЭКОМ-3000 | 17049-04 |  |  | Нет | 19968
000000040556 | Калибровка | Устройства сбора и передачи данных | ЭКОМ-3000 | 17049-04 |  |  | Нет | 19968
000000047337 | Поверка | Устройства силоизмерительные | DN-FGA | 37874-08 | Диапазон измерений: Универсальный (растяжение и сжатие), погрешность и (или) неопределенность (класс, разряд): 0,2% | 0,2% | Нет | 10650
000000002018 | Поверка выезд | Устройства синхронизации времени | УСВ-1 | 28716-05 |  |  | Нет | 13239
000000002018 | Поверка | Устройства синхронизации времени | УСВ-1 | 28716-05 |  |  | Нет | 12375
000000002058 | Поверка выезд | Устройства синхронизации времени | УСВ-3 | 51644-12 |  |  | Нет | 6570
000000002029 | Поверка | УСТРОЙСТВА СИНХРОНИЗАЦИИ ВРЕМЕНИ УСВ-3 | УСВ-3 |  |  |  | Нет | 12375
000000002029 | Поверка выезд | УСТРОЙСТВА СИНХРОНИЗАЦИИ ВРЕМЕНИ УСВ-3 | УСВ-3 |  |  |  | Нет | 13239
000000005994 | Поверка | Устройство | УД-01 | Наимен. СИ (ГОСТ 8.326) |  |  | Нет | 12561
000000001223 | Калибровка | Устройство визирное | - |  |  |  | Нет | 5799
000000043270 | Поверка выезд | Устройство для измерений углов установки осей и колес автомобилей | RAV TD мод.5060 | 19415-05 |  |  | Нет | 5445
000000043270 | Калибровка выезд | Устройство для измерений углов установки осей и колес автомобилей | RAV TD мод.5060 | 19415-05 |  |  | Нет | 5445
000000023599 | Калибровка | Устройство для измерения высоты автосцепки над головками рельс | Т1339.00.00 |  |  |  | Нет | 660
000000008786 | Поверка | УСТРОЙСТВО ДЛЯ ИСПЫТАНИЙ ЗАЩИТ ЭЛЕКТРООБОРУДОВАНИЯ ПОДСТАНЦИЙ | УНЭП |  |  |  | Нет | 7824
000000008786 | Поверка выезд | УСТРОЙСТВО ДЛЯ ИСПЫТАНИЙ ЗАЩИТ ЭЛЕКТРООБОРУДОВАНИЯ ПОДСТАНЦИЙ | УНЭП |  |  |  | Нет | 8217
А00000041 | Аттестация выезд | УСТРОЙСТВО ДЛЯ ИСПЫТАНИЙ ЗАЩИТ ЭЛЕКТРООБОРУДОВАНИЯ ПОДСТАНЦИЙ | [5 empty] | 8217
А00000041 | Аттестация | УСТРОЙСТВО ДЛЯ ИСПЫТАНИЙ ЗАЩИТ ЭЛЕКТРООБОРУДОВАНИЯ ПОДСТАНЦИЙ | [5 empty] | 7824
А00000042 | Аттестация выезд | Устройство для испытания защит электрооборудования подстанция 6-10 кВ | [5 empty] | 8217
А00000042 | Аттестация | Устройство для испытания защит электрооборудования подстанция 6-10 кВ | [5 empty] | 7824
А00000029 | Аттестация | УСТРОЙСТВО ДЛЯ ОПРЕДЕЛЕНИЯ ВЛАЖНОСТИ ПИЩЕВОГО СЫРЬЯ И ПРОДУКТОВ | [5 empty] | 2625
А00000029 | Аттестация выезд | УСТРОЙСТВО ДЛЯ ОПРЕДЕЛЕНИЯ ВЛАЖНОСТИ ПИЩЕВОГО СЫРЬЯ И ПРОДУКТОВ | [5 empty] | 2808
000000006741 | Поверка | Устройство для поверки вторичной измерительной аппаратуры узлов учета нефти и нефтепродуктов | УПВА | 20103-00 |  |  | Нет | 7470
000000036929 | Поверка | Устройство измерения длины протяженных объектов | СМ-2 | 44110-10 |  |  | Нет | 3105
000000037015 | Поверка | Устройство измерения длины протяженных объектов | СМ-2 | 28617-05 |  |  | Нет | 3105
000000008801 | Поверка | Устройство измерительное | УИ-14 |  |  |  | Нет | 9375
000000031737 | Предповерочная подготовка | Устройство измерительное (комплект*) | IMS-1042 | 67758-17 |  |  | Нет | 8223
000000031737 | Калибровка | Устройство измерительное (комплект*) | IMS-1042 | 67758-17 |  |  | Нет | 2349
000000031737 | Поверка | Устройство измерительное(комплект*) | IMS-1042 | 67758-17 |  |  | Нет | 13344
А00000043 | Аттестация | Устройство контроля пробивного напряжения трансформаторного масла | [5 empty] | 6162
А00000043 | Аттестация выезд | Устройство контроля пробивного напряжения трансформаторного масла | [5 empty] | 6465
000000001867 | Поверка | УСТРОЙСТВО СИНХРОНИЗАЦИИ ВРЕМЕНИ УСВ-1 |  |  |  |  | Нет | 12375
000000001867 | Поверка выезд | УСТРОЙСТВО СИНХРОНИЗАЦИИ ВРЕМЕНИ УСВ-1 |  |  |  |  | Нет | 12999
000000018382 | Поверка | Фазометры | Д362 | 3966-73 |  |  | Нет | 1305
000000018383 | Поверка | Фазометры | Ц302-М1, Ц302-М1-1 | 9260-91 |  |  | Нет | 1305
000000018384 | Поверка | Фазометры | Д360, Д361 | 3724-73 |  |  | Нет | 1305
000000018385 | Поверка | Фазометры | Э120, Э120/1 | 1691-62 |  |  | Нет | 1305
000000018415 | Поверка | Фазометры | Д578 | 1926-64 |  |  | Нет | 3324
000000002577 | Поверка | Фазометры однофазные | Д5000 | 2459-69 |  |  | Нет | 3324
000000007411 | Поверка | ФАЗОМЕТРЫ Ф2-28 Ф2-34 |  |  |  |  | Нет | 2562
000000006586 | Поверка | Фазометры щитовые однофазные показывающие электродинамической системы | Д39 | 5895-77 |  |  | Нет | 1305
Г00000001244 | Калибровка выезд | Фетальные мониторы и доплеры |  |  |  |  | Нет | 5082
Г00000001244 | Поверка выезд | Фетальные мониторы и доплеры |  |  |  |  | Нет | 5082
000000041473 | Метрологический контроль состояния | Фибринтаймер BFT-II |  |  | Диапазон измерений: -, погрешность и (или) неопределенность (класс, разряд): - | - | Нет | 4680
000000041473 | Поверка | Фибринтаймер BFT-II |  |  | Диапазон измерений: -, погрешность и (или) неопределенность (класс, разряд): - | - | Нет | 4374
000000041473 | Поверка выезд | Фибринтаймер BFT-II |  |  | Диапазон измерений: -, погрешность и (или) неопределенность (класс, разряд): - | - | Нет | 4680
000000002926 | Поверка | Формирователи телефонных соединений | ПРИЗМА-8 | 17058-98 |  |  | Нет | 23157
000000003364 | Поверка | Формирователи телефонных соединений | ПРИЗМА-М | 43834-10 |  |  | Нет | 23157
000000003631 | Поверка | Формирователи телефонных соединений | ПРИЗМА | 26483-04 |  |  | Нет | 2814
000000018486 | Калибровка | Формы для дуктилометра восьмерки |  |  |  |  | Нет | 1851
000000018486 | Аттестация | Формы для дуктилометра восьмерки |  |  |  |  | Нет | 1851
000000001748 | Калибровка | Формы для изготовления контрольных образцов бетона |  |  |  |  | Нет | 2148
000000001748 | Аттестация | Формы для изготовления контрольных образцов бетона |  |  |  |  | Нет | 2148
А00000081 | Аттестация | Формы для изготовления контрольных образцов бетона | [5 empty] | 2148
000000001749 | Аттестация | Формы цилиндрические для образцов асфальтобетона |  |  |  |  | Нет | 1059
000000001749 | Калибровка | Формы цилиндрические для образцов асфальтобетона |  |  |  |  | Нет | 1059
А00000082 | Аттестация | Формы цилиндрические для образцов асфальтобетона | [5 empty] | 1059
000000011608 | Поверка | Фотоколориметры | ЭКОТЕСТ-2020 | 31761-06 | Диапазон измерений: Соответсвует описанию типа, погрешность и (или) неопределенность (класс, разряд): - |  | Да | 4506.48
000000011608 | Поверка выезд | Фотоколориметры | ЭКОТЕСТ-2020 | 31761-06 | Диапазон измерений: Соответсвует описанию типа, погрешность и (или) неопределенность (класс, разряд): - |  | Да | 4506.48
000000011613 | Поверка выезд | Фотоколориметры портативные | 800 DR/820, DR/850, DR/890 | 19738-00 |  |  | Да | 1857.7
000000011613 | Поверка | Фотоколориметры портативные | 800 DR/820, DR/850, DR/890 | 19738-00 |  |  | Да | 1857.7
000000037913 | Метрологический контроль состояния | Фотометр иммунологический "iEms" | iEms |  | Диапазон измерений: Соответсвует описанию типа, погрешность и (или) неопределенность (класс, разряд): - | - | Нет | 4464
000000037913 | Поверка выезд | Фотометр иммунологический "iEms" | iEms |  | Диапазон измерений: Соответсвует описанию типа, погрешность и (или) неопределенность (класс, разряд): - | - | Нет | 4464
000000037913 | Поверка | Фотометр иммунологический "iEms" | iEms |  | Диапазон измерений: Соответсвует описанию типа, погрешность и (или) неопределенность (класс, разряд): - | - | Нет | 4464
000000045483 | Поверка | Фотометр лабораторный медицинский BioChem BA |  |  | Диапазон измерений: Соответсвует описанию типа, погрешность и (или) неопределенность (класс, разряд): - |  | Нет | 4374
000000045483 | Метрологический контроль состояния | Фотометр лабораторный медицинский BioChem BA |  |  | Диапазон измерений: Соответсвует описанию типа, погрешность и (или) неопределенность (класс, разряд): - |  | Нет | 4680
000000045483 | Поверка выезд | Фотометр лабораторный медицинский BioChem BA |  |  | Диапазон измерений: Соответсвует описанию типа, погрешность и (или) неопределенность (класс, разряд): - |  | Нет | 4680
000000045139 | Поверка | Фотометр микропланшетный "Multiskan MS" |  |  | Диапазон измерений: -, погрешность и (или) неопределенность (класс, разряд): - | - | Нет | 4464
000000045139 | Метрологический контроль состояния | Фотометр микропланшетный "Multiskan MS" |  |  | Диапазон измерений: -, погрешность и (или) неопределенность (класс, разряд): - | - | Нет | 4464
000000045139 | Поверка выезд | Фотометр микропланшетный "Multiskan MS" |  |  | Диапазон измерений: -, погрешность и (или) неопределенность (класс, разряд): - | - | Нет | 4464
000000008309 | Поверка выезд | Фотометр пламенный | PFP 7 | 20562-00 | Диапазон измерений: массовой концентрации (массовой доли) ионов, мг/дм3 (ppm): натрия 1,0…30; калия 1,0…25; кальция 5,0…30, погрешность и (или) неопределенность (класс, разряд): ±4 % | ±4 % | Нет | 4374
Г00000000136 | Поверка выезд | Фотометр пламенный (без учета стоимости ГСО) |  |  |  |  | Нет | 4374
000000008317 | Поверка выезд | Фотометры | КФК-5М | 14855-95 | Диапазон измерений: Диапазоны измерения: - длин волн фотометра, нм 400…980, - коэффициентов пропускания, % 1…100; - оптической плотности, Б 2…0, - концентрации 0,001…9999 ед.концентрации, погрешность и (или) неопределенность (класс, разряд): Пределы допускаемого значения основной абсолютной погрешности при измерении коэффициентов пропускания, % ±1. | Пределы допускаемого значения основной абсолютной погрешности при измерении коэффициентов пропускания, % ±1. | Нет | 4260
000000008317 | Поверка | Фотометры | КФК-5М | 14855-95 | Диапазон измерений: Диапазоны измерения: - длин волн фотометра, нм 400…980, - коэффициентов пропускания, % 1…100; - оптической плотности, Б 2…0, - концентрации 0,001…9999 ед.концентрации, погрешность и (или) неопределенность (класс, разряд): Пределы допускаемого значения основной абсолютной погрешности при измерении коэффициентов пропускания, % ±1. | Пределы допускаемого значения основной абсолютной погрешности при измерении коэффициентов пропускания, % ±1. | Нет | 4260
000000008317 | Метрологический контроль состояния | Фотометры | КФК-5М | 14855-95 | Диапазон измерений: Диапазоны измерения: - длин волн фотометра, нм 400…980, - коэффициентов пропускания, % 1…100; - оптической плотности, Б 2…0, - концентрации 0,001…9999 ед.концентрации, погрешность и (или) неопределенность (класс, разряд): Пределы допускаемого значения основной абсолютной погрешности при измерении коэффициентов пропускания, % ±1. | Пределы допускаемого значения основной абсолютной погрешности при измерении коэффициентов пропускания, % ±1. | Нет | 4260
000000011551 | Поверка | Фотометры | Эксперт-003 | 33222-06 | Диапазон измерений: Соответсвует описанию типа, погрешность и (или) неопределенность (класс, разряд): - |  | Да | 4506.48
000000011551 | Поверка выезд | Фотометры | Эксперт-003 | 33222-06 | Диапазон измерений: Соответсвует описанию типа, погрешность и (или) неопределенность (класс, разряд): - |  | Да | 4506.48
000000011616 | Поверка | Фотометры | Эксперт-003 | 33222-06 |  |  | Да | 4680
000000011616 | Поверка выезд | Фотометры | Эксперт-003 | 33222-06 |  |  | Да | 4680
000000022846 | Поверка выезд | Фотометры | КФК-5М | 14855-95 |  |  | Да | 4506.48
000000022846 | Поверка | Фотометры | КФК-5М | 14855-95 |  |  | Да | 4506.48
000000041617 | Поверка выезд | Фотометры | Реал Р | 65176-16 | Диапазон измерений: оптической плотности, Б 0,030…4,000.¶, погрешность и (или) неопределенность (класс, разряд): ¶Пределы допускаемой абсолютной погрешности фотометра при измерении оптической плотности, Б (в диапазоне свыше 0,030…2,000 Б) ±0,015, (в диапазоне свыше 2,000…3,000 Б), ±0,050; (в диапазоне свыше 3,000…4,000 Б) ±0,200 | ¶Пределы допускаемой абсолютной погрешности фотометра при измерении оптической плотности, Б (в диапазоне свыше 0,030…2,000 Б) ±0,015, (в диапазоне свыше 2,000…3,000 Б), ±0,050; (в диапазоне свыше 3,000…4,000 Б) ±0,200 | Нет | 4464
000000041617 | Поверка | Фотометры | Реал Р | 65176-16 | Диапазон измерений: оптической плотности, Б 0,030…4,000.¶, погрешность и (или) неопределенность (класс, разряд): ¶Пределы допускаемой абсолютной погрешности фотометра при измерении оптической плотности, Б (в диапазоне свыше 0,030…2,000 Б) ±0,015, (в диапазоне свыше 2,000…3,000 Б), ±0,050; (в диапазоне свыше 3,000…4,000 Б) ±0,200 | ¶Пределы допускаемой абсолютной погрешности фотометра при измерении оптической плотности, Б (в диапазоне свыше 0,030…2,000 Б) ±0,015, (в диапазоне свыше 2,000…3,000 Б), ±0,050; (в диапазоне свыше 3,000…4,000 Б) ±0,200 | Нет | 4464
000000041617 | Метрологический контроль состояния | Фотометры | Реал Р | 65176-16 | Диапазон измерений: оптической плотности, Б 0,030…4,000.¶, погрешность и (или) неопределенность (класс, разряд): ¶Пределы допускаемой абсолютной погрешности фотометра при измерении оптической плотности, Б (в диапазоне свыше 0,030…2,000 Б) ±0,015, (в диапазоне свыше 2,000…3,000 Б), ±0,050; (в диапазоне свыше 3,000…4,000 Б) ±0,200 | ¶Пределы допускаемой абсолютной погрешности фотометра при измерении оптической плотности, Б (в диапазоне свыше 0,030…2,000 Б) ±0,015, (в диапазоне свыше 2,000…3,000 Б), ±0,050; (в диапазоне свыше 3,000…4,000 Б) ±0,200 | Нет | 4464
000000043974 | Поверка выезд | Фотометры | Эксперт-003 | 33222-06 | Диапазон измерений: оптической плотности 0…1,5 Б, погрешность и (или) неопределенность (класс, разряд): ±0,02 Б. | ±0,02 Б. | Нет | 4260
000000043974 | Поверка | Фотометры | Эксперт-003 | 33222-06 | Диапазон измерений: оптической плотности 0…1,5 Б, погрешность и (или) неопределенность (класс, разряд): ±0,02 Б. | ±0,02 Б. | Нет | 4260
000000043974 | Метрологический контроль состояния | Фотометры | Эксперт-003 | 33222-06 | Диапазон измерений: оптической плотности 0…1,5 Б, погрешность и (или) неопределенность (класс, разряд): ±0,02 Б. | ±0,02 Б. | Нет | 4260
000000008330 | Поверка выезд | Фотометры биохимические полуавтоматические | CLIMA MC-15 | 30840-05 |  |  | Нет | 4680
000000008330 | Метрологический контроль состояния | Фотометры биохимические полуавтоматические | CLIMA MC-15 | 30840-05 |  |  | Нет | 4680
000000008330 | Поверка | Фотометры биохимические полуавтоматические | CLIMA MC-15 | 30840-05 |  |  | Нет | 4374
000000039482 | Поверка | Фотометры биохимические специализированные | ФБС-01 | 29135-05 | Диапазон измерений: Соответсвует описанию типа, погрешность и (или) неопределенность (класс, разряд): - |  | Нет | 4374
000000039482 | Метрологический контроль состояния | Фотометры биохимические специализированные | ФБС-01 | 29135-05 | Диапазон измерений: Соответсвует описанию типа, погрешность и (или) неопределенность (класс, разряд): - |  | Нет | 4680
000000039482 | Поверка выезд | Фотометры биохимические специализированные | ФБС-01 | 29135-05 | Диапазон измерений: Соответсвует описанию типа, погрешность и (или) неопределенность (класс, разряд): - |  | Нет | 4680
000000039989 | Поверка | Фотометры биохимические специализированные | ФБС-01 | 29135-16 | Диапазон измерений: Соответсвует описанию типа, погрешность и (или) неопределенность (класс, разряд): - |  | Нет | 4374
000000039989 | Метрологический контроль состояния | Фотометры биохимические специализированные | ФБС-01 | 29135-16 | Диапазон измерений: Соответсвует описанию типа, погрешность и (или) неопределенность (класс, разряд): - |  | Нет | 4680
000000039989 | Поверка выезд | Фотометры биохимические специализированные | ФБС-01 | 29135-16 | Диапазон измерений: Соответсвует описанию типа, погрешность и (или) неопределенность (класс, разряд): - |  | Нет | 4680
000000008323 | Метрологический контроль состояния | Фотометры для микропланшет | 680 | 25454-03 | Диапазон измерений: оптической плотности 0…3,0 Б, погрешность и (или) неопределенность (класс, разряд): 4 %. | 4 %. | Нет | 4464
000000008323 | Поверка выезд | Фотометры для микропланшет | 680 | 25454-03 | Диапазон измерений: оптической плотности 0…3,0 Б, погрешность и (или) неопределенность (класс, разряд): 4 %. | 4 %. | Нет | 4464
000000008323 | Поверка | Фотометры для микропланшет | 680 | 25454-03 | Диапазон измерений: оптической плотности 0…3,0 Б, погрешность и (или) неопределенность (класс, разряд): 4 %. | 4 %. | Нет | 4464
000000030756 | Поверка | Фотометры для микропланшетов | LEDETECT 96 | 42419-09 | Диапазон измерений: 0.4-3.0 Б, погрешность и (или) неопределенность (класс, разряд): 0.4-3.0В+\-2.5% | 0.4-3.0В+\-2.5% | Нет | 4464
000000030756 | Поверка выезд | Фотометры для микропланшетов | LEDETECT 96 | 42419-09 | Диапазон измерений: 0.4-3.0 Б, погрешность и (или) неопределенность (класс, разряд): 0.4-3.0В+\-2.5% | 0.4-3.0В+\-2.5% | Нет | 4464
000000030756 | Метрологический контроль состояния | Фотометры для микропланшетов | LEDETECT 96 | 42419-09 | Диапазон измерений: 0.4-3.0 Б, погрешность и (или) неопределенность (класс, разряд): 0.4-3.0В+\-2.5% | 0.4-3.0В+\-2.5% | Нет | 4464
000000036990 | Поверка выезд | Фотометры для микропланшетов | Mark исп. iMark | 40720-09 | Диапазон измерений: оптической плотности 0…3,0 Б., погрешность и (или) неопределенность (класс, разряд): ±0,016…±4 Б | ±0,016…±4 Б | Нет | 4464
000000036990 | Метрологический контроль состояния | Фотометры для микропланшетов | Mark исп. iMark | 40720-09 | Диапазон измерений: оптической плотности 0…3,0 Б., погрешность и (или) неопределенность (класс, разряд): ±0,016…±4 Б | ±0,016…±4 Б | Нет | 4464
000000036990 | Поверка | Фотометры для микропланшетов | Mark исп. iMark | 40720-09 | Диапазон измерений: оптической плотности 0…3,0 Б., погрешность и (или) неопределенность (класс, разряд): ±0,016…±4 Б | ±0,016…±4 Б | Нет | 4464
000000037899 | Поверка | Фотометры лабораторные медицинские | StatFax | 47063-11 | Диапазон измерений: Соответсвует описанию типа, погрешность и (или) неопределенность (класс, разряд): - | - | Нет | 4374
000000039334 | Поверка выезд | Фотометры лабораторные медицинские | StatFax | 47063-11 | Диапазон измерений: оптической плотности, Б 0,01…3,0, 0,01…4,0, 0,01…2,5., погрешность и (или) неопределенность (класс, разряд): % ±5; ±6. | % ±5; ±6. | Нет | 4680
000000039334 | Метрологический контроль состояния | Фотометры лабораторные медицинские | StatFax | 47063-11 | Диапазон измерений: оптической плотности, Б 0,01…3,0, 0,01…4,0, 0,01…2,5., погрешность и (или) неопределенность (класс, разряд): % ±5; ±6. | % ±5; ±6. | Нет | 4680
000000039334 | Поверка | Фотометры лабораторные медицинские | StatFax | 47063-11 | Диапазон измерений: оптической плотности, Б 0,01…3,0, 0,01…4,0, 0,01…2,5., погрешность и (или) неопределенность (класс, разряд): % ±5; ±6. | % ±5; ±6. | Нет | 4374
000000040881 | Поверка | Фотометры лабораторные медицинские | Immunochem-2100 | 48401-11 | Диапазон измерений: Диапазон измерений оптической плотности, Б 0,0…2,0., погрешность и (или) неопределенность (класс, разряд): Пределы относительной систематической составляющей погрешности, %, ±4,0. | Пределы относительной систематической составляющей погрешности, %, ±4,0. | Нет | 4464
000000040881 | Метрологический контроль состояния | Фотометры лабораторные медицинские | Immunochem-2100 | 48401-11 | Диапазон измерений: Диапазон измерений оптической плотности, Б 0,0…2,0., погрешность и (или) неопределенность (класс, разряд): Пределы относительной систематической составляющей погрешности, %, ±4,0. | Пределы относительной систематической составляющей погрешности, %, ±4,0. | Нет | 4464
000000040881 | Поверка выезд | Фотометры лабораторные медицинские | Immunochem-2100 | 48401-11 | Диапазон измерений: Диапазон измерений оптической плотности, Б 0,0…2,0., погрешность и (или) неопределенность (класс, разряд): Пределы относительной систематической составляющей погрешности, %, ±4,0. | Пределы относительной систематической составляющей погрешности, %, ±4,0. | Нет | 4464
000000043751 | Поверка | Фотометры лабораторные медицинские | Stat Fax (мод. 303+, 1904+, 2100, 3200, 3300) | 33979-07 | Диапазон измерений: Соответсвует описанию типа, погрешность и (или) неопределенность (класс, разряд): - |  | Нет | 4374
000000043751 | Поверка выезд | Фотометры лабораторные медицинские | Stat Fax (мод. 303+, 1904+, 2100, 3200, 3300) | 33979-07 | Диапазон измерений: Соответсвует описанию типа, погрешность и (или) неопределенность (класс, разряд): - |  | Нет | 4680
000000043751 | Метрологический контроль состояния | Фотометры лабораторные медицинские | Stat Fax (мод. 303+, 1904+, 2100, 3200, 3300) | 33979-07 | Диапазон измерений: Соответсвует описанию типа, погрешность и (или) неопределенность (класс, разряд): - |  | Нет | 4680
000000044941 | Поверка выезд | Фотометры лабораторные медицинские | Stat Fax (мод. 303+, 1904+, 2100, 3200, 3300) | 33979-07 |  |  | Нет | 4680
000000044941 | Поверка | Фотометры лабораторные медицинские | Stat Fax (мод. 303+, 1904+, 2100, 3200, 3300) | 33979-07 |  |  | Нет | 4680
000000037912 | Метрологический контроль состояния | Фотометры микропланшетные | Multiscan Ascent | 18931-99 | Диапазон измерений: оптической плотности 0…2,0 Б, погрешность и (или) неопределенность (класс, разряд): - | - | Нет | 4464
000000037912 | Поверка | Фотометры микропланшетные | Multiscan Ascent | 18931-99 | Диапазон измерений: оптической плотности 0…2,0 Б, погрешность и (или) неопределенность (класс, разряд): - | - | Нет | 4464
000000037912 | Поверка выезд | Фотометры микропланшетные | Multiscan Ascent | 18931-99 | Диапазон измерений: оптической плотности 0…2,0 Б, погрешность и (или) неопределенность (класс, разряд): - | - | Нет | 4464
000000039757 | Поверка выезд | Фотометры микропланшетные | ELx800, ELx808, ELx808I, ELx808U, ELx808IU | 25546-03 | Диапазон измерений: Диапазон измерения, Б 0…3,0; 0…4,0, погрешность и (или) неопределенность (класс, разряд): Погрешности в диапазоне 0…2,0 Б ±0,02 Б; св. 2,0 Б ±5,0 %. | Погрешности в диапазоне 0…2,0 Б ±0,02 Б; св. 2,0 Б ±5,0 %. | Нет | 4464
000000039757 | Поверка | Фотометры микропланшетные | ELx800, ELx808, ELx808I, ELx808U, ELx808IU | 25546-03 | Диапазон измерений: Диапазон измерения, Б 0…3,0; 0…4,0, погрешность и (или) неопределенность (класс, разряд): Погрешности в диапазоне 0…2,0 Б ±0,02 Б; св. 2,0 Б ±5,0 %. | Погрешности в диапазоне 0…2,0 Б ±0,02 Б; св. 2,0 Б ±5,0 %. | Нет | 4464
000000039757 | Метрологический контроль состояния | Фотометры микропланшетные | ELx800, ELx808, ELx808I, ELx808U, ELx808IU | 25546-03 | Диапазон измерений: Диапазон измерения, Б 0…3,0; 0…4,0, погрешность и (или) неопределенность (класс, разряд): Погрешности в диапазоне 0…2,0 Б ±0,02 Б; св. 2,0 Б ±5,0 %. | Погрешности в диапазоне 0…2,0 Б ±0,02 Б; св. 2,0 Б ±5,0 %. | Нет | 4464
000000043256 | Метрологический контроль состояния | Фотометры микропланшетные | Multiskan EX | 17087-04 | Диапазон измерений: от 0 до 2,0 Б, погрешность и (или) неопределенность (класс, разряд): 0,007 Б; 2,0 %, СКО 2 % | 0,007 Б; 2,0 %, СКО 2 % | Нет | 4464
000000043256 | Поверка | Фотометры микропланшетные | Multiskan EX | 17087-04 | Диапазон измерений: от 0 до 2,0 Б, погрешность и (или) неопределенность (класс, разряд): 0,007 Б; 2,0 %, СКО 2 % | 0,007 Б; 2,0 %, СКО 2 % | Нет | 4464
000000043256 | Поверка выезд | Фотометры микропланшетные | Multiskan EX | 17087-04 | Диапазон измерений: от 0 до 2,0 Б, погрешность и (или) неопределенность (класс, разряд): 0,007 Б; 2,0 %, СКО 2 % | 0,007 Б; 2,0 %, СКО 2 % | Нет | 4464
000000044163 | Поверка | Фотометры микропланшетные | Multiskan | 17087-98 | Диапазон измерений: оптической плотности 0…2,0 Б, погрешность и (или) неопределенность (класс, разряд): ±2 %. | ±2 %. | Нет | 4464
000000044163 | Поверка выезд | Фотометры микропланшетные | Multiskan | 17087-98 | Диапазон измерений: оптической плотности 0…2,0 Б, погрешность и (или) неопределенность (класс, разряд): ±2 %. | ±2 %. | Нет | 4464
000000044163 | Метрологический контроль состояния | Фотометры микропланшетные | Multiskan | 17087-98 | Диапазон измерений: оптической плотности 0…2,0 Б, погрешность и (или) неопределенность (класс, разряд): ±2 %. | ±2 %. | Нет | 4464
000000044633 | Поверка | Фотометры микропланшетные | Multiskan FC | 40982-09 | Диапазон измерений: Диапазон измерений оптической плотности 0…3,0 Б., погрешность и (или) неопределенность (класс, разряд): Погрешность ±0,012 Б. | Погрешность ±0,012 Б. | Нет | 4464
000000044633 | Метрологический контроль состояния | Фотометры микропланшетные | Multiskan FC | 40982-09 | Диапазон измерений: Диапазон измерений оптической плотности 0…3,0 Б., погрешность и (или) неопределенность (класс, разряд): Погрешность ±0,012 Б. | Погрешность ±0,012 Б. | Нет | 4464
000000044633 | Поверка выезд | Фотометры микропланшетные | Multiskan FC | 40982-09 | Диапазон измерений: Диапазон измерений оптической плотности 0…3,0 Б., погрешность и (или) неопределенность (класс, разряд): Погрешность ±0,012 Б. | Погрешность ±0,012 Б. | Нет | 4464
000000044706 | Поверка | Фотометры микропланшетные | MR-96A | 53642-13 | Диапазон измерений: оптической плотности, Б 0…3,00., погрешность и (или) неопределенность (класс, разряд): -Пределы допускаемой: абсолютной погрешности при измерении оптической плотности, Б(в диапазоне 0…0,4 Б) ±0,02; относительной погрешности, % (св.0,4…3,0 Б) ±0,02. | -Пределы допускаемой: абсолютной погрешности при измерении оптической плотности, Б(в диапазоне 0…0,4 Б) ±0,02; относительной погрешности, % (св.0,4…3,0 Б) ±0,02. | Нет | 4464
000000044706 | Метрологический контроль состояния | Фотометры микропланшетные | MR-96A | 53642-13 | Диапазон измерений: оптической плотности, Б 0…3,00., погрешность и (или) неопределенность (класс, разряд): -Пределы допускаемой: абсолютной погрешности при измерении оптической плотности, Б(в диапазоне 0…0,4 Б) ±0,02; относительной погрешности, % (св.0,4…3,0 Б) ±0,02. | -Пределы допускаемой: абсолютной погрешности при измерении оптической плотности, Б(в диапазоне 0…0,4 Б) ±0,02; относительной погрешности, % (св.0,4…3,0 Б) ±0,02. | Нет | 4464
000000044706 | Поверка выезд | Фотометры микропланшетные | MR-96A | 53642-13 | Диапазон измерений: оптической плотности, Б 0…3,00., погрешность и (или) неопределенность (класс, разряд): -Пределы допускаемой: абсолютной погрешности при измерении оптической плотности, Б(в диапазоне 0…0,4 Б) ±0,02; относительной погрешности, % (св.0,4…3,0 Б) ±0,02. | -Пределы допускаемой: абсолютной погрешности при измерении оптической плотности, Б(в диапазоне 0…0,4 Б) ±0,02; относительной погрешности, % (св.0,4…3,0 Б) ±0,02. | Нет | 4464
000000045425 | Поверка | Фотометры микропланшетные | Multiskan Ascent | 18931-05 |  |  | Нет | 4464
000000045425 | Метрологический контроль состояния | Фотометры микропланшетные | Multiskan Ascent | 18931-05 |  |  | Нет | 4464
000000045425 | Поверка выезд | Фотометры микропланшетные | Multiskan Ascent | 18931-05 |  |  | Нет | 4464
000000045426 | Поверка | Фотометры микропланшетные | Multiskan Ascent | 18931-05 |  |  | Нет | 4464
000000045426 | Метрологический контроль состояния | Фотометры микропланшетные | Multiskan Ascent | 18931-05 |  |  | Нет | 4464
000000045426 | Поверка выезд | Фотометры микропланшетные | Multiskan Ascent | 18931-05 |  |  | Нет | 4464
000000046249 | Поверка | Фотометры микропланшетные | Anthos | 21533-01 | Диапазон измерений: оптической плотности 0,000…2,000 Б, погрешность и (или) неопределенность (класс, разряд): ±3 %. | ±3 %. | Нет | 4464
000000046249 | Метрологический контроль состояния | Фотометры микропланшетные | Anthos | 21533-01 | Диапазон измерений: оптической плотности 0,000…2,000 Б, погрешность и (или) неопределенность (класс, разряд): ±3 %. | ±3 %. | Нет | 4464
000000046249 | Поверка выезд | Фотометры микропланшетные | Anthos | 21533-01 | Диапазон измерений: оптической плотности 0,000…2,000 Б, погрешность и (или) неопределенность (класс, разряд): ±3 %. | ±3 %. | Нет | 4464
000000036986 | Поверка выезд | Фотометры пламенные | PFP 7 | 22558-02 | Диапазон измерений: Диапазоны измерения массовой концентрации, мг/дм3: - натрия 0,5…1000; - калия 0,5…400., погрешность и (или) неопределенность (класс, разряд): Погрешность ±0,04 мг/дм3. | Погрешность ±0,04 мг/дм3. | Нет | 4374
000000045905 | Поверка выезд | Фотометры пламенные | ПФА | 31861-08 |  |  | Нет | 4374
000000008310 | Поверка выезд | Фотометры пламенные автоматизированные | ПАЖ-3 | 12251-90 | Диапазон измерений: Соответсвует описанию типа, погрешность и (или) неопределенность (класс, разряд): - | - | Нет | 4374
000000008315 | Поверка выезд | Фотометры пламенные автоматические | ФПА-2, ФПА-2-01 | 11777-05 | Диапазон измерений: Соответсвует описанию типа, погрешность и (или) неопределенность (класс, разряд): - | - | Нет | 4374
000000044730 | Поверка выезд | Фотометры пламенные автоматические | ФПА-2-01 | 66391-17 | Диапазон измерений: Соответсвует описанию типа, погрешность и (или) неопределенность (класс, разряд): - |  | Нет | 4374
000000007913 | Поверка выезд | Фотометры фотоэлектрические | КФК-3 | 11598-02 | Диапазон измерений: Соответсвует описанию типа, погрешность и (или) неопределенность (класс, разряд): - |  | Нет | 2175
000000007913 | Метрологический контроль состояния | Фотометры фотоэлектрические | КФК-3 | 11598-02 | Диапазон измерений: Соответсвует описанию типа, погрешность и (или) неопределенность (класс, разряд): - |  | Нет | 2175
000000007913 | Поверка | Фотометры фотоэлектрические | КФК-3 | 11598-02 | Диапазон измерений: Соответсвует описанию типа, погрешность и (или) неопределенность (класс, разряд): - |  | Нет | 2034
000000008318 | Поверка выезд | Фотометры фотоэлектрические | КФК-3-ЗОМЗ | 32672-06 | Диапазон измерений: - СКИП, % 1…99; - оптической плотности, Б 0,004…2.¶, погрешность и (или) неопределенность (класс, разряд): - | - | Нет | 4260
000000008318 | Поверка | Фотометры фотоэлектрические | КФК-3-ЗОМЗ | 32672-06 | Диапазон измерений: - СКИП, % 1…99; - оптической плотности, Б 0,004…2.¶, погрешность и (или) неопределенность (класс, разряд): - | - | Нет | 4260
000000008318 | Метрологический контроль состояния | Фотометры фотоэлектрические | КФК-3-ЗОМЗ | 32672-06 | Диапазон измерений: - СКИП, % 1…99; - оптической плотности, Б 0,004…2.¶, погрешность и (или) неопределенность (класс, разряд): - | - | Нет | 4260
000000035868 | Поверка выезд | Фотометры фотоэлектрические | КФК-3 | 11598-88 |  |  | Нет | 4260
000000035868 | Метрологический контроль состояния | Фотометры фотоэлектрические | КФК-3 | 11598-88 |  |  | Нет | 4260
000000035868 | Поверка | Фотометры фотоэлектрические | КФК-3 | 11598-88 |  |  | Нет | 4260
000000038397 | Поверка выезд | Фотометры фотоэлектрические | КФК-3 | 11598-88 | Диапазон измерений: Соответсвует описанию типа, погрешность и (или) неопределенность (класс, разряд): - |  | Нет | 2175
000000038397 | Поверка | Фотометры фотоэлектрические | КФК-3 | 11598-88 | Диапазон измерений: Соответсвует описанию типа, погрешность и (или) неопределенность (класс, разряд): - |  | Нет | 2034
000000038397 | Метрологический контроль состояния | Фотометры фотоэлектрические | КФК-3 | 11598-88 | Диапазон измерений: Соответсвует описанию типа, погрешность и (или) неопределенность (класс, разряд): - |  | Нет | 2175
000000042386 | Поверка | Фотометры фотоэлектрические | КФК-3 | 11598-02 | Диапазон измерений: Соответсвует описанию типа, погрешность и (или) неопределенность (класс, разряд): - |  | Нет | 4260
000000042386 | Поверка выезд | Фотометры фотоэлектрические | КФК-3 | 11598-02 | Диапазон измерений: Соответсвует описанию типа, погрешность и (или) неопределенность (класс, разряд): - |  | Нет | 4260
000000042386 | Метрологический контроль состояния | Фотометры фотоэлектрические | КФК-3 | 11598-02 | Диапазон измерений: Соответсвует описанию типа, погрешность и (или) неопределенность (класс, разряд): - |  | Нет | 4260
000000024629 | Калибровка | Фотоседиментометр ФСХ-6 (без учета стоимости ГСО; без рассчета неопределенности) |  |  | Диапазон измерений: Соответсвует описанию типа, погрешность и (или) неопределенность (класс, разряд): - |  | Нет | 6624
000000037655 | Поверка выезд | Фурье-спектрометры | ФТ-801 | 39532-08 | Диапазон измерений: Соответсвует описанию типа, погрешность и (или) неопределенность (класс, разряд): - |  | Нет | 6213
000000044511 | Поверка выезд | Фурье-спектрометры | Инфралюм ФТ-801 | 27565-04 | Диапазон измерений: Соответсвует описанию типа, погрешность и (или) неопределенность (класс, разряд): - |  | Нет | 11358
000000044511 | Поверка | Фурье-спектрометры | Инфралюм ФТ-801 | 27565-04 | Диапазон измерений: Соответсвует описанию типа, погрешность и (или) неопределенность (класс, разряд): - |  | Нет | 10818
000000007868 | Поверка выезд | Фурье-спектрометры инфракрасные | Avatar 320 ESP, Avatar 360 ESP, Avatar 360N, Nexus, Nexus 870, FT Raman 960 ESP, ECO 1000 | 17278-00 | Диапазон измерений: Соответсвует описанию типа, погрешность и (или) неопределенность (класс, разряд): - | - | Нет | 6213
000000036971 | Поверка выезд | Фурье-спектрометры инфракрасные | Nicolet iS10 и Nicolet iN10 | 38812-08 | Диапазон измерений: Соответсвует описанию типа, погрешность и (или) неопределенность (класс, разряд): - |  | Нет | 6213
000000037885 | Поверка выезд | Фурье-спектрометры инфракрасные | Nicolet (мод. 380, 4700, 5700, 6700, 8700, ECO/RS, NXR FT Raman, ECO 1000) | 17278-06 | Диапазон измерений: Соответсвует описанию типа, погрешность и (или) неопределенность (класс, разряд): - |  | Нет | 6213
000000040245 | Поверка выезд | Фурье-спектрометры инфракрасные | Nicolet iS5, Nicolet iS5N, Nicolet iS5 LS, Nicolet iS10 | 66036-16 | Диапазон измерений: Соответсвует описанию типа, погрешность и (или) неопределенность (класс, разряд): - |  | Нет | 6213
000000044399 | Поверка выезд | Фурье-спектрометры инфракрасные | Spectrum Two и Frontier | 48131-11 | Диапазон измерений: Спектральный диапазон, см ^(-1) 8300…350, 14700…2000, 14700…350, 8300…30., погрешность и (или) неопределенность (класс, разряд): - | - | Нет | 6213
000000044400 | Поверка выезд | Фурье-спектрометры инфракрасные |  | 48131-11 | Диапазон измерений: Спектральный диапазон, см ^(-1) 8300…350, 14700…2000, 14700…350, 8300…30.¶, погрешность и (или) неопределенность (класс, разряд): - | - | Нет | 6213
000000046019 | Поверка выезд | Фурье-спектрометры инфракрасные | ФСМ | 52298-12 | Диапазон измерений: Соответсвует описанию типа, погрешность и (или) неопределенность (класс, разряд): - |  | Нет | 6213
000000046853 | Поверка выезд | Фурье-спектрометры инфракрасные | ФСМ | 18895-99 | Диапазон измерений: абочий спектральный диапазон, см(-1) 400…5000 (ФСМ 1201, ФСМ 1202), 2500…12000 (ФСМ 1211). Спектральное разрешение не более, см(-1) 1,0 (ФСМ 1201), 0,5 (ФСМ 1202), 2,0 (ФСМ 1211).¶, погрешность и (или) неопределенность (класс, разряд): - | - | Нет | 6213
Г00000000133 | Поверка выезд | Фурье-спектрометры инфракрасные (без учета стоимости ГСО) |  |  |  |  | Нет | 6213
000000040252 | Метрологический контроль состояния | Фурье-спектрофотометры инфракрасные | FTIR-8301PC, FTIR-8701PC, FTIR-8400, FTIR-8900, FTIR-8400S, IR Prestige-21 | 19386-02 | Диапазон измерений: Соответсвует описанию типа, погрешность и (или) неопределенность (класс, разряд): - |  | Нет | 4260
000000040252 | Поверка выезд | Фурье-спектрофотометры инфракрасные | FTIR-8301PC, FTIR-8701PC, FTIR-8400, FTIR-8900, FTIR-8400S, IR Prestige-21 | 19386-02 | Диапазон измерений: Соответсвует описанию типа, погрешность и (или) неопределенность (класс, разряд): - |  | Нет | 4260
000000040252 | Поверка | Фурье-спектрофотометры инфракрасные | FTIR-8301PC, FTIR-8701PC, FTIR-8400, FTIR-8900, FTIR-8400S, IR Prestige-21 | 19386-02 | Диапазон измерений: Соответсвует описанию типа, погрешность и (или) неопределенность (класс, разряд): - |  | Нет | 4260
000000044404 | Поверка выезд | Хромато-масс-спектрометры | 5977A GC/MSD, 5977E GC/MSD и 5975T LTM GC/MSD | 54266-13 | Диапазон измерений: 1 детектор. Соответствует описанию типа, погрешность и (или) неопределенность (класс, разряд): - | - | Нет | 5607
000000045874 | Поверка выезд | Хромато-масс-спектрометры Finnigan мод. FocusDSQ, TraceDSQ, PolarisQ, DFS (старое обозначение Finnigan мод. FocusDSQ, TraceDSQ, PolarisQ, MAT95XP) | Finnigan мод. FocusDSQ, TraceDSQ, PolarisQ, DFS (старое обозначение Finnigan мод. FocusDSQ, TraceDSQ, PolarisQ, MAT95XP) | 28566-05 | Диапазон измерений: 1 детектор. Соответствует описанию типа, погрешность и (или) неопределенность (класс, разряд): - | - | Нет | 5607
000000045635 | Поверка выезд | Хромато-масс-спектрометры газовые | 5977B GC/MSD | 65319-16 |  |  | Нет | 5607
000000045767 | Поверка выезд | Хромато-масс-спектрометры газовые | EVOQ GC-TQ | 63898-16 | Диапазон измерений: 1 детектор. Соответствует описанию типа, погрешность и (или) неопределенность (класс, разряд): - | - | Нет | 5607
000000039780 | Поверка выезд | Хромато-масс-спектрометры жидкостные | EVOQ Qube, EVOQ Elite, EVOQ Elite ER | 56814-14 | Диапазон измерений: 1 детектор. Соответствует описанию типа, погрешность и (или) неопределенность (класс, разряд): - | - | Нет | 5607
000000042248 | Поверка выезд | Хромато-масс-спектрометры жидкостные | LCMS-8045 | 74829-19 | Диапазон измерений: 1 детектор. Соответствует описанию типа, погрешность и (или) неопределенность (класс, разряд): - | - | Нет | 5607
000000041449 | Поверка выезд | Хроматограф газовый 7890B | 7890B | 55612-13 | Диапазон измерений: 1 детектор. Соответствует описанию типа, погрешность и (или) неопределенность (класс, разряд): - | - | Нет | 5607
000000034961 | Поверка выезд | Хроматограф жидкостный "Люмахром" | Люмахром | 30350-12 | Диапазон измерений: 1 детектор. Соответствует описанию типа, погрешность и (или) неопределенность (класс, разряд): - | - | Нет | 5607
000000005072 | Поверка выезд | Хроматографы | АГАТ (мод. 18 ... 25) | 13193-92 | Диапазон измерений: 1 детектор. Соответствует описанию типа, погрешность и (или) неопределенность (класс, разряд): - | - | Нет | 5607
000000010380 | Поверка выезд | Хроматографы | ЛХМ | 8575-81 | Диапазон измерений: Соответсвует описанию типа, погрешность и (или) неопределенность (класс, разряд): - |  | Да | 5607
000000010381 | Поверка выезд | Хроматографы | ХТМ-73, ХТМ-73Л | 4417-74 | Диапазон измерений: Соответсвует описанию типа, погрешность и (или) неопределенность (класс, разряд): - |  | Да | 5607
000000010382 | Поверка выезд | Хроматографы | ЛХМ-8МД | 3662-73 | Диапазон измерений: Соответсвует описанию типа, погрешность и (или) неопределенность (класс, разряд): - |  | Да | 5607
000000010383 | Поверка выезд | Хроматографы | Кристалл-2000 мод. 1-8 | 11657-88 | Диапазон измерений: Соответсвует описанию типа, погрешность и (или) неопределенность (класс, разряд): - |  | Да | 5607
000000010384 | Поверка выезд | Хроматографы | Кристалл-2000 | 11657-96 | Диапазон измерений: Соответсвует описанию типа, погрешность и (или) неопределенность (класс, разряд): - |  | Да | 5607
000000010385 | Поверка выезд | Хроматографы | Хроматэк-Кристалл 9000 | 38303-13 | Диапазон измерений: Соответсвует описанию типа, погрешность и (или) неопределенность (класс, разряд): - |  | Да | 5607
000000010386 | Поверка выезд | Хроматографы | Хроматэк-Кристалл 9000 | 38303-08 | Диапазон измерений: Соответсвует описанию типа, погрешность и (или) неопределенность (класс, разряд): - |  | Да | 5607
000000010387 | Поверка выезд | Хроматографы | Цвет-100М | 7603-80 | Диапазон измерений: Соответсвует описанию типа, погрешность и (или) неопределенность (класс, разряд): - |  | Да | 5607
000000010388 | Поверка выезд | Хроматографы | Кристалл-3000 | 13642-93 | Диапазон измерений: Соответсвует описанию типа, погрешность и (или) неопределенность (класс, разряд): - |  | Да | 5607
000000010389 | Поверка выезд | Хроматографы | Газохром-3101 | 3396-72 | Диапазон измерений: Соответсвует описанию типа, погрешность и (или) неопределенность (класс, разряд): - |  | Да | 5607
000000010390 | Поверка выезд | Хроматографы | Хроматэк-Кристалл 5000 | 16949-98 | Диапазон измерений: Соответсвует описанию типа, погрешность и (или) неопределенность (класс, разряд): - |  | Да | 5607
000000010391 | Поверка выезд | Хроматографы | Кристаллюкс-4000М | 24716-03 | Диапазон измерений: Соответсвует описанию типа, погрешность и (или) неопределенность (класс, разряд): - |  | Да | 5607
000000010392 | Поверка выезд | Хроматографы | Кристаллюкс-4000 | 17028-98 | Диапазон измерений: Соответсвует описанию типа, погрешность и (или) неопределенность (класс, разряд): - |  | Да | 5607
000000010393 | Поверка выезд | Хроматографы | АГАТ (мод. 18 ... 25) | 13193-92 | Диапазон измерений: Соответсвует описанию типа, погрешность и (или) неопределенность (класс, разряд): - |  | Да | 5607
000000022146 | Поверка выезд | Хроматографы | Кристаллюкс-4000М | 24716-03 | Диапазон измерений: Соответсвует описанию типа, погрешность и (или) неопределенность (класс, разряд): - |  | Да | 5607
000000022147 | Поверка выезд | Хроматографы | ЛХМ-8МД | 3662-73 | Диапазон измерений: Соответсвует описанию типа, погрешность и (или) неопределенность (класс, разряд): - |  | Да | 5607
000000022149 | Поверка выезд | Хроматографы | Хроматэк-Кристалл 5000 | 16949-98 | Диапазон измерений: Соответсвует описанию типа, погрешность и (или) неопределенность (класс, разряд): - |  | Да | 5607
000000022150 | Поверка выезд | Хроматографы | Кристаллюкс-4000 | 17028-98 | Диапазон измерений: Соответсвует описанию типа, погрешность и (или) неопределенность (класс, разряд): - |  | Да | 5607
000000036460 | Поверка выезд | Хроматографы | Кристаллюкс-4000М | 24716-03 | Диапазон измерений: 2 детектора. Соответствует описанию типа, погрешность и (или) неопределенность (класс, разряд): - | - | Нет | 9948
000000044602 | Поверка выезд | Хроматографы | Хроматэк-Кристалл 9000 | 38303-13 | Диапазон измерений: 3 детектора. Соответствует описанию типа, погрешность и (или) неопределенность (класс, разряд): - | - | Нет | 13818
000000045674 | Поверка выезд | Хроматографы | Хроматэк-Кристалл 9000 | 38303-13 |  |  | Нет | 9948
000000045891 | Поверка выезд | Хроматографы | Кристаллюкс-4000 | 17028-98 | Диапазон измерений: 1 детектор. Соответствует описанию типа, погрешность и (или) неопределенность (класс, разряд): - | - | Нет | 5607
000000047242 | Поверка выезд | Хроматографы | Хроматэк-Кристалл 9000 | 38303-13 | Диапазон измерений: 1 детектор соответсвует описанию типа, погрешность и (или) неопределенность (класс, разряд): - | - | Нет | 5607
Г00000000114 | Поверка выезд | Хроматографы 1 детектор (без учета стоимости ГСО) |  |  |  |  | Нет | 5607
Г00000000115 | Поверка выезд | Хроматографы 2 детектора (без учета стоимости ГСО) |  |  |  |  | Нет | 9948
Г00000000116 | Поверка выезд | Хроматографы 3 детектора (без учета стоимости ГСО) |  |  |  |  | Нет | 13818
Г00000000117 | Поверка выезд | Хроматографы 4 детектора (без учета стоимости ГСО) |  |  |  |  | Нет | 16845
000000038703 | Поверка выезд | Хроматографы аналитические газовые | Кристаллюкс 4000М | 24716-12 | Диапазон измерений: 2 детектора. Соответствует описанию типа, погрешность и (или) неопределенность (класс, разряд): - | - | Нет | 9948
000000044603 | Поверка выезд | Хроматографы аналитические газовые | Кристаллюкс 4000М | 24716-12 | Диапазон измерений: 1 детектор. Соответствует описанию типа, погрешность и (или) неопределенность (класс, разряд): - | - | Нет | 5607
000000007061 | Поверка выезд | Хроматографы аналитические газовые стационарные лабораторные | Кристаллюкс-4000М | 24716-08 | Диапазон измерений: 1 детектор. Соответствует описанию типа, погрешность и (или) неопределенность (класс, разряд): - | - | Нет | 5607
000000010495 | Поверка выезд | Хроматографы аналитические газовые стационарные лабораторные | Кристаллюкс-4000М | 24716-08 | Диапазон измерений: Соответсвует описанию типа, погрешность и (или) неопределенность (класс, разряд): - |  | Да | 5607
000000037027 | Поверка выезд | Хроматографы аналитические газовые стационарные лабораторные | Кристаллюкс-4000М | 24716-08 | Диапазон измерений: 1 детектор. Соответствует описанию типа, погрешность и (или) неопределенность (класс, разряд): - | - | Нет | 5607
000000007039 | Поверка выезд | Хроматографы газовые | Agilent 3000A Micro GC Portable и Agilent 3000A Micro GC | 20698-05 | Диапазон измерений: 1 детектор. Соответствует описанию типа, погрешность и (или) неопределенность (класс, разряд): 2 %-10 % | 2 %-10 % | Нет | 5607
000000007042 | Поверка выезд | Хроматографы газовые | Кристалл 2000М | 14516-08 | Диапазон измерений: 1 детектор. Соответствует описанию типа, погрешность и (или) неопределенность (класс, разряд): 2 % - 10 % | 2 % - 10 % | Нет | 5607
000000010496 | Поверка выезд | Хроматографы газовые | GC-8A, GC-14B, GC-17Av3, GCMC-QP5000/5050A | 19383-00 | Диапазон измерений: Соответсвует описанию типа, погрешность и (или) неопределенность (класс, разряд): - |  | Да | 5607
000000010497 | Поверка выезд | Хроматографы газовые | 6890, 6890plus, 6890N, 6850 | 15118-01 | Диапазон измерений: Соответсвует описанию типа, погрешность и (или) неопределенность (класс, разряд): - |  | Да | 5607
000000010498 | Поверка выезд | Хроматографы газовые | Clarus 480, Clarus 580 и Clarus 680 | 49663-12 | Диапазон измерений: Соответсвует описанию типа, погрешность и (или) неопределенность (класс, разряд): - |  | Да | 5607
000000010499 | Поверка выезд | Хроматографы газовые | Маэстро ГХ 7820 | 40134-11 | Диапазон измерений: Соответсвует описанию типа, погрешность и (или) неопределенность (класс, разряд): - |  | Да | 5607
000000010500 | Поверка выезд | Хроматографы газовые | VARIAN Модель 3400, Модель 3600 | 13528-93 | Диапазон измерений: Соответсвует описанию типа, погрешность и (или) неопределенность (класс, разряд): - |  | Да | 5607
000000010501 | Поверка выезд | Хроматографы газовые | GC-14B, GC-17Av3, GCMS-QP5000/5050A, GC-2010, GCMS-QP2010, GC-2014, GCMS-QP2010S | 19383-05 | Диапазон измерений: Соответсвует описанию типа, погрешность и (или) неопределенность (класс, разряд): - |  | Да | 5607
000000010503 | Поверка выезд | Хроматографы газовые | Focus GC | 24212-03 | Диапазон измерений: Соответсвует описанию типа, погрешность и (или) неопределенность (класс, разряд): - |  | Да | 5607
000000010504 | Поверка выезд | Хроматографы газовые | 490 Micro GC | 47476-11 | Диапазон измерений: Соответсвует описанию типа, погрешность и (или) неопределенность (класс, разряд): - |  | Да | 5607
000000010505 | Поверка выезд | Хроматографы газовые | DANI GC 1000, DANI GC 1000 DPC | 17528-04 | Диапазон измерений: Соответсвует описанию типа, погрешность и (или) неопределенность (класс, разряд): - |  | Да | 5607
000000010506 | Поверка выезд | Хроматографы газовые | Кристалл 2000М | 14516-08 | Диапазон измерений: Соответсвует описанию типа, погрешность и (или) неопределенность (класс, разряд): - |  | Да | 5607
000000010507 | Поверка выезд | Хроматографы газовые | TRACE-2000 | 18232-99 | Диапазон измерений: Соответсвует описанию типа, погрешность и (или) неопределенность (класс, разряд): - |  | Да | 5607
000000010508 | Поверка выезд | Хроматографы газовые | Agilent 3000A Micro GC Portable и Agilent 3000A Micro GC | 20698-05 | Диапазон измерений: Соответсвует описанию типа, погрешность и (или) неопределенность (класс, разряд): - |  | Да | 5607
000000010509 | Поверка выезд | Хроматографы газовые | Маэстро ГХ 7820 | 40134-08 | Диапазон измерений: Соответсвует описанию типа, погрешность и (или) неопределенность (класс, разряд): - |  | Да | 5607
000000010511 | Поверка выезд | Хроматографы газовые | 430-GC и 450-GC | 46322-10 | Диапазон измерений: Соответсвует описанию типа, погрешность и (или) неопределенность (класс, разряд): - |  | Да | 5607
000000010512 | Поверка выезд | Хроматографы газовые | 7890A, 7820A и 6850 Series II Network GC System | 52326-12 | Диапазон измерений: Соответсвует описанию типа, погрешность и (или) неопределенность (класс, разряд): - |  | Да | 5607
000000010513 | Поверка выезд | Хроматографы газовые | Хром-5 | 8670-82 | Диапазон измерений: Соответсвует описанию типа, погрешность и (или) неопределенность (класс, разряд): - |  | Да | 5607
000000010514 | Поверка выезд | Хроматографы газовые | AutoSystem XL, Clarus 500, Clarus 600 | 15946-07 | Диапазон измерений: Соответсвует описанию типа, погрешность и (или) неопределенность (класс, разряд): - |  | Да | 5607
000000010515 | Поверка выезд | Хроматографы газовые | ЭХО-М | 15155-96 | Диапазон измерений: Соответсвует описанию типа, погрешность и (или) неопределенность (класс, разряд): - |  | Да | 5607
000000010516 | Поверка выезд | Хроматографы газовые | AutoSystem XL, Clarus 500 | 15946-02 | Диапазон измерений: Соответсвует описанию типа, погрешность и (или) неопределенность (класс, разряд): - |  | Да | 5607
000000010517 | Поверка выезд | Хроматографы газовые | Maxum edition II | 28877-05 | Диапазон измерений: Соответсвует описанию типа, погрешность и (или) неопределенность (класс, разряд): - |  | Да | 5607
000000010518 | Поверка выезд | Хроматографы газовые | 8000/МЕГА-2 | 13941-99 | Диапазон измерений: Соответсвует описанию типа, погрешность и (или) неопределенность (класс, разряд): - |  | Да | 5607
000000010519 | Поверка выезд | Хроматографы газовые | AutoSystem GC | 14529-95 | Диапазон измерений: Соответсвует описанию типа, погрешность и (или) неопределенность (класс, разряд): - |  | Да | 5607
000000010520 | Поверка выезд | Хроматографы газовые | GC-14B, GC-17Av3, GCMS-QP5000/5050A, GC-2010, GC-2010Plus, GC-2014, GCMS-QP2010, GCMS-QP2010S, GCMS-QP2010Plus | 19383-10 | Диапазон измерений: Соответсвует описанию типа, погрешность и (или) неопределенность (класс, разряд): - |  | Да | 5607
000000010522 | Поверка выезд | Хроматографы газовые | Цвет 510, Цвет 530 | 9098-83 | Диапазон измерений: Соответсвует описанию типа, погрешность и (или) неопределенность (класс, разряд): - |  | Да | 5607
000000010550 | Поверка выезд | Хроматографы газовые | Хромопласт | 8802-82 | Диапазон измерений: Соответсвует описанию типа, погрешность и (или) неопределенность (класс, разряд): - |  | Да | 5607
000000010551 | Поверка выезд | Хроматографы газовые | LAB-GC-8610C | 31194-06 | Диапазон измерений: Соответсвует описанию типа, погрешность и (или) неопределенность (класс, разряд): - |  | Да | 5607
000000010552 | Поверка выезд | Хроматографы газовые | HP 5890 | 14151-97 | Диапазон измерений: Соответсвует описанию типа, погрешность и (или) неопределенность (класс, разряд): - |  | Да | 5607
000000010553 | Поверка выезд | Хроматографы газовые | GC-8A, GC-14B, GC-17Av3, GCMS-QP5000/5050A, GC-2010 | 19383-02 | Диапазон измерений: Соответсвует описанию типа, погрешность и (или) неопределенность (класс, разряд): - |  | Да | 5607
000000010554 | Поверка выезд | Хроматографы газовые | 6890, 6890plus, 6890N, 6850, 7890А | 15118-07 | Диапазон измерений: Соответсвует описанию типа, погрешность и (или) неопределенность (класс, разряд): - |  | Да | 5607
000000010555 | Поверка выезд | Хроматографы газовые | 7890B | 55612-13 | Диапазон измерений: Соответсвует описанию типа, погрешность и (или) неопределенность (класс, разряд): - |  | Да | 5607
000000010556 | Поверка выезд | Хроматографы газовые | Varian мод. 430-GC и 450-GC | 39087-08 | Диапазон измерений: Соответсвует описанию типа, погрешность и (или) неопределенность (класс, разряд): - |  | Да | 5607
000000010557 | Поверка выезд | Хроматографы газовые | TRACE | 18232-09 | Диапазон измерений: Соответсвует описанию типа, погрешность и (или) неопределенность (класс, разряд): - |  | Да | 5607
000000010558 | Поверка выезд | Хроматографы газовые | TRACE | 18232-04 | Диапазон измерений: Соответсвует описанию типа, погрешность и (или) неопределенность (класс, разряд): - |  | Да | 5607
000000010559 | Поверка выезд | Хроматографы газовые | Master GC | 38276-08 | Диапазон измерений: Соответсвует описанию типа, погрешность и (или) неопределенность (класс, разряд): - |  | Да | 5607
000000010560 | Поверка выезд | Хроматографы газовые | Цвет-100 мод. 151 и 152 | 5275-76 | Диапазон измерений: Соответсвует описанию типа, погрешность и (или) неопределенность (класс, разряд): - |  | Да | 5607
000000010561 | Поверка выезд | Хроматографы газовые | GC-14B, GC-17Av3, GCMS-QP5000/5050A, GC-2010, GCMS-QP2010, GC-2014, GCMS-QP2010S, GCMS-QP2010Plus | 19383-08 | Диапазон измерений: Соответсвует описанию типа, погрешность и (или) неопределенность (класс, разряд): - |  | Да | 5607
000000010563 | Поверка выезд | Хроматографы газовые | Varian (мод. 3380, 3800 и 3900) | 16499-06 | Диапазон измерений: Соответсвует описанию типа, погрешность и (или) неопределенность (класс, разряд): - |  | Да | 5607
000000010564 | Поверка выезд | Хроматографы газовые | Star | 16499-01 | Диапазон измерений: Соответсвует описанию типа, погрешность и (или) неопределенность (класс, разряд): - |  | Да | 5607
000000010565 | Поверка выезд | Хроматографы газовые | 3700 | 9347-83 | Диапазон измерений: Соответсвует описанию типа, погрешность и (или) неопределенность (класс, разряд): - |  | Да | 5607
000000010566 | Поверка выезд | Хроматографы газовые | Цвет-580 | 10615-86 | Диапазон измерений: Соответсвует описанию типа, погрешность и (или) неопределенность (класс, разряд): - |  | Да | 5607
000000010567 | Поверка выезд | Хроматографы газовые | FOCUS GC | 24212-08 | Диапазон измерений: Соответсвует описанию типа, погрешность и (или) неопределенность (класс, разряд): - |  | Да | 5607
000000010568 | Поверка выезд | Хроматографы газовые | GC-9A | 30267-05 | Диапазон измерений: Соответсвует описанию типа, погрешность и (или) неопределенность (класс, разряд): - |  | Да | 5607
000000010569 | Поверка выезд | Хроматографы газовые | Кристалл 2000М | 14516-12 | Диапазон измерений: Соответсвует описанию типа, погрешность и (или) неопределенность (класс, разряд): - |  | Да | 5607
000000010570 | Поверка выезд | Хроматографы газовые | Кристалл-2000М | 14516-95 | Диапазон измерений: Соответсвует описанию типа, погрешность и (или) неопределенность (класс, разряд): - |  | Да | 5607
000000010572 | Поверка выезд | Хроматографы газовые | GC-14B, GC-17Av3, GCMS-QP5000/5050A, GC-2010, GCMS-QP2010 | 19383-03 | Диапазон измерений: Соответсвует описанию типа, погрешность и (или) неопределенность (класс, разряд): - |  | Да | 5607
000000030628 | Поверка выезд | Хроматографы газовые | 6890, 6890plus, 6890N, 6850 | 15118-01 | Диапазон измерений: 3 детектора. Предел детектирования 5.10-12г с/с п-С16 У, погрешность и (или) неопределенность (класс, разряд): ПГ 2% | ПГ 2% | Нет | 13818
000000035004 | Поверка выезд | Хроматографы газовые | Кристалл-2000М | 14516-95 | Диапазон измерений: 1 детектор. Соответствует описанию типа, погрешность и (или) неопределенность (класс, разряд): - | - | Нет | 5607
000000036989 | Поверка выезд | Хроматографы газовые | GC-14B, GC-17Av3, GCMS-QP5000/5050A, GC-2010, GC-2010Plus, GC-2014, GCMS-QP2010, GCMS-QP2010S, GCMS-QP2010Plus | 19383-10 | Диапазон измерений: 1 детектор. Соответствует описанию типа, погрешность и (или) неопределенность (класс, разряд): - | - | Нет | 5607
000000037401 | Поверка выезд | Хроматографы газовые | FOCUS GC | 24212-08 | Диапазон измерений: 1 детектор. Соответствует описанию типа, погрешность и (или) неопределенность (класс, разряд): - | - | Нет | 5607
000000038610 | Поверка выезд | Хроматографы газовые | GC-14B, GC-17Av3, GCMS-QP5000/5050A, GC-2010, GCMS-QP2010, GC-2014, GCMS-QP2010S | 19383-05 | Диапазон измерений: 1 детектор. Соответствует описанию типа, погрешность и (или) неопределенность (класс, разряд): - | - | Нет | 5607
000000038705 | Поверка выезд | Хроматографы газовые | Encal 3000 | 32187-14 | Диапазон измерений: 2 детектора. Соответствует описанию типа, погрешность и (или) неопределенность (класс, разряд): - | - | Нет | 9948
000000039370 | Поверка выезд | Хроматографы газовые | Кристалл-2000М | 14516-95 | Диапазон измерений: 2 детектора. Соответствует описанию типа, погрешность и (или) неопределенность (класс, разряд): - | - | Нет | 9948
000000039776 | Поверка выезд | Хроматографы газовые | Маэстро ГХ 7820 | 40134-08 | Диапазон измерений: 1 детектор. Соответствует описанию типа, погрешность и (или) неопределенность (класс, разряд): - | - | Нет | 5607
000000040094 | Поверка выезд | Хроматографы газовые | TRACE 1310 ГХ | 57252-14 | Диапазон измерений: 1 детектор. Соответствует описанию типа, погрешность и (или) неопределенность (класс, разряд): - | - | Нет | 5607
000000040100 | Поверка выезд | Хроматографы газовые | Кристалл 2000М | 14516-12 | Диапазон измерений: 1 детектор. Соответствует описанию типа, погрешность и (или) неопределенность (класс, разряд): - | - | Нет | 5607
000000040184 | Поверка выезд | Хроматографы газовые | 6890, 6890plus, 6890N, 6850 | 15118-01 | Диапазон измерений: 1 детектор. Соответствует описанию типа, погрешность и (или) неопределенность (класс, разряд): - | - | Нет | 5607
000000040185 | Поверка выезд | Хроматографы газовые | 6890, 6890plus, 6890N, 6850 | 15118-01 | Диапазон измерений: 2 детектора. Соответствует описанию типа, погрешность и (или) неопределенность (класс, разряд): - | - | Нет | 9948
000000041476 | Поверка выезд | Хроматографы газовые | Varian (мод. 3380, 3800 и 3900) | 16499-06 | Диапазон измерений: 1 детектор. Соответствует описанию типа, погрешность и (или) неопределенность (класс, разряд): - | - | Нет | 5607
000000043338 | Поверка выезд | Хроматографы газовые | GC-14B, GC-17Av3, GCMS-QP5000/5050A, GC-2010, GC-2010Plus, GC-2014, GCMS-QP2010, GCMS-QP2010S, GCMS-QP2010Plus | 19383-10 | Диапазон измерений: 2 детектора. Соответствует описанию типа, погрешность и (или) неопределенность (класс, разряд): - | - | Нет | 9948
000000043340 | Поверка выезд | Хроматографы газовые | 6890, 6890plus, 6890N, 6850, 7890А | 15118-07 | Диапазон измерений: 1 детектор. Соответствует описанию типа, погрешность и (или) неопределенность (класс, разряд): - | - | Нет | 5607
000000043455 | Поверка выезд | Хроматографы газовые | Маэстро ГХ 7820 А | 40134-11 | Диапазон измерений: 1 детектор. Соответствует описанию типа, погрешность и (или) неопределенность (класс, разряд): - | - | Нет | 5607
000000043661 | Поверка выезд | Хроматографы газовые | 6890, 6890plus, 6890N, 6850, 7890А | 15118-07 | Диапазон измерений: 2 детектора. Соответствует описанию типа, погрешность и (или) неопределенность (класс, разряд): - | - | Нет | 9948
000000044408 | Поверка выезд | Хроматографы газовые | 7890A, 7820A и 6850 Series II Network GC System | 52326-12 | Диапазон измерений: 1 детектор. Соответствует описанию типа, погрешность и (или) неопределенность (класс, разряд): - | - | Нет | 5607
000000045251 | Поверка выезд | Хроматографы газовые | МАЭСТРО ГХ | 58957-14 | Диапазон измерений: 1 детектор. Соответствует описанию типа, погрешность и (или) неопределенность (класс, разряд): - | - | Нет | 5607
000000045746 | Поверка | Хроматографы газовые | Кристалл 2000М | 14516-08 | Диапазон измерений: Соответсвует описанию типа, погрешность и (или) неопределенность (класс, разряд): - |  | Да | 5607
000000045746 | Поверка выезд | Хроматографы газовые | Кристалл 2000М | 14516-08 | Диапазон измерений: Соответсвует описанию типа, погрешность и (или) неопределенность (класс, разряд): - |  | Да | 5607
000000045814 | Поверка выезд | Хроматографы газовые | DANI GC 1000, DANI GC 1000 DPC | 17528-04 | Диапазон измерений: 2 детектора. Соответствует описанию типа, погрешность и (или) неопределенность (класс, разряд): - | - | Нет | 9948
000000045815 | Поверка выезд | Хроматографы газовые | DANI GC 1000, DANI GC 1000 DPC | 17528-04 | Диапазон измерений: 3 детектора. Соответствует описанию типа, погрешность и (или) неопределенность (класс, разряд): - | - | Нет | 13818
000000045896 | Поверка выезд | Хроматографы газовые | Кристалл 2000М | 14516-12 | Диапазон измерений: 2 детектора. Соответствует описанию типа, погрешность и (или) неопределенность (класс, разряд): - | - | Нет | 9948
000000045925 | Поверка выезд | Хроматографы газовые | 6890, 6890plus, 6890N, 6850 | 15118-01 | Диапазон измерений: 1 детектор. Соответствует описанию типа, погрешность и (или) неопределенность (класс, разряд): - | - | Нет | 5607
000000047244 | Поверка выезд | Хроматографы газовые | Clarus 480, Clarus 580 и Clarus 680 | 49663-12 | Диапазон измерений: 2 детектора, в соответствии с описанием типа, погрешность и (или) неопределенность (класс, разряд): - | - | Нет | 9948
000000010573 | Поверка выезд | Хроматографы газовые автоматические | АХТ | 16948-03 | Диапазон измерений: Соответсвует описанию типа, погрешность и (или) неопределенность (класс, разряд): - |  | Да | 5607
000000010574 | Поверка выезд | Хроматографы газовые автоматические | АХТ | 16948-08 | Диапазон измерений: Соответсвует описанию типа, погрешность и (или) неопределенность (класс, разряд): - |  | Да | 5607
000000010575 | Поверка выезд | Хроматографы газовые аналитические | Цвет-500М | 9821-85 | Диапазон измерений: Соответсвует описанию типа, погрешность и (или) неопределенность (класс, разряд): - |  | Да | 5607
000000010576 | Поверка выезд | Хроматографы газовые аналитические | Цвет-800 | 16904-97 | Диапазон измерений: Соответсвует описанию типа, погрешность и (или) неопределенность (класс, разряд): - |  | Да | 5607
000000010577 | Поверка выезд | Хроматографы газовые аналитические | Цвет-800 | 16904-11 | Диапазон измерений: Соответсвует описанию типа, погрешность и (или) неопределенность (класс, разряд): - |  | Да | 5607
000000010578 | Поверка выезд | Хроматографы газовые аналитические | Цвет-800 | 16904-03 | Диапазон измерений: Соответсвует описанию типа, погрешность и (или) неопределенность (класс, разряд): - |  | Да | 5607
000000010609 | Поверка выезд | Хроматографы газовые аналитические | Цвет-800 | 16904-08 | Диапазон измерений: Соответсвует описанию типа, погрешность и (или) неопределенность (класс, разряд): - |  | Да | 5607
000000022166 | Поверка выезд | Хроматографы газовые аналитические | Цвет-500М | 9821-85 | Диапазон измерений: Соответсвует описанию типа, погрешность и (или) неопределенность (класс, разряд): - |  | Да | 5607
000000037905 | Поверка выезд | Хроматографы газовые аналитические | Цвет-800 | 16904-97 | Диапазон измерений: 1 детектор. Соответствует описанию типа, погрешность и (или) неопределенность (класс, разряд): - | - | Нет | 5607
000000010494 | Поверка выезд | Хроматографы газовые аналитические автоматизированные | Цвет-2000 | 9930-85 | Диапазон измерений: Соответсвует описанию типа, погрешность и (или) неопределенность (класс, разряд): - |  | Да | 5607
000000022169 | Поверка выезд | Хроматографы газовые аналитические автоматизированные | Цвет-2000 | 9930-85 | Диапазон измерений: Соответсвует описанию типа, погрешность и (или) неопределенность (класс, разряд): - |  | Да | 5607
000000010610 | Поверка выезд | Хроматографы газовые лабораторные | ЛХМ-2000М | 24606-03 | Диапазон измерений: Соответсвует описанию типа, погрешность и (или) неопределенность (класс, разряд): - |  | Да | 5607
000000010611 | Поверка выезд | Хроматографы газовые лабораторные | ГАЛС-311 | 22231-07 | Диапазон измерений: Соответсвует описанию типа, погрешность и (или) неопределенность (класс, разряд): - |  | Да | 5607
000000010612 | Поверка выезд | Хроматографы газовые лабораторные | Цвет-600 | 12410-04 | Диапазон измерений: Соответсвует описанию типа, погрешность и (или) неопределенность (класс, разряд): - |  | Да | 5607
000000010613 | Поверка выезд | Хроматографы газовые лабораторные | Галс исп. 311 | 22231-01 | Диапазон измерений: Соответсвует описанию типа, погрешность и (или) неопределенность (класс, разряд): - |  | Да | 5607
000000010614 | Поверка выезд | Хроматографы газовые лабораторные | ЛХМ-2000 | 20609-00 | Диапазон измерений: Соответсвует описанию типа, погрешность и (или) неопределенность (класс, разряд): - |  | Да | 5607
000000010615 | Поверка выезд | Хроматографы газовые лабораторные | Цвет-600 | 12410-90 | Диапазон измерений: Соответсвует описанию типа, погрешность и (или) неопределенность (класс, разряд): - |  | Да | 5607
000000010616 | Поверка выезд | Хроматографы газовые лабораторные с детекторами по теплопроводности, пламенно-ионизационным и пламенно-фотометрическим | PGC-202 edition 2 SICHROMAT | 15875-96 | Диапазон измерений: Соответсвует описанию типа, погрешность и (или) неопределенность (класс, разряд): - |  | Да | 5607
000000010618 | Поверка выезд | Хроматографы газовые лабораторные универсальные | Биохром-21 | 7874-80 | Диапазон измерений: Соответсвует описанию типа, погрешность и (или) неопределенность (класс, разряд): - |  | Да | 5607
000000010619 | Поверка выезд | Хроматографы газовые лабораторные универсальные | Цвет-6000 | 12868-91 | Диапазон измерений: Соответсвует описанию типа, погрешность и (или) неопределенность (класс, разряд): - |  | Да | 5607
000000010620 | Поверка выезд | Хроматографы газовые переносные | Газохром-2000 | 20944-01 | Диапазон измерений: Соответсвует описанию типа, погрешность и (или) неопределенность (класс, разряд): - |  | Да | 5607
000000010621 | Поверка выезд | Хроматографы газовые переносные | АХГ 002 | 12338-93 | Диапазон измерений: Соответсвует описанию типа, погрешность и (или) неопределенность (класс, разряд): - |  | Да | 5607
000000010622 | Поверка выезд | Хроматографы газовые переносные | Газохром-2000 | 20944-06 | Диапазон измерений: Соответсвует описанию типа, погрешность и (или) неопределенность (класс, разряд): - |  | Да | 5607
000000010623 | Поверка выезд | Хроматографы газовые портативные | ФГХ | 16615-02 | Диапазон измерений: Соответсвует описанию типа, погрешность и (или) неопределенность (класс, разряд): - |  | Да | 5607
000000010624 | Поверка выезд | Хроматографы газовые портативные | ФГХ | 16615-07 | Диапазон измерений: Соответсвует описанию типа, погрешность и (или) неопределенность (класс, разряд): - |  | Да | 5607
000000010625 | Поверка выезд | Хроматографы газовые портативные | Хроматэк-Газохром 2000 | 40812-09 | Диапазон измерений: Соответсвует описанию типа, погрешность и (или) неопределенность (класс, разряд): - |  | Да | 5607
000000010626 | Поверка выезд | Хроматографы газовые портативные | Хроматэк - Газохром 2000 | 40812-14 | Диапазон измерений: Соответсвует описанию типа, погрешность и (или) неопределенность (класс, разряд): - |  | Да | 5607
000000020205 | Поверка выезд | Хроматографы газовые портативные | ФГХ | 16615-07 | Диапазон измерений: Соответсвует описанию типа, погрешность и (или) неопределенность (класс, разряд): - |  | Да | 5607
000000022178 | Поверка выезд | Хроматографы газовые портативные | ФГХ | 16615-07 | Диапазон измерений: Соответсвует описанию типа, погрешность и (или) неопределенность (класс, разряд): - |  | Да | 5607
000000034018 | Поверка выезд | Хроматографы газовые портативные | ПИА | 60785-15 | Диапазон измерений: 1 детектор. Соответствует описанию типа, погрешность и (или) неопределенность (класс, разряд): - | - | Нет | 5607
000000041564 | Поверка выезд | Хроматографы газовые портативные | ПИА | 60785-15 | Диапазон измерений: 3 детектора. Соответствует описанию типа, погрешность и (или) неопределенность (класс, разряд): - | - | Нет | 13818
000000044392 | Поверка выезд | Хроматографы газовые портативные | ПИА | 60785-15 | Диапазон измерений: 2 детектора. Соответствует описанию типа, погрешность и (или) неопределенность (класс, разряд): - | - | Нет | 9948
000000044614 | Поверка выезд | Хроматографы газовые портативные | ПИА | 60785-15 | Диапазон измерений: 4 детектора. Соответствует описанию типа, погрешность и (или) неопределенность (класс, разряд): - | - | Нет | 16845
000000037191 | Поверка выезд | Хроматографы газовые промышленные | GCX | 19840-00 | Диапазон измерений: 1 детектор. Соответствует описанию типа, погрешность и (или) неопределенность (класс, разряд): - | - | Нет | 5607
000000010634 | Поверка выезд | Хроматографы газовые с детекторами: пламенно-ионизационным, по теплопроводности, электронно-захватным, термоионным | 3700 | 9347-95 | Диапазон измерений: Соответсвует описанию типа, погрешность и (или) неопределенность (класс, разряд): - |  | Да | 5607
000000010635 | Поверка выезд | Хроматографы газовые с масс-селективными детекторами | HP 5890A (хроматографы) / HP 5972A (детекторы) и HP G1801B (хроматографы) | 14152-98 | Диапазон измерений: Соответсвует описанию типа, погрешность и (или) неопределенность (класс, разряд): - |  | Да | 5607
000000005119 | Поверка выезд | Хроматографы газовые с пламенно-ионизационным, электроннозахватным, по теплопроводности, термоионным и масс-селективным детекторами | HP 6890 | 15118-96 | Диапазон измерений: 1 детектор. Соответствует описанию типа, погрешность и (или) неопределенность (класс, разряд): - | - | Нет | 5607
000000010636 | Поверка выезд | Хроматографы газовые с пламенно-ионизационным, электроннозахватным, по теплопроводности, термоионным и масс-селективным детекторами | HP 6890/6850 | 15118-99 | Диапазон измерений: Соответсвует описанию типа, погрешность и (или) неопределенность (класс, разряд): - |  | Да | 5607
000000010639 | Поверка выезд | Хроматографы газовые с пламенно-ионизационным, электроннозахватным, по теплопроводности, термоионным и масс-селективным детекторами | HP 6890 | 15118-96 | Диапазон измерений: Соответсвует описанию типа, погрешность и (или) неопределенность (класс, разряд): - |  | Да | 5607
000000044530 | Поверка выезд | Хроматографы газовые с пламенно-ионизационным, электроннозахватным, по теплопроводности, термоионным и масс-селективным детекторами | HP 6890/6850 | 15118-99 | Диапазон измерений: 1 детектор. Соответствует описанию типа, погрешность и (или) неопределенность (класс, разряд): - | - | Нет | 5607
000000010640 | Поверка выезд | Хроматографы газовые специализированные | 7890 | 46047-10 | Диапазон измерений: Соответсвует описанию типа, погрешность и (или) неопределенность (класс, разряд): - |  | Да | 5607
000000003539 | Поверка выезд | Хроматографы жидкостные | Хромос ЖХ-301 | 21433-08 | Диапазон измерений: 1 детектор Соответствует описанию типа, погрешность и (или) неопределенность (класс, разряд): - | - | Нет | 5607
000000010642 | Поверка выезд | Хроматографы жидкостные | Люмахром | 30350-08 | Диапазон измерений: Соответсвует описанию типа, погрешность и (или) неопределенность (класс, разряд): - |  | Да | 5607
000000010643 | Поверка выезд | Хроматографы жидкостные | Хромос ЖХ-301 | 21433-01 | Диапазон измерений: Соответсвует описанию типа, погрешность и (или) неопределенность (класс, разряд): - |  | Да | 5607
000000010644 | Поверка выезд | Хроматографы жидкостные | Waters HPLC | 15311-08 | Диапазон измерений: Соответсвует описанию типа, погрешность и (или) неопределенность (класс, разряд): - |  | Да | 5607
000000010645 | Поверка выезд | Хроматографы жидкостные | Хромос ЖХ-301 | 21433-08 | Диапазон измерений: Соответсвует описанию типа, погрешность и (или) неопределенность (класс, разряд): - |  | Да | 5607
000000010646 | Поверка выезд | Хроматографы жидкостные | HPLC, Bischoff, IC | 15493-96 | Диапазон измерений: Соответсвует описанию типа, погрешность и (или) неопределенность (класс, разряд): - |  | Да | 5607
000000010647 | Поверка выезд | Хроматографы жидкостные | Jasco | 23435-02 | Диапазон измерений: Соответсвует описанию типа, погрешность и (или) неопределенность (класс, разряд): - |  | Да | 5607
000000010648 | Поверка выезд | Хроматографы жидкостные | Star LC System и DYNAMAX | 16498-97 | Диапазон измерений: Соответсвует описанию типа, погрешность и (или) неопределенность (класс, разряд): - |  | Да | 5607
000000010651 | Поверка выезд | Хроматографы жидкостные | ProStar | 16498-06 | Диапазон измерений: Соответсвует описанию типа, погрешность и (или) неопределенность (класс, разряд): - |  | Да | 5607
000000010652 | Поверка выезд | Хроматографы жидкостные | LC-6A | 30726-05 | Диапазон измерений: Соответсвует описанию типа, погрешность и (или) неопределенность (класс, разряд): - |  | Да | 5607
000000010653 | Поверка выезд | Хроматографы жидкостные | Agilent 1100 | 16193-02 | Диапазон измерений: Соответсвует описанию типа, погрешность и (или) неопределенность (класс, разряд): - |  | Да | 5607
000000010654 | Поверка выезд | Хроматографы жидкостные | KNAUER | 16848-97 | Диапазон измерений: Соответсвует описанию типа, погрешность и (или) неопределенность (класс, разряд): - |  | Да | 5607
000000010655 | Поверка выезд | Хроматографы жидкостные | KNAUER | 16848-10 | Диапазон измерений: Соответсвует описанию типа, погрешность и (или) неопределенность (класс, разряд): - |  | Да | 5607
000000010656 | Поверка выезд | Хроматографы жидкостные | KNAUER | 16848-08 | Диапазон измерений: Соответсвует описанию типа, погрешность и (или) неопределенность (класс, разряд): - |  | Да | 5607
000000010657 | Поверка выезд | Хроматографы жидкостные | KNAUER | 16848-03 | Диапазон измерений: Соответсвует описанию типа, погрешность и (или) неопределенность (класс, разряд): - |  | Да | 5607
000000010658 | Поверка выезд | Хроматографы жидкостные | Люмахром | 30350-05 | Диапазон измерений: Соответсвует описанию типа, погрешность и (или) неопределенность (класс, разряд): - |  | Да | 5607
000000010659 | Поверка выезд | Хроматографы жидкостные | LC-30 NEXERA | 47443-11 | Диапазон измерений: Соответсвует описанию типа, погрешность и (или) неопределенность (класс, разряд): - |  | Да | 5607
000000010660 | Поверка выезд | Хроматографы жидкостные | Стайер | 16547-97 | Диапазон измерений: Соответсвует описанию типа, погрешность и (или) неопределенность (класс, разряд): - |  | Да | 5607
000000010662 | Поверка выезд | Хроматографы жидкостные | Dynamax, Star LC System и ProStar | 16498-00 | Диапазон измерений: Соответсвует описанию типа, погрешность и (или) неопределенность (класс, разряд): - |  | Да | 5607
000000010663 | Поверка выезд | Хроматографы жидкостные | Agilent 1100, Agilent 1200 | 16193-06 | Диапазон измерений: Соответсвует описанию типа, погрешность и (или) неопределенность (класс, разряд): - |  | Да | 5607
000000010664 | Поверка выезд | Хроматографы жидкостные | 1100 | 16193-97 | Диапазон измерений: Соответсвует описанию типа, погрешность и (или) неопределенность (класс, разряд): - |  | Да | 5607
000000010665 | Поверка выезд | Хроматографы жидкостные | Цвет-3000 | 10271-85 | Диапазон измерений: Соответсвует описанию типа, погрешность и (или) неопределенность (класс, разряд): - |  | Да | 5607
000000010666 | Поверка выезд | Хроматографы жидкостные | HPLC, Bischoff, IC, Metrohm | 15493-08 | Диапазон измерений: Соответсвует описанию типа, погрешность и (или) неопределенность (класс, разряд): - |  | Да | 5607
000000010667 | Поверка выезд | Хроматографы жидкостные | Хромос ЖХ-301 | 21433-06 | Диапазон измерений: Соответсвует описанию типа, погрешность и (или) неопределенность (класс, разряд): - |  | Да | 5607
000000010668 | Поверка выезд | Хроматографы жидкостные | Цвет-3110 | 13191-92 | Диапазон измерений: Соответсвует описанию типа, погрешность и (или) неопределенность (класс, разряд): - |  | Да | 5607
000000010669 | Поверка выезд | Хроматографы жидкостные | Люмахром | 30350-12 | Диапазон измерений: Соответсвует описанию типа, погрешность и (или) неопределенность (класс, разряд): - |  | Да | 5607
000000010670 | Поверка выезд | Хроматографы жидкостные | Waters HPLC | 15311-02 | Диапазон измерений: Соответсвует описанию типа, погрешность и (или) неопределенность (класс, разряд): - |  | Да | 5607
000000010671 | Поверка выезд | Хроматографы жидкостные | LC-10Avp | 19419-00 | Диапазон измерений: Соответсвует описанию типа, погрешность и (или) неопределенность (класс, разряд): - |  | Да | 5607
000000010672 | Поверка выезд | Хроматографы жидкостные | Цвет-300 | 8471-81 | Диапазон измерений: Соответсвует описанию типа, погрешность и (или) неопределенность (класс, разряд): - |  | Да | 5607
000000010673 | Поверка выезд | Хроматографы жидкостные | Стайер и Стайер-А | 36277-07 | Диапазон измерений: Соответсвует описанию типа, погрешность и (или) неопределенность (класс, разряд): - |  | Да | 5607
000000010674 | Поверка выезд | Хроматографы жидкостные | Summit | 19013-06 | Диапазон измерений: Соответсвует описанию типа, погрешность и (или) неопределенность (класс, разряд): - |  | Да | 5607
000000010675 | Поверка выезд | Хроматографы жидкостные | Flexar | 46281-10 | Диапазон измерений: Соответсвует описанию типа, погрешность и (или) неопределенность (класс, разряд): - |  | Да | 5607
000000010676 | Поверка выезд | Хроматографы жидкостные | LaChrom 2000 | 24797-03 | Диапазон измерений: Соответсвует описанию типа, погрешность и (или) неопределенность (класс, разряд): - |  | Да | 5607
000000010677 | Поверка выезд | Хроматографы жидкостные | UltiMate 3000 | 35471-07 | Диапазон измерений: Соответсвует описанию типа, погрешность и (или) неопределенность (класс, разряд): - |  | Да | 5607
000000010678 | Поверка выезд | Хроматографы жидкостные | Alliance | 18877-99 | Диапазон измерений: Соответсвует описанию типа, погрешность и (или) неопределенность (класс, разряд): - |  | Да | 5607
000000010679 | Поверка выезд | Хроматографы жидкостные | HP 1050 | 14612-95 | Диапазон измерений: Соответсвует описанию типа, погрешность и (или) неопределенность (класс, разряд): - |  | Да | 5607
000000010680 | Поверка выезд | Хроматографы жидкостные | Waters HPLC | 15311-96 | Диапазон измерений: Соответсвует описанию типа, погрешность и (или) неопределенность (класс, разряд): - |  | Да | 5607
000000010681 | Поверка выезд | Хроматографы жидкостные | System GOLD | 24841-03 | Диапазон измерений: Соответсвует описанию типа, погрешность и (или) неопределенность (класс, разряд): - |  | Да | 5607
000000010683 | Поверка выезд | Хроматографы жидкостные | Gilson | 12598-90 | Диапазон измерений: Соответсвует описанию типа, погрешность и (или) неопределенность (класс, разряд): - |  | Да | 5607
000000010685 | Поверка выезд | Хроматографы жидкостные | Waters Acquity UPLC | 42816-09 | Диапазон измерений: Соответсвует описанию типа, погрешность и (или) неопределенность (класс, разряд): - |  | Да | 5607
000000010686 | Поверка выезд | Хроматографы жидкостные | LaChrom Elite | 48465-11 | Диапазон измерений: Соответсвует описанию типа, погрешность и (или) неопределенность (класс, разряд): - |  | Да | 5607
000000010687 | Поверка выезд | Хроматографы жидкостные | МАС | 17794-98 | Диапазон измерений: Соответсвует описанию типа, погрешность и (или) неопределенность (класс, разряд): - |  | Да | 5607
000000010688 | Поверка выезд | Хроматографы жидкостные | Agilent мод. 1200, 1220 Infinity LC, 1260 Infinity LC и 1290 Infinity LC | 50674-12 | Диапазон измерений: Соответсвует описанию типа, погрешность и (или) неопределенность (класс, разряд): - |  | Да | 5607
000000010689 | Поверка выезд | Хроматографы жидкостные | ACME9000 | 36689-08 | Диапазон измерений: Соответсвует описанию типа, погрешность и (или) неопределенность (класс, разряд): - |  | Да | 5607
000000010690 | Поверка выезд | Хроматографы жидкостные | Series 200 | 15945-06 | Диапазон измерений: Соответсвует описанию типа, погрешность и (или) неопределенность (класс, разряд): - |  | Да | 5607
000000010691 | Поверка выезд | Хроматографы жидкостные | HPLC, Bischoff, IC, Metrohm | 15493-02 | Диапазон измерений: Соответсвует описанию типа, погрешность и (или) неопределенность (класс, разряд): - |  | Да | 5607
000000010692 | Поверка выезд | Хроматографы жидкостные | Varian LC (моноблоки 920-LC, 940-LC и модули 210, 218, SD1, SD2, 325, 335, 356, 380, 385) | 40790-09 | Диапазон измерений: Соответсвует описанию типа, погрешность и (или) неопределенность (класс, разряд): - |  | Да | 5607
000000010693 | Поверка выезд | Хроматографы жидкостные | Нет данных | 15275-96 | Диапазон измерений: Соответсвует описанию типа, погрешность и (или) неопределенность (класс, разряд): - |  | Да | 5607
000000022179 | Поверка выезд | Хроматографы жидкостные | Хромос ЖХ-301 | 21433-06 | Диапазон измерений: Соответсвует описанию типа, погрешность и (или) неопределенность (класс, разряд): - |  | Да | 5607
000000022187 | Поверка выезд | Хроматографы жидкостные | Стайер | 16547-97 | Диапазон измерений: Соответсвует описанию типа, погрешность и (или) неопределенность (класс, разряд): - |  | Да | 5607
000000022188 | Поверка выезд | Хроматографы жидкостные | Люмахром | 30350-12 | Диапазон измерений: Соответсвует описанию типа, погрешность и (или) неопределенность (класс, разряд): - |  | Да | 5607
000000036650 | Поверка выезд | Хроматографы жидкостные | 1220 Infinity II LC и 1260 Infinity II LC | 68449-17 |  |  | Нет | 5607
000000036988 | Поверка выезд | Хроматографы жидкостные | Люмахром | 30350-12 | Диапазон измерений: 2 детектора. Соответствует описанию типа, погрешность и (или) неопределенность (класс, разряд): - | - | Нет | 9948
000000036991 | Поверка выезд | Хроматографы жидкостные | Хромос ЖХ-301 | 21433-06 | Диапазон измерений: 2 детектора. Соответствует описанию типа, погрешность и (или) неопределенность (класс, разряд): - | - | Нет | 9948
000000037112 | Поверка выезд | Хроматографы жидкостные | Стайер и Стайер-А | 36277-07 | Диапазон измерений: 1 детектор. Соответствует описанию типа, погрешность и (или) неопределенность (класс, разряд): - | - | Нет | 5607
000000038396 | Поверка выезд | Хроматографы жидкостные | 1100 | 16193-97 | Диапазон измерений: 2 детектора. Соответствует описанию типа, погрешность и (или) неопределенность (класс, разряд): - | - | Нет | 9948
000000038820 | Поверка выезд | Хроматографы жидкостные | Хроматэк-Кристалл ВЭЖХ 2014 | 59672-15 | Диапазон измерений: 1 детектор. Соответствует описанию типа, погрешность и (или) неопределенность (класс, разряд): - | - | Нет | 5607
000000039865 | Поверка выезд | Хроматографы жидкостные | Люмахром | 30350-08 | Диапазон измерений: 1 детектор. Соответствует описанию типа, погрешность и (или) неопределенность (класс, разряд): - | - | Нет | 5607
000000041114 | Поверка выезд | Хроматографы жидкостные | 1220 Infinity II LC и 1260 Infinity II LC | 68449-17 | Диапазон измерений: Соответсвует описанию типа, погрешность и (или) неопределенность (класс, разряд): - |  | Нет | 16845
000000042245 | Поверка выезд | Хроматографы жидкостные | Agilent мод. 1200, 1220 Infinity LC, 1260 Infinity LC и 1290 Infinity LC | 50674-12 | Диапазон измерений: 2 детектора. Соответствует описанию типа, погрешность и (или) неопределенность (класс, разряд): - | - | Нет | 9948
000000043425 | Поверка выезд | Хроматографы жидкостные | Хромос ЖХ-301 | 21433-06 | Диапазон измерений: 1 детектор. Соответствует описанию типа, погрешность и (или) неопределенность (класс, разряд): - | - | Нет | 5607
000000044339 | Поверка выезд | Хроматографы жидкостные | KNAUER | 16848-10 | Диапазон измерений: 1 детектор. Соответствует описанию типа, погрешность и (или) неопределенность (класс, разряд): - | - | Нет | 5607
000000045193 | Поверка выезд | Хроматографы жидкостные | МАЭСТРО | 68030-17 | Диапазон измерений: 2 детектора. Соответствует описанию типа, погрешность и (или) неопределенность (класс, разряд): - | - | Нет | 9948
000000010694 | Поверка выезд | Хроматографы жидкостные аналитические | Цвет-4000 | 20206-00 | Диапазон измерений: Соответсвует описанию типа, погрешность и (или) неопределенность (класс, разряд): - |  | Да | 5607
000000010696 | Поверка выезд | Хроматографы жидкостные аналитические | Цвет-4000 | 20206-05 | Диапазон измерений: Соответсвует описанию типа, погрешность и (или) неопределенность (класс, разряд): - |  | Да | 5607
000000010791 | Поверка выезд | Хроматографы жидкостные высокоэффективные | Милихром А-02, Альфахром А-02 (Alphachrom A-02) | 47938-11 | Диапазон измерений: Соответсвует описанию типа, погрешность и (или) неопределенность (класс, разряд): - |  | Да | 5607
000000045646 | Поверка выезд | Хроматографы жидкостные высокоэффективные | KNAUER | 54783-13 | Диапазон измерений: 1 детектор. Соответствует описанию типа, погрешность и (или) неопределенность (класс, разряд): - | - | Нет | 5607
000000010797 | Поверка выезд | Хроматографы жидкостные лабораторные | ХЖ-1304 | 5858-77 | Диапазон измерений: Соответсвует описанию типа, погрешность и (или) неопределенность (класс, разряд): - |  | Да | 5607
000000045192 | Поверка выезд | Хроматографы жидкостные лабораторные | МАЭСТРО | 58826-14 | Диапазон измерений: 2 детектора. Соответствует описанию типа, погрешность и (или) неопределенность (класс, разряд): - | - | Нет | 9948
000000010798 | Поверка выезд | Хроматографы жидкостные микроколоночные | ОРЛАНТ | 27673-09 | Диапазон измерений: Соответсвует описанию типа, погрешность и (или) неопределенность (класс, разряд): - |  | Да | 5607
000000010799 | Поверка выезд | Хроматографы жидкостные микроколоночные | Милихром А-02 | 15117-96 | Диапазон измерений: Соответсвует описанию типа, погрешность и (или) неопределенность (класс, разряд): - |  | Да | 5607
000000010800 | Поверка выезд | Хроматографы жидкостные микроколоночные | Милихром-6 | 29367-09 | Диапазон измерений: Соответсвует описанию типа, погрешность и (или) неопределенность (класс, разряд): - |  | Да | 5607
000000010801 | Поверка выезд | Хроматографы жидкостные микроколоночные | Милихром-2 | 11070-88 | Диапазон измерений: Соответсвует описанию типа, погрешность и (или) неопределенность (класс, разряд): - |  | Да | 5607
000000010802 | Поверка выезд | Хроматографы жидкостные микроколоночные | Милихром | 8803-82 | Диапазон измерений: Соответсвует описанию типа, погрешность и (или) неопределенность (класс, разряд): - |  | Да | 5607
000000010803 | Поверка выезд | Хроматографы жидкостные микроколоночные | Милихром-6 | 29367-05 | Диапазон измерений: Соответсвует описанию типа, погрешность и (или) неопределенность (класс, разряд): - |  | Да | 5607
000000046063 | Поверка выезд | Хроматографы жидкостные микроколоночные | Милихром-6 | 29367-09 | Диапазон измерений: 1 детектор. Соответствует описанию типа, погрешность и (или) неопределенность (класс, разряд): - | - | Нет | 5607
000000010804 | Поверка выезд | Хроматографы жидкостные микроколоночные в блочно-модульном исполнении | Милихром-5 | 12259-90 | Диапазон измерений: Соответсвует описанию типа, погрешность и (или) неопределенность (класс, разряд): - |  | Да | 5607
000000010806 | Поверка выезд | Хроматографы жидкостные микроколоночные с автоматизированной системой обработки информации | Милихром-1 | 11038-87 | Диапазон измерений: Соответсвует описанию типа, погрешность и (или) неопределенность (класс, разряд): - |  | Да | 5607
000000010807 | Поверка выезд | Хроматографы жидкостные микроколоночные с автоматизированной системой обработки информации | Милихром-1 | 11038-88 | Диапазон измерений: Соответсвует описанию типа, погрешность и (или) неопределенность (класс, разряд): - |  | Да | 5607
000000010808 | Поверка выезд | Хроматографы жидкостные с детекторами | ACCELA LC (хроматографы); Accela PDA Plus, Accela Fl Plus, Accela RI Plus, MSQ Plus, LTQ XL/Velos, LTQ Orbitrap, LXQ, LСQ Fleet, TSQ Quantum Access Max, TSQ Vantage, Exactive (детекторы) | 43269-09 | Диапазон измерений: Соответсвует описанию типа, погрешность и (или) неопределенность (класс, разряд): - |  | Да | 5607
000000010809 | Поверка выезд | Хроматографы жидкостные с квадрупольными масс-селективными детекторами | Agilent 1200 (хроматографы) и Agilent 6110, Agilent 6120, Agilent 6130, Agilent 6140 (детекторы) | 37960-08 | Диапазон измерений: Соответсвует описанию типа, погрешность и (или) неопределенность (класс, разряд): - |  | Да | 5607
000000010810 | Поверка выезд | Хроматографы жидкостные с масс-селективным детектором | Agilent 1100 Series LC/MSD, Agilent 1100 Series LC/MSD Trap VL & SL | 18331-02 | Диапазон измерений: Соответсвует описанию типа, погрешность и (или) неопределенность (класс, разряд): - |  | Да | 5607
000000010811 | Поверка выезд | Хроматографы жидкостные с устройствами пробоподготовки и дозирования растворов | Gilson (хроматографы) Pipetman P, Pipetman F, Microman и Distriman (устройства) | 12598-99 | Диапазон измерений: Соответсвует описанию типа, погрешность и (или) неопределенность (класс, разряд): - |  | Да | 5607
000000010812 | Поверка выезд | Хроматографы жидкостные с устройствами пробоподготовки и дозирования растворов | GILSON (хроматографы) Pipetman P, Pipetman F, Microman и Distriman (устройства) | 12598-09 | Диапазон измерений: Соответсвует описанию типа, погрешность и (или) неопределенность (класс, разряд): - |  | Да | 5607
000000039411 | Поверка выезд | Хроматографы жидкостные/ионные | Стайер | 16547-01 | Диапазон измерений: 1 детектор. Соответствует описанию типа, погрешность и (или) неопределенность (класс, разряд): - | - | Нет | 5607
000000041636 | Поверка выезд | Хроматографы жидкостные/ионные | LC-10Avp, LC-2010, PIA-1000, Prominence | 19419-10 | Диапазон измерений: 3 детектора. Соответствует описанию типа, погрешность и (или) неопределенность (класс, разряд): - | - | Нет | 13818
000000043347 | Поверка выезд | Хроматографы жидкостные/ионные | LC-10Avp, LC-2010, PIA-1000, Prominence | 19419-10 | Диапазон измерений: 2 детектора. Соответствует описанию типа, погрешность и (или) неопределенность (класс, разряд): - | - | Нет | 9948
000000047308 | Поверка выезд | Хроматографы ионные | Dionex ICS-6000 | 81791-21 | Диапазон измерений: 2 детектора; в соответствии с описанием типа, погрешность и (или) неопределенность (класс, разряд): - | - | Нет | 9948
000000010852 | Поверка выезд | Хроматографы лабораторные аналитические газовые стационарные одноканальные моделей с 1 по 17 | Агат | 11628-88 | Диапазон измерений: Соответсвует описанию типа, погрешность и (или) неопределенность (класс, разряд): - |  | Да | 5607
000000010853 | Поверка выезд | Хроматографы лабораторные газовые | А-1 Вырухром | 3499-73 | Диапазон измерений: Соответсвует описанию типа, погрешность и (или) неопределенность (класс, разряд): - |  | Да | 5607
000000010854 | Поверка выезд | Хроматографы лабораторные газовые | Газохром-1106 | 3875-73 | Диапазон измерений: Соответсвует описанию типа, погрешность и (или) неопределенность (класс, разряд): - |  | Да | 5607
000000010855 | Поверка выезд | Хроматографы лабораторные газовые | Газохром-1109 | 3994-73 | Диапазон измерений: Соответсвует описанию типа, погрешность и (или) неопределенность (класс, разряд): - |  | Да | 5607
000000010856 | Поверка выезд | Хроматографы лабораторные газовые | Цвет-100 | 4281-74 | Диапазон измерений: Соответсвует описанию типа, погрешность и (или) неопределенность (класс, разряд): - |  | Да | 5607
000000010858 | Поверка выезд | Хроматографы лабораторные газовые | Цвет-100 | 4282-74 | Диапазон измерений: Соответсвует описанию типа, погрешность и (или) неопределенность (класс, разряд): - |  | Да | 16845
000000010859 | Поверка выезд | Хроматографы лабораторные газовые | Цвет-100 | 4283-74 | Диапазон измерений: Соответсвует описанию типа, погрешность и (или) неопределенность (класс, разряд): - |  | Да | 13818
000000010861 | Поверка выезд | Хроматографы лабораторные универсальные | ЛХМ-80 | 9669-84 | Диапазон измерений: Соответсвует описанию типа, погрешность и (или) неопределенность (класс, разряд): - |  | Да | 9948
000000043832 | Поверка выезд | Хроматографы лабораторные универсальные | ЛХМ-80 | 9669-84 | Диапазон измерений: 1 детектор. Соответствует описанию типа, погрешность и (или) неопределенность (класс, разряд): - | - | Нет | 5607
000000040990 | Поверка выезд | Хроматографы промышленные газовые | PGC 90.50 | 63812-16 | Диапазон измерений: 1 детектор. Соответствует описанию типа, погрешность и (или) неопределенность (класс, разряд): - | - | Нет | 5607
000000005438 | Поверка | ХРОНОМЕТРЫ ВСЕ |  |  |  |  | Нет | 2814
000000003683 | Поверка | Хронометры морские | 6МХ | 1045-56 |  |  | Нет | 2814
000000005346 | Калибровка | ХРОНОСКОП "Слава" |  | <> |  |  | Нет | 894
000000017446 | Поверка | Цилиндр | 1, 2, 4 | 4784-02 | Диапазон измерений: 3 отметки, погрешность и (или) неопределенность (класс, разряд): В соответствии с описанием типа | В соответствии с описанием типа | Нет | 726
000000017865 | Поверка | Цилиндр | 1, 3 | 24176-07 | Диапазон измерений: 3 отметки, погрешность и (или) неопределенность (класс, разряд): В соответствии с описанием типа | В соответствии с описанием типа | Нет | 726
000000037105 | Поверка | Цилиндр | Normalab |  | Диапазон измерений: Колбы, пипетки на 1 отметку, погрешность и (или) неопределенность (класс, разряд): В соответствии с описанием типа | В соответствии с описанием типа | Нет | 282
000000036840 | Поверка | Цилиндр 2-го класса точности | 1-100-2 | 4784-02 | Диапазон измерений: 3 отметки, погрешность и (или) неопределенность (класс, разряд): В соответствии с описанием типа | В соответствии с описанием типа | Нет | 726
000000036064 | Поверка | Цилиндр исполнения 1 | 1-1000-2 | 24176-07 | Диапазон измерений: 3 отметки, погрешность и (или) неопределенность (класс, разряд): В соответствии с описанием типа | В соответствии с описанием типа | Нет | 726
000000036156 | Поверка | Цилиндр исполнения 1 | 1-500-2 | 24176-07 | Диапазон измерений: 5 отметок, погрешность и (или) неопределенность (класс, разряд): В соответствии с описанием типа | В соответствии с описанием типа | Нет | 1878
000000036157 | Поверка | Цилиндр исполнения 1 | 1-250-2 | 24176-07 | Диапазон измерений: 5 отметок, погрешность и (или) неопределенность (класс, разряд): В соответствии с описанием типа | В соответствии с описанием типа | Нет | 1878
000000036161 | Поверка | Цилиндр исполнения 1 | 1-50-2 | 24176-07 | Диапазон измерений: 5 отметок, погрешность и (или) неопределенность (класс, разряд): В соответствии с описанием типа | В соответствии с описанием типа | Нет | 1878
000000036163 | Поверка | Цилиндр исполнения 1 | 1-25-2 | 24176-07 | Диапазон измерений: 5 отметок, погрешность и (или) неопределенность (класс, разряд): В соответствии с описанием типа | В соответствии с описанием типа | Нет | 1878
000000038111 | Поверка | Цилиндр исполнения 1 | 1-250-2 | 24176-07 | Диапазон измерений: 3 отметки, погрешность и (или) неопределенность (класс, разряд): В соответствии с описанием типа | В соответствии с описанием типа | Нет | 726
000000036159 | Поверка | Цилиндр исполнения 3 |  | 24176-07 | Диапазон измерений: 5 отметок, погрешность и (или) неопределенность (класс, разряд): В соответствии с описанием типа | В соответствии с описанием типа | Нет | 1878
000000036756 | Поверка | Цилиндр мерный лабораторный стеклянный 2-го класса точности | 1-500-2 | 22760-09 | Диапазон измерений: 5 отметок, погрешность и (или) неопределенность (класс, разряд): В соответствии с описанием типа | В соответствии с описанием типа | Нет | 1878
000000036838 | Поверка | Цилиндр мерный лабораторный стеклянный 2-го класса точности | 3-100-2 | 22760-04 | Диапазон измерений: 3 отметки, погрешность и (или) неопределенность (класс, разряд): В соответствии с описанием типа | В соответствии с описанием типа | Нет | 726
000000036842 | Поверка | Цилиндр мерный лабораторный стеклянный 2-го класса точности | 3-100-2 | 22760-09 | Диапазон измерений: 3 отметки, погрешность и (или) неопределенность (класс, разряд): В соответствии с описанием типа | В соответствии с описанием типа | Нет | 726
000000001750 | Калибровка | Цилиндры для испытания щебня |  |  |  |  | Нет | 780
000000001750 | Аттестация | Цилиндры для испытания щебня |  |  |  |  | Нет | 780
А00000065 | Аттестация | Цилиндры для испытания щебня | [5 empty] | 780
000000046979 | Поверка | Цилиндры мерные лабораторные стеклянные 1-го и 2-го класса точности | EximLab | 78732-20 | Диапазон измерений: 10 - 2000 мл, погрешность и (или) неопределенность (класс, разряд): +-0,1 мл +-20,0 мл | +-0,1 мл +-20,0 мл | Нет | 1878
000000034072 | Калибровка | Цифровой манометрический коллектор Testo 550 |  |  |  |  | Нет | 7260
000000003963 | Поверка | Частомеры электронно-счетные с рубидиевым опорным генератором | ЧЗ-85R |  |  |  | Нет | 13782
000000003963 | Калибровка | Частомеры электронно-счетные с рубидиевым опорным генератором | ЧЗ-85R |  |  |  | Нет | 13782
000000002553 | Калибровка | Частомеры электронно-счетных рубидиевые опорные генератором | ЧЗ-85R CNT-85R |  |  |  | Нет | 13782
000000002553 | Поверка | Частомеры электронно-счетных рубидиевые опорные генератором | ЧЗ-85R CNT-85R |  |  |  | Нет | 13782
000000035898 | Поверка | Частотомер | SE-80 |  |  |  | Нет | 678
000000035898 | Калибровка | Частотомер | SE-80 |  |  |  | Нет | 678
000000035900 | Поверка | Частотомер | Э363 |  |  |  | Нет | 678
000000035900 | Калибровка | Частотомер | Э363 |  |  |  | Нет | 678
000000026936 | Поверка | Частотомер электронно-счетный | Ч3-85/6R | 56478-14 | Диапазон измерений: 1*10^-3 - 200*10^6 Гц, погрешность и (или) неопределенность (класс, разряд): 5*10^-10; 3 р. | 5*10^-10; 3 р. | Нет | 13782
000000026936 | Калибровка | Частотомер электронно-счетный | Ч3-85/6R | 56478-14 | Диапазон измерений: 1*10^-3 - 200*10^6 Гц, погрешность и (или) неопределенность (класс, разряд): 5*10^-10; 3 р. | 5*10^-10; 3 р. | Нет | 13782
000000003835 | Поверка | Частотомеры | 53210А, 53220А, 53230А | 51077-12 |  |  | Нет | 5694
000000003835 | Калибровка | Частотомеры | 53210А, 53220А, 53230А | 51077-12 |  |  | Нет | 5694
000000005497 | Поверка | Частотомеры | Д506М | 851-64 |  |  | Нет | 678
000000005497 | Калибровка | Частотомеры | Д506М | 851-64 |  |  | Нет | 678
000000005500 | Калибровка | Частотомеры | Э371 | 1973-64 |  |  | Нет | 678
000000005500 | Поверка | Частотомеры | Э371 | 1973-64 |  |  | Нет | 678
000000034735 | Калибровка | Частотомеры | Э8036, Э8036/1 | 20537-00 |  |  | Нет | 678
000000034735 | Поверка | Частотомеры | Э8036, Э8036/1 | 20537-00 |  |  | Нет | 678
000000035892 | Калибровка | Частотомеры | В89/1 | 20536-00 |  |  | Нет | 678
000000035892 | Поверка | Частотомеры | В89/1 | 20536-00 |  |  | Нет | 678
000000035901 | Калибровка | Частотомеры | Ц42304 | 24986-03 |  |  | Нет | 678
000000035901 | Поверка | Частотомеры | Ц42304 | 24986-03 |  |  | Нет | 678
000000044062 | Калибровка | Частотомеры | Ф5043 | 3633-73 |  |  | Нет | 1392
000000044062 | Поверка | Частотомеры | Ф5043 | 3633-73 |  |  | Нет | 1392
000000045706 | Поверка | Частотомеры | Ц42306, Ц42307 | 46804-11 |  |  | Нет | 678
000000045706 | Калибровка | Частотомеры | Ц42306, Ц42307 | 46804-11 |  |  | Нет | 678
000000047050 | Поверка | Частотомеры | Ф246 | 6627-78 |  |  | Нет | 1392
000000047050 | Калибровка | Частотомеры | Ф246 | 6627-78 |  |  | Нет | 1392
000000003894 | Поверка | Частотомеры электронносчётные | Ч3-85/5 |  |  |  | Нет | 5694
000000003894 | Калибровка | Частотомеры электронносчётные | Ч3-85/5 |  |  |  | Нет | 5694
000000003914 | Калибровка | Частотомеры электронносчётные | Ч3-85/6 |  |  |  | Нет | 5694
000000003914 | Поверка | Частотомеры электронносчётные | Ч3-85/6 |  |  |  | Нет | 5694
000000005474 | Поверка | ЧАСТОТОМЕРЫ ПЕРИОДОМЕРЫ, ЧАСТОТОМЕРЫ Ф5035 И Т.Д. |  |  |  |  | Нет | 3255
Г00000000939 | Поверка | Частотомеры с рубидиевым опорным генератором |  |  |  |  | Нет | 13782
Г00000000939 | Калибровка | Частотомеры с рубидиевым опорным генератором |  |  |  |  | Нет | 13782
Г00000000908 | Калибровка | Частотомеры серии Ф2 |  |  |  |  | Нет | 1392
Г00000000908 | Поверка | Частотомеры серии Ф2 |  |  |  |  | Нет | 1392
Г00000000926 | Калибровка | Частотомеры серии Ч3-…(кроме частотомеров с рубидиевым оп.ген.) |  |  |  |  | Нет | 5694
Г00000000926 | Поверка | Частотомеры серии Ч3-…(кроме частотомеров с рубидиевым оп.ген.) |  |  |  |  | Нет | 5694
000000005494 | Поверка | ЧАСТОТОМЕРЫ СТРЕЛОЧНЫЕ ВСЕ |  |  |  |  | Нет | 678
000000005494 | Калибровка | ЧАСТОТОМЕРЫ СТРЕЛОЧНЫЕ ВСЕ |  |  |  |  | Нет | 678
000000005460 | Калибровка | Частотомеры универсальные | GFC-8131H, GFC-8270H, GFC-8010H | 19818-00 |  |  | Нет | 5694
000000005460 | Поверка | Частотомеры универсальные | GFC-8131H, GFC-8270H, GFC-8010H | 19818-00 |  |  | Нет | 5694
000000005461 | Поверка | Частотомеры универсальные | CNT-80, CNT-85, CNT-85R | 22622-03 |  |  | Нет | 5694
000000005461 | Калибровка | Частотомеры универсальные | CNT-80, CNT-85, CNT-85R | 22622-03 |  |  | Нет | 5694
000000007856 | Калибровка | Частотомеры универсальные | CNT-66 |  |  |  | Нет | 5694
000000007856 | Поверка | Частотомеры универсальные | CNT-66 |  |  |  | Нет | 5694
000000045157 | Калибровка | Частотомеры универсальные | Tektronix FCA3000, FCA3003, FCA3020, FCA3100, FCA3103, FCA3120, MCA3027, MCA3040 | 51532-12 |  |  | Нет | 5694
000000045157 | Поверка | Частотомеры универсальные | Tektronix FCA3000, FCA3003, FCA3020, FCA3100, FCA3103, FCA3120, MCA3027, MCA3040 | 51532-12 |  |  | Нет | 5694
000000045756 | Калибровка | Частотомеры универсальные | HM8123 | 50578-12 |  |  | Нет | 5694
000000045756 | Поверка | Частотомеры универсальные | HM8123 | 50578-12 |  |  | Нет | 5694
000000039212 | Калибровка | Частотомеры цифровые | PF-FB | 22448-02 |  |  | Нет | 1392
000000039212 | Поверка | Частотомеры цифровые | PF-FB | 22448-02 |  |  | Нет | 1392
000000047293 | Калибровка | Частотомеры цифровые | СС3020 | 32357-11 |  |  | Нет | 1392
000000047293 | Поверка | Частотомеры цифровые | СС3020 | 32357-11 |  |  | Нет | 1392
Г00000000904 | Поверка | Частотомеры щитовые стрелочные серии Э, Ц, В и т.п. |  |  |  |  | Нет | 678
Г00000000904 | Калибровка | Частотомеры щитовые стрелочные серии Э, Ц, В и т.п. |  |  |  |  | Нет | 678
000000003721 | Калибровка | Частотомеры электронно-счетные | 53150А, 53151А, 53152А | 26949-10 |  |  | Нет | 5694
000000003721 | Поверка | Частотомеры электронно-счетные | 53150А, 53151А, 53152А | 26949-10 |  |  | Нет | 5694
000000003803 | Калибровка | Частотомеры электронно-счетные | 53131A, 53132A, 53181A | 26211-03 |  |  | Нет | 5694
000000003803 | Поверка | Частотомеры электронно-счетные | 53131A, 53132A, 53181A | 26211-03 |  |  | Нет | 5694
000000003865 | Калибровка | Частотомеры электронно-счетные | Ч3-88 | 35904-07 |  |  | Нет | 5694
000000003865 | Поверка | Частотомеры электронно-счетные | Ч3-88 | 35904-07 |  |  | Нет | 5694
000000003983 | Калибровка | Частотомеры электронно-счетные | Ч3-85/3R | 32869-06 |  |  | Нет | 13782
000000003983 | Поверка | Частотомеры электронно-счетные | Ч3-85/3R | 32869-06 |  |  | Нет | 13782
000000007710 | Поверка | Частотомеры электронно-счетные | Ч3-69 | 9969-85 |  |  | Нет | 5694
000000007710 | Калибровка | Частотомеры электронно-счетные | Ч3-69 | 9969-85 |  |  | Нет | 5694
000000007721 | Калибровка | Частотомеры электронно-счетные | Ч3-66 | 9273-85 |  |  | Нет | 5694
000000007721 | Поверка | Частотомеры электронно-счетные | Ч3-66 | 9273-85 |  |  | Нет | 5694
000000007748 | Поверка | Частотомеры электронно-счетные | Ч3-85 | 25317-03 |  |  | Нет | 5694
000000007748 | Калибровка | Частотомеры электронно-счетные | Ч3-85 | 25317-03 |  |  | Нет | 5694
000000027629 | Поверка | Частотомеры электронно-счетные | Ч3-63/1 | 9084-90 | Диапазон измерений: (0,1-1,5·109) Гц, погрешность и (или) неопределенность (класс, разряд): ПГ ± 5·10-7 | ПГ ± 5·10-7 | Нет | 5694
000000027629 | Калибровка | Частотомеры электронно-счетные | Ч3-63/1 | 9084-90 | Диапазон измерений: (0,1-1,5·109) Гц, погрешность и (или) неопределенность (класс, разряд): ПГ ± 5·10-7 | ПГ ± 5·10-7 | Нет | 5694
000000036385 | Калибровка | Частотомеры электронно-счетные | Ч3-34А | 3163-72 |  |  | Нет | 5694
000000036385 | Поверка | Частотомеры электронно-счетные | Ч3-34А | 3163-72 |  |  | Нет | 5694
000000038594 | Калибровка | Частотомеры электронно-счетные | Ч3-84 | 26596-04 |  |  | Нет | 5694
000000038594 | Поверка | Частотомеры электронно-счетные | Ч3-84 | 26596-04 |  |  | Нет | 5694
000000041088 | Поверка | Частотомеры электронно-счетные | 53150А, 53151А, 53152А | 61967-15 |  |  | Нет | 5694
000000041088 | Калибровка | Частотомеры электронно-счетные | 53150А, 53151А, 53152А | 61967-15 |  |  | Нет | 5694
000000042819 | Калибровка | Частотомеры электронно-счетные | АКИП-5102, АКИП-5102/1 | 57319-14 |  |  | Нет | 13782
000000042819 | Поверка | Частотомеры электронно-счетные | АКИП-5102, АКИП-5102/1 | 57319-14 |  |  | Нет | 13782
000000045611 | Калибровка | Частотомеры электронно-счетные | Ч3-32 | 2507-69 |  |  | Нет | 5694
000000045611 | Поверка | Частотомеры электронно-счетные | Ч3-32 | 2507-69 |  |  | Нет | 5694
000000007484 | Калибровка | Частотомеры электронно-счетные вычислительные | Ч3-64 | 9135-83 |  |  | Нет | 5694
000000007484 | Поверка | Частотомеры электронно-счетные вычислительные | Ч3-64 | 9135-83 |  |  | Нет | 5694
000000027627 | Калибровка | Частотомеры электронно-счетные вычислительные | Ч3-64 | 9135-83 | Диапазон измерений: (0,005-1,5·109) Гц; (1·10-8-1·104) с, погрешность и (или) неопределенность (класс, разряд): ПГ ± 5·10-7 | ПГ ± 5·10-7 | Нет | 5694
000000027627 | Поверка | Частотомеры электронно-счетные вычислительные | Ч3-64 | 9135-83 | Диапазон измерений: (0,005-1,5·109) Гц; (1·10-8-1·104) с, погрешность и (или) неопределенность (класс, разряд): ПГ ± 5·10-7 | ПГ ± 5·10-7 | Нет | 5694
000000001755 | Поверка | Частотомеры электронно-счетные с преобразователями | Ч3-54, Я3Ч-72, Я3Ч-87, Я3Ч-88 | 5480-76 |  |  | Нет | 5694
000000001755 | Калибровка | Частотомеры электронно-счетные с преобразователями | Ч3-54, Я3Ч-72, Я3Ч-87, Я3Ч-88 | 5480-76 |  |  | Нет | 5694
000000027122 | Поверка | Частотомеры электронно-счетные с преобразователями | Ч3-54, Я3Ч-72, Я3Ч-87, Я3Ч-88 | 5480-76 | Диапазон измерений: 1 Гц..350 МГц, погрешность и (или) неопределенность (класс, разряд): ПГ Е-8 | ПГ Е-8 | Нет | 5694
000000027122 | Калибровка | Частотомеры электронно-счетные с преобразователями | Ч3-54, Я3Ч-72, Я3Ч-87, Я3Ч-88 | 5480-76 | Диапазон измерений: 1 Гц..350 МГц, погрешность и (или) неопределенность (класс, разряд): ПГ Е-8 | ПГ Е-8 | Нет | 5694
000000005506 | Поверка | ЧАСТОТОМЕРЫ ЭЛЕКТРОНЫЕ СТРЕЛОЧНЫЕ Ф 5043 Ф433/3 |  |  |  |  | Нет | 2073
000000005512 | Калибровка | ЧАСТОТОМЕРЫ ЭЛЕКТРОНЫЕ ЦИФРОВЫЕ Ф246 |  |  |  |  | Нет | 1392
000000005512 | Поверка | ЧАСТОТОМЕРЫ ЭЛЕКТРОНЫЕ ЦИФРОВЫЕ Ф246 |  |  |  |  | Нет | 1392
000000005480 | Поверка | Частотомеры-хронометры | Ф5041 | 4196-74 |  |  | Нет | 3015
000000040745 | Поверка | Часы технические | 60ЧП | 9497-84 | Диапазон измерений: до 60 мин, погрешность и (или) неопределенность (класс, разряд): В соответствии с описанием типа | В соответствии с описанием типа | Нет | 519
000000000091 | Калибровка | Часы-дозиметры электронные (калибровка) | CMW-60P |  |  |  | Нет | 3576
000000023615 | Калибровка | Шаблон 295.1 для проверки переключателя режимов камер | Т1335.100 |  |  |  | Нет | 351
000000023616 | Калибровка | Шаблон 295.2 для проверки посадочного места фильтра | Т1335.200 |  |  |  | Нет | 705
000000023610 | Калибровка | Шаблон 574.402 для контроля конусной поверхности крышки 574.402 | Т1320.004 |  |  |  | Нет | 1011
000000023612 | Калибровка | Шаблон 574А.102 для контроля износа конусной поверхности головки 574А.102 | Т1320.006 |  |  |  | Нет | 1011
000000023609 | Калибровка | Шаблон 574Б.301 для контроля износа конусной поверхности крышки 574Б.301 | Т1320.003 |  |  |  | Нет | 1011
000000023607 | Калибровка | Шаблон 574Б.303 для контроля износа конусных поверхностей регулирующей гайки 574Б.303 | Т1320.001 |  |  |  | Нет | 705
000000023608 | Калибровка | Шаблон 574Б.304 для контроля конусных поверхностей гайки 574Б.304 | Т1320.002 |  |  |  | Нет | 705
000000023611 | Калибровка | Шаблон 574Б.306 для контроля износа конусной поверхности стакана 574б.306 | Т1320.005 |  |  |  | Нет | 1365
000000023613 | Калибровка | Шаблон 574Б.307 для контроля износа конусной поверхности стержня 574Б.307-1 | Т1320.007 |  |  |  | Нет | 1011
000000023602 | Калибровка | Шаблон 642.002 для контроля конусных поверхностей гайки | Т1312.001 |  |  |  | Нет | 1671
000000023603 | Калибровка | Шаблон 642.003 для контроля износа конусных поверхностей регулирующей гайки | Т1312.002 |  |  |  | Нет | 2025
000000023604 | Калибровка | Шаблон 642.004 для контроля износа конусной поверхности стакана | Т1312.003 |  |  |  | Нет | 1011
000000023605 | Калибровка | Шаблон 642.012 для контроля износа конусных поверхностей регулирующей гайки | Т1312.004 |  |  |  | Нет | 1011
000000023606 | Калибровка | Шаблон 642.101 для контроля износа конусной поверхности головки | Т1312.005 |  |  |  | Нет | 1011
000000023635 | Калибровка | Шаблон № 1 для проверки величины износа тормозного башмака в месте контакта его с подвеской | Т542.01.000 СБ |  |  |  | Нет | 705
000000023636 | Калибровка | Шаблон № 3 для проверки отклонения от соосности отверстий и параллельности ветвей подвесок тормозных башмаков | Т542.03.000 СБ |  |  |  | Нет | 351
000000023632 | Калибровка | Шаблон № 4 для контроля основных размеров подвески тормозного башмака | Т542.00.001 |  |  |  | Нет | 4053
000000023633 | Калибровка | Шаблон № 5 для контроля размеров высоты окна и толщины перемычки окна тормозного башмака | Т542.00.002 |  |  |  | Нет | 1011
000000023634 | Калибровка | Шаблон № 6 для контроля длины опорной полки наконечника и и диаметра отверстия втулки распорки триангеля | Т542.00.003 |  |  |  | Нет | 1365
000000023628 | Калибровка | Шаблон №611-1К для проверки шаблона 611-1 | Т416.40.000 |  |  |  | Нет | 1011
000000023626 | Калибровка | Шаблон №611К для проверки шаблона №611 | Т416.29.000 |  |  |  | Нет | 705
000000023624 | Калибровка | Шаблон №800Р для проверки предохранителя замка | Т416.22.000 |  |  |  | Нет | 351
000000023623 | Калибровка | Шаблон №824Р для проверки шаблона №826Р | Т416.21.000 СБ |  |  |  | Нет | 1365
000000023621 | Калибровка | Шаблон №825Р для проверки положения проходной части сухаря шаблона №826 | Т416.00.017 |  |  |  | Нет | 705
000000023622 | Калибровка | Шаблон №827Р для проверки контура зацепления автосцепки | Т416.02.000 |  |  |  | Нет | 351
000000023620 | Калибровка | Шаблон №830Р для проверки положения непроходной части сухаря шаблона №826 | Т416.00.016 |  |  |  | Нет | 705
000000023625 | Калибровка | Шаблон №901Р для проверки шаблона №847Р | Т416.24.000 |  |  |  | Нет | 1011
000000023627 | Калибровка | Шаблон №940Р для проверки автосцепки при текущем отцепочном ремонте грузовых вагонов | Т416.36.000 |  |  |  | Нет | 2379
000000023618 | Калибровка | Шаблон R55 | Т1352.002 |  |  |  | Нет | 705
000000023630 | Калибровка | Шаблон абсолютный вагонный для измерения величины проката,навара,ползуна колеса и толщины гребня | Т447.05.000 |  |  |  | Нет | 1011
000000023639 | Калибровка | Шаблон базового размера. | Т914.001 |  |  |  | Нет | 660
000000023640 | Калибровка | Шаблон буксового проема для контроля размеров буксового проема и ширины буксовых направляющих боковой рамы тележки ЦНИИ-ХЗ | Т914.004 |  |  |  | Нет | 1011
000000023601 | Калибровка | Шаблон вертикального подреза гребня типа И536 предназначен для контроля вертикального подреза гребней подвижного состава | И536.00.00 |  |  |  | Нет | 705
000000023645 | Калибровка | Шаблон высоты скользуна предназначен для измерения высоты скользуна надрессорной балки тележки ЦНИИ-ХЗ | Т914.11.000 |  |  |  | Нет | 705
000000023637 | Калибровка | Шаблон для контрольной проверки основных размеров триангеля в собранном виде: длины триангеля по B144, расстояния между внутренними гранями тормозных башмаков, величины изгиба швеллера, толщины распорки триангеля | Т542.05.000 |  |  |  | Нет | 660
000000023619 | Калибровка | Шаблон для контроля диаметра пятника | Т1367.001 |  |  |  | Нет | 1011
000000023643 | Калибровка | Шаблон для контроля допустимых износов буксового проема при КР ИДР предназначен для контроля размера буксового проема и ширины буксовых направляющих боковой рамы тележки модели 18-100 | Т914.009 |  |  |  | Нет | 1011
000000023600 | Калибровка | Шаблон для контроля изгиба винта регулятора | 642.001 |  |  |  | Нет | 660
000000023631 | Калибровка | Шаблон для определения вертикального подреза гребня колеса (ВПГ) | Т447.08.000 СБ |  |  |  | Нет | 705
000000023617 | Калибровка | Шаблон для проверки стопорных планок | Т1345.000 |  |  |  | Нет | 3042
000000005692 | Калибровка | Шаблон конусный для контроля отверстий | Измеритель WG13 |  |  |  | Нет | 2172
000000023629 | Калибровка | Шаблон максимальный для проверки профиля поверхности катания обработанного колеса | Т447.003 |  |  |  | Нет | 1365
000000023641 | Калибровка | Шаблон направляющих буртов предназначен для контроля расстояния между направляющими буртами надрессорной балки тележки ЦНИИ-ХЗ | Т914.007 |  |  |  | Нет | 705
000000023644 | Калибровка | Шаблон НП для измерения величины износов опорных наклонных поверхностей надрессорной балки тележки грузового вагона при ремонте на ВРЗ,ВЧД | Т914.05.000 |  |  |  | Нет | 1011
000000037843 | Калибровка | Шаблон плавности перехода сварного шва 120 |  |  |  |  | Нет | 156
000000043649 | Калибровка | Шаблон полиэтиленовых стыков | ШПС-1 |  |  |  | Нет | 15978
000000023646 | Калибровка | Шаблон профиля обточенного колеса Ш-30 | Ш30.00.001 |  |  |  | Нет | 1011
000000023647 | Поверка | Шаблон путевой | ШП.01 | 49081-12 |  |  | Нет | 687
000000036391 | Калибровка | Шаблон путевой | модель 08808 |  |  |  | Нет | 687
000000037462 | Поверка | Шаблон путевой | ПШ-1520 | 14054-07 |  |  | Нет | 687
000000038249 | Поверка | Шаблон путевой | модель 08809-01 | 16352-08 |  |  | Нет | 687
000000041376 | Поверка | Шаблон путевой | ПШ-1520П | 14054-07 |  |  | Нет | 687
000000047298 | Поверка | Шаблон путевой | ШП.02 | 49081-12 |  |  | Нет | 687
000000023648 | Поверка | Шаблон путевой автоматизированный | АПШ-3 | 43004-09 |  |  | Нет | 687
000000035544 | Поверка | Шаблон путевой автоматизированный | АПШ-3 | 43004-09 |  |  | Нет | 687
000000023659 | Поверка | Шаблон путеизмерительный | ЦУП-1-01 | 14643-07 |  |  | Нет | 687
000000023662 | Поверка | Шаблон путеизмерительный | ЦУП-3 | 14028-01 |  |  | Нет | 687
000000023638 | Калибровка | Шаблон Р17 для контроля соединительного рукава типа Р-1 | Т690.000 |  |  |  | Нет | 1011
000000034602 | Поверка | Шаблон сварщика универсальный | УШС-3 | 70742-18 |  |  | Нет | 651
000000034945 | Калибровка | Шаблон сварщика универсальный | УШС-3 |  |  |  | Нет | 651
000000035253 | Калибровка | Шаблон сварщика универсальный | WG-2+ |  |  |  | Нет | 651
000000035522 | Калибровка | Шаблон сварщика универсальный | WG-1 |  |  |  | Нет | 651
000000036084 | Калибровка | Шаблон сварщика универсальный | УШС-4 |  |  |  | Нет | 651
000000037842 | Калибровка | Шаблон сварщика универсальный | УШС-3 |  |  |  | Нет | 651
000000037845 | Калибровка | Шаблон сварщика универсальный | УШС-2 |  |  |  | Нет | 651
000000037943 | Калибровка | Шаблон сварщика универсальный | Ушерова-Маршака |  |  |  | Нет | 651
000000039766 | Калибровка | Шаблон сварщика универсальный | УШС-1 |  |  |  | Нет | 651
000000036376 | Поверка | Шаблон сварщика универсальный "Элитест" | УШС-4 | 80844-20 |  |  | Нет | 651
000000037941 | Поверка | Шаблон сварщика универсальный "Элитест" | УШС-3 | 80844-20 |  |  | Нет | 651
000000023642 | Калибровка | Шаблон фрикционного клина для контроля профиля рабочих поверхностей фрикционного клина тележки ЦНИИ-ХЗ | Т914.008-01 |  |  |  | Нет | 1011
000000023614 | Калибровка | Шаблон ШI для предварительной установки сухаря авторежима | Т1326.100 |  |  |  | Нет | 1365
000000014593 | Поверка | Шаблоны полиэтиленовых стыков | ШПС-1 | 57262-14 |  |  | Нет | 15978
Г00000000538 | Поверка | Шаблоны полиэтиленовых стыков |  |  |  |  | Нет | 15978
Г00000001164 | Калибровка | Шаблоны полиэтиленовых стыков (К) |  |  |  |  | Нет | 15978
000000023649 | Поверка | Шаблоны путевые | 08809 | 16352-03 |  |  | Нет | 687
000000023650 | Поверка | Шаблоны путевые | 08809 | 16352-08 |  |  | Нет | 687
000000023651 | Поверка | Шаблоны путевые | 08809 | 16352-97 |  |  | Нет | 687
000000023652 | Поверка | Шаблоны путевые | 08808 | 14916-95 |  |  | Нет | 687
000000023653 | Поверка | Шаблоны путевые | ПШ-1520, ПШ-1520П | 14054-02 |  |  | Нет | 687
000000023654 | Поверка | Шаблоны путевые | ПШ-1520, ПШ-1520П, ПШ-1520В | 14054-07 |  |  | Нет | 687
000000023655 | Поверка | Шаблоны путевые | ПШ-1520 | 14054-94 |  |  | Нет | 687
000000023656 | Поверка | Шаблоны путевые | ПШ-1520 | 14054-97 |  |  | Нет | 687
Г00000000050 | Поверка | Шаблоны путевые |  |  |  |  | Нет | 687
Г00000001165 | Калибровка | Шаблоны путевые (К) |  |  |  |  | Нет | 687
000000023657 | Поверка | Шаблоны путеизмерительные | ЦУП-3 | 67154-17 |  |  | Нет | 687
000000023658 | Поверка | Шаблоны путеизмерительные | ЦУП-1 и ЦУП-1-01 | 14643-02 |  |  | Нет | 687
000000023660 | Поверка | Шаблоны путеизмерительные | ЦУП-1-01 | 14643-17 |  |  | Нет | 687
000000023661 | Поверка | Шаблоны путеизмерительные | ЦУП-1 | 14643-95 |  |  | Нет | 687
000000023663 | Поверка | Шаблоны путеизмерительные | ЦУП-3 | 14028-94 |  |  | Нет | 687
000000037124 | Поверка | Шаблоны путеизмерительные | ЦУП-1-01 | 14643-07 |  |  | Нет | 687
000000001753 | Калибровка | Шаблоны радиусные (1 радиус)(комплект*) |  |  |  |  | Нет | 57
000000001836 | Калибровка | Шаблоны радиусные, набор №1 (18 шт.) |  |  |  |  | Нет | 927
000000001837 | Калибровка | Шаблоны радиусные, набор №2 (12 шт.) |  |  |  |  | Нет | 612
000000001838 | Калибровка | Шаблоны радиусные, набор №3 (24 шт.) |  |  |  |  | Нет | 1236
000000001752 | Калибровка | Шаблоны резьбовые (1 профиль)(комплект*) |  |  |  |  | Нет | 57
000000001833 | Калибровка | Шаблоны резьбовые, набор №1 (18 шт.) |  |  |  |  | Нет | 927
000000001834 | Калибровка | Шаблоны резьбовые, набор №2 (17 шт.) |  |  |  |  | Нет | 873
000000001835 | Калибровка | Шаблоны резьбовые, набор №3 (20 шт.) |  |  |  |  | Нет | 1032
000000024419 | Поверка | Шаблоны сварщика универсальные | УШС-3 | 70742-18 |  |  | Нет | 651
Г00000000539 | Поверка | Шаблоны сварщика универсальные |  |  |  |  | Нет | 651
Г00000001166 | Калибровка | Шаблоны сварщика универсальные (К) |  |  |  |  | Нет | 651
000000005758 | Калибровка | Шкала 100 мм с расчетом неопределенности | - |  |  |  | Нет | 16560
000000005885 | Калибровка | Шкала 1000 мм с расчетом неопределенности | - |  |  |  | Нет | 28776
000000005859 | Калибровка | Шкала 200 мм с расчетом неопределенности | - |  |  |  | Нет | 23520
000000005868 | Калибровка | Шкала 400 мм с расчетом неопределенности | - |  |  |  | Нет | 24702
000000005739 | Калибровка | Шкала 50 мм с расчетом неопределенности | - |  |  |  | Нет | 13941
000000005877 | Калибровка | Шкала 500 мм с расчетом неопределенности | - |  |  |  | Нет | 26142
000000005886 | Калибровка | Шкала с перекрестием с расчетом неопределенности | - |  |  |  | Нет | 16554
000000035382 | Поверка | Шприц | Hamilton | 63779-16 | Диапазон измерений: В полном объёме, погрешность и (или) неопределенность (класс, разряд): В соответствии с описанием типа | В соответствии с описанием типа | Нет | 1011
000000037221 | Поверка | Шприц | Hamilton |  | Диапазон измерений: В полном объёме, погрешность и (или) неопределенность (класс, разряд): В соответствии с описанием типа | В соответствии с описанием типа | Нет | 1011
000000030767 | Поверка | Шприц Hamilton Microliter 710 |  |  | Диапазон измерений: до 100 мкл, погрешность и (или) неопределенность (класс, разряд): +/-0,5 мкл | +/-0,5 мкл | Нет | 1011
000000017396 | Поверка | Шприцы | Hamilton | 63779-16 | Диапазон измерений: В полном объёме, погрешность и (или) неопределенность (класс, разряд): В соответствии с описанием типа | В соответствии с описанием типа | Нет | 1011
000000039162 | Поверка | Шприцы инъекционные многократного применения металлостеклянные с концентрическим расположением конуса с силиконовым кольцом на поршне объемом 1, 2, 5, 10, 20 см3 | 1-1-10:100-А-Ск-Пг, 2-1-10:100-А-Ск-Эк, 5-1-10:100-А-Ск-Эк, 10-1-10:100-А-Ск-Эк, 20-1-10:100-А-Ск-От | 6248-98 | Диапазон измерений: В полном объёме, погрешность и (или) неопределенность (класс, разряд): В соответствии с описанием типа | В соответствии с описанием типа | Нет | 1011
000000039163 | Поверка | Шприцы инъекционные многократного применения металлостеклянные с концентрическим расположением конуса с силиконовым кольцом на поршне объемом 1, 2, 5, 10, 20 см3 | 1-1-10:100-А-Ск-Пг, 2-1-10:100-А-Ск-Эк, 5-1-10:100-А-Ск-Эк, 10-1-10:100-А-Ск-Эк, 20-1-10:100-А-Ск-От | 6248-98 | Диапазон измерений: В полном объёме, погрешность и (или) неопределенность (класс, разряд): В соответствии с описанием типа | В соответствии с описанием типа | Нет | 1011
000000046681 | Поверка | Шприцы медицинские инъекционные многократного применения со стеклянным поршнем номинальным объемом 1 см3 | 1, вид 1а для туберкулина 1-1-1а-10:100-А-Т-СТ-Ск, для инсулина 1-1-1а-10:100-А-И-Ст-Ск | 10279-87 | Диапазон измерений: В полном объёме, погрешность и (или) неопределенность (класс, разряд): В соответствии с описанием типа | В соответствии с описанием типа | Нет | 1011
000000023671 | Калибровка | Штанген "Н" для измерения расстояния от внутренней поверхности проема для надрессорной балки до наружной буксовой направляющей боковой рамы (Размер Н) тележки ЦНИИ-ХЗ при ремонте на ВРЗ,ВЧД | Т914.03.000 |  |  |  | Нет | 1365
000000023674 | Калибровка | Штанген подпятника и пятника соединительной балки предназначен для контроля размеров подпятника ипятника при ремонте соединительных балок (чертеж 871.10.400.01сб ЖЗТМ) 4-осных тележек на ВЧД,ВРЗ износа центральных скользунов | Т914.14.000 |  |  |  | Нет | 660
000000023672 | Калибровка | Штанген ФП для измерения расстояния между фрикционными планками боковой рамы тележки грузового вагона и проверки их непараллельности при ремонте на ВЧД, ВРЗ | Т914.02.000 |  |  |  | Нет | 660
000000001499 | Поверка | Штангенглубиномер | ШГ-250 | 314-92 |  |  | Нет | 288
000000015166 | Поверка | Штангенглубиномер | ШГ-160 | 314-07 |  |  | Нет | 288
000000015167 | Поверка | Штангенглубиномер | ШГ-630 | 314-07 |  |  | Нет | 435
000000015170 | Поверка | Штангенглубиномер | ШГ, (0-300; 0,05) | 26429-04 |  |  | Нет | 288
000000015174 | Поверка | Штангенглубиномер | ШГ, (0-150; 0,05) | 56903-14 |  |  | Нет | 288
000000015175 | Поверка | Штангенглубиномер | ШГ, (0-500; 0,02) | 56903-14 |  |  | Нет | 435
000000015176 | Поверка | Штангенглубиномер | ШГ-200-0,05 | 52059-12 |  |  | Нет | 288
000000015177 | Поверка | Штангенглубиномер | ШГ-400-0,05 | 52059-12 |  |  | Нет | 435
000000015179 | Поверка | Штангенглубиномер | ШГ-500, (0,05) | 35815-07 |  |  | Нет | 435
000000015180 | Поверка | Штангенглубиномер | MarCal 30 EWR | 45959-10 |  |  | Нет | 288
000000033988 | Поверка | Штангенглубиномер | Holex серии 41 мод. 418520_200 | 78951-20 |  |  | Нет | 288
000000034230 | Поверка | Штангенглубиномер | ШГ-250-0,05 | 52059-12 |  |  | Нет | 288
000000034257 | Поверка | Штангенглубиномер | ШГ-300-0,05 | 52059-12 |  |  | Нет | 288
000000034378 | Поверка | Штангенглубиномер | Holex серии 41 мод. 418742_150 | 78951-20 |  |  | Нет | 288
000000034975 | Калибровка | Штангенглубиномер | ШГ |  |  |  | Нет | 288
000000037667 | Поверка | Штангенглубиномер | серии 606, (0-250; 0,05) | 65066-16 |  |  | Нет | 288
000000037774 | Поверка | Штангенглубиномер | ШГ-500, (0,05) | 314-49 |  |  | Нет | 435
000000037777 | Поверка | Штангенглубиномер | ШГ-150 | 314-49 |  |  | Нет | 288
000000038412 | Поверка | Штангенглубиномер | серии 571 | 76012-19 |  |  | Нет | 288
000000038414 | Поверка | Штангенглубиномер | Holex серии 41 мод. 418000_200 | 78951-20 |  |  | Нет | 288
000000038740 | Поверка | Штангенглубиномер | ШГ-160-0,05 | 52059-12 |  |  | Нет | 288
000000039120 | Поверка | Штангенглубиномер | Holex мод. 418000, 418300, 418500, 418520, 418542, 418802 | 36751-14 |  |  | Нет | 435
000000039763 | Поверка | Штангенглубиномер | ШГ-1000-0,05 | 52059-12 |  |  | Нет | 579
000000042053 | Поверка | Штангенглубиномер | ШГ-250 | 314-07 |  |  | Нет | 288
000000042054 | Поверка | Штангенглубиномер | ШГ-200 (0,05) | 314-49 |  |  | Нет | 288
000000042429 | Поверка | Штангенглубиномер | ШГ-160-0,05 | 314-75 |  |  | Нет | 288
000000043084 | Поверка | Штангенглубиномер | ШГ-250-0,05 | 32780-06 |  |  | Нет | 288
000000044434 | Поверка | Штангенглубиномер | ШГ (0-250)-0,05 мм | 77517-20 |  |  | Нет | 288
000000044798 | Поверка | Штангенглубиномер | Werka с цифровым отсчетным устройством, (0-150) | 78344-20 |  |  | Нет | 288
000000045089 | Поверка | Штангенглубиномер | Holex мод. 418520, (0-200) | 36751-14 |  |  | Нет | 288
000000046317 | Поверка | Штангенглубиномер | ШГ-400 | 314-07 |  |  | Нет | 288
000000046319 | Поверка | Штангенглубиномер | ШГЦ, (0-300) | 26429-04 |  |  | Нет | 288
000000046525 | Поверка | Штангенглубиномер | Werka с цифровым отсчетным устройством, (0-200) | 78344-20 |  |  | Нет | 288
000000047125 | Поверка | Штангенглубиномер | ШГ |  |  |  | Нет | 435
000000047303 | Поверка | Штангенглубиномер | ШГ-200 | 314-92 |  |  | Нет | 288
000000043806 | Поверка | Штангенглубиномер нониусный | MarCal 30 N, (0-80) | 51877-12 |  |  | Нет | 288
000000033639 | Поверка | Штангенглубиномер с отсчетом по нониусу | ШГ-160, с ц. д. 0,05 мм | 71121-18 |  |  | Нет | 288
000000041135 | Поверка | Штангенглубиномер с отсчетом по нониусу | ШГ-630 | 71121-18 |  |  | Нет | 579
000000040425 | Поверка | Штангенглубиномер с цифровым отсчетным устройством | MarCal 30 EWRi-N | 72273-18 |  |  | Нет | 288
000000033642 | Поверка | Штангенглубиномер типа ШГ | (0-160) мм, с ц. д. 0,05 мм | 41063-09 |  |  | Нет | 288
000000037380 | Поверка | Штангенглубиномер торговой марки "SHAN" | ШГ, (0-250; 0,05) | 79928-20 |  |  | Нет | 288
000000033645 | Поверка | Штангенглубиномер торговой марки "Калиброн" с отсчетом по нониусу | (0-160) мм, с ц. д. 0,05 мм | 59763-15 |  |  | Нет | 288
000000034604 | Поверка | Штангенглубиномер торговой марки "Калиброн" с отсчетом по нониусу | (0-400; 0,05) мм | 59763-15 |  |  | Нет | 288
000000034605 | Поверка | Штангенглубиномер торговой марки "Калиброн" с отсчетом по нониусу | (0-250; 0,05) мм | 59763-15 |  |  | Нет | 288
000000045881 | Поверка | Штангенглубиномер торговой марки "Калиброн" с отсчетом по нониусу | (0-200; 0,05) мм | 59763-15 |  |  | Нет | 288
000000044197 | Поверка | Штангенглубиномеры | ШГЦ | 25140-13 |  |  | Нет | 288
000000015178 | Поверка | Штангенглубиномеры ( до 400) | ШГ-150 (200, 250, 300, 400, 500, 630) | 35815-07 |  |  | Нет | 288
000000015183 | Поверка | Штангенглубиномеры ( до 400) | 527, 571 | 31797-13 |  |  | Нет | 288
000000015171 | Поверка | Штангенглубиномеры ( свыше 400 до 600 мм) | ШГ, ШГЦ | 26429-04 |  |  | Нет | 435
000000015181 | Поверка | Штангенглубиномеры ( свыше 400 до 600 мм) | MarCal 30 EWR, MarCal 30 ER, MarCal 30 EWN | 45959-10 |  |  | Нет | 435
000000015184 | Поверка | Штангенглубиномеры ( свыше 400 до 600 мм) | 527, 571 | 31797-13 |  |  | Нет | 435
Г00000000339 | Поверка | Штангенглубиномеры (до 400 мм) |  |  |  |  | Нет | 288
Г00000001167 | Калибровка | Штангенглубиномеры (до 400 мм) (К) |  |  |  |  | Нет | 288
Г00000000340 | Поверка | Штангенглубиномеры (от 400 мм до 600 мм) |  |  |  |  | Нет | 435
Г00000001168 | Калибровка | Штангенглубиномеры (от 400 мм до 600 мм) (К) |  |  |  |  | Нет | 435
Г00000000341 | Поверка | Штангенглубиномеры (от 600 мм до 1000 мм) |  |  |  |  | Нет | 579
Г00000001169 | Калибровка | Штангенглубиномеры (от 600 мм до 1000 мм) (К) |  |  |  |  | Нет | 579
000000014634 | Поверка | Штангенглубиномеры (свыше 600 до 1000 мм) | MarCal 30 N, MarCal 30 NH, MarCal 30 ND | 51877-12 |  |  | Нет | 579
000000044320 | Поверка | Штангенглубиномеры специальные | ШГН-250 | 31062-11 |  |  | Нет | 288
000000035795 | Поверка | Штангенглубиномеры торговой марки "INSIZE" | Нет данных | 72188-18 |  |  | Нет | 288
000000015172 | Поверка | Штангенглубиномеры торговой марки "Калиброн" с отсчетом по нониусу и с цифровым отсчетным устройством ( до 400) | Нет данных | 59763-15 |  |  | Нет | 288
000000015173 | Поверка | Штангенглубиномеры торговой марки "Калиброн" с отсчетом по нониусу и с цифровым отсчетным устройством ( свыше 400 до 600 мм) | Нет данных | 59763-15 |  |  | Нет | 435
000000043015 | Поверка | Штангензубоме с нониусом | ШЗН-18 | 67236-17 |  |  | Нет | 192
000000040175 | Поверка | Штангензубомер | Ш3-18 | 4373-76 |  |  | Нет | 192
000000043488 | Поверка | Штангензубомер | Ш3-36 | 4373-76 |  |  | Нет | 192
000000036077 | Поверка | Штангензубомер с нониусами | ШЗН-18 | 4373-10 |  |  | Нет | 192
000000036082 | Поверка | Штангензубомер с нониусами | ШЗН-40 | 4373-10 |  |  | Нет | 192
000000046411 | Поверка | Штангензубомер с нониусами | ШЗН-40 | 67236-17 |  |  | Нет | 192
000000023667 | Поверка | Штангензубомеры с нониусами | ШЗН | 4373-10 |  |  | Нет | 177
000000023668 | Поверка | Штангензубомеры с нониусами | ШЗН | 4373-05 |  |  | Нет | 192
000000023669 | Поверка | Штангензубомеры с нониусами | ШЗН-18, ШЗН-40 | 4373-00 |  |  | Нет | 192
000000023670 | Поверка | Штангензубомеры с нониусами | ШЗН-18, ШЗН-40 | 4373-91 |  |  | Нет | 192
Г00000000345 | Поверка | Штангензубомеры с нониусами |  |  |  |  | Нет | 192
000000043507 | Калибровка | Штангензубомеры с нониусами (К) |  |  |  |  | Нет | 192
Г00000001170 | Калибровка | Штангензубомеры с нониусами (К) |  |  |  |  | Нет | 192
000000015155 | Поверка | Штангенрейсмас | ШР 400 | 198-92 |  |  | Нет | 288
000000015156 | Поверка | Штангенрейсмас | ШР 630 (0,1) | 198-92 |  |  | Нет | 579
000000015157 | Поверка | Штангенрейсмас | ШР 250 | 9560-07 |  |  | Нет | 288
000000015158 | Поверка | Штангенрейсмас | ШР 630 | 9560-07 |  |  | Нет | 579
000000033920 | Поверка | Штангенрейсмас | ШР, (0-250; 0,05) | 67056-17 |  |  | Нет | 288
000000034977 | Поверка | Штангенрейсмас | Holex мод. 443805 | 40657-09 |  |  | Нет | 579
000000035322 | Поверка | Штангенрейсмас | ШР 1000 (0,1) | 198-92 |  |  | Нет | 579
000000035461 | Поверка | Штангенрейсмас | Garant серии 44 | 72994-18 |  |  | Нет | 579
000000035711 | Поверка | Штангенрейсмас | ШР 250 | 198-92 |  |  | Нет | 288
000000036136 | Поверка | Штангенрейсмас | ШРЦ, (0-1000) | 27502-04 |  |  | Нет | 651
000000037934 | Поверка | Штангенрейсмас | ШР 630 (0,05) | 198-92 |  |  | Нет | 579
000000037936 | Поверка | Штангенрейсмас | ШР 1000 (0,05) | 198-92 |  |  | Нет | 579
000000038617 | Калибровка | Штангенрейсмас | ШР-300-0,05 мм |  |  |  | Нет | 288
000000039241 | Калибровка | Штангенрейсмас | (60-630; 0,05) мм |  |  |  | Нет | 579
000000040978 | Поверка | Штангенрейсмас | ШР 400 | 9560-07 |  |  | Нет | 288
000000043119 | Поверка | Штангенрейсмас | серии 609, (0-300; 0,05) | 57300-14 |  |  | Нет | 288
000000043135 | Калибровка | Штангенрейсмас | ШР 1600 |  |  |  | Нет | 651
000000043139 | Поверка | Штангенрейсмас | ШР 1600 | 198-92 |  |  | Нет | 651
000000044072 | Поверка | Штангенрейсмас | ШРЦ тип I (0-300; 0,01) | 54814-13 |  |  | Нет | 288
000000044380 | Калибровка | Штангенрейсмас | (1500-2500)-0,1 мм |  |  |  | Нет | 651
000000046429 | Поверка | Штангенрейсмас | ШР, (0-500; 0,05) | 67056-17 |  |  | Нет | 288
000000047111 | Поверка | Штангенрейсмас | Werka, с цифровым отсчетным устройством (0-500) | 79080-20 |  |  | Нет | 288
000000015160 | Поверка | Штангенрейсмас нониусный | Micron, (0-300; 0,05) | 43889-10 |  |  | Нет | 288
000000036487 | Поверка | Штангенрейсмас нониусный | Micron, (0-250; 0,05) | 43889-10 |  |  | Нет | 288
000000038496 | Поверка | Штангенрейсмас нониусный | ШР, (0-250) | 41059-09 |  |  | Нет | 288
000000014701 | Поверка | Штангенрейсмас торговой марки "SHAN" | с отсчетом по нониусу, (0-300; 0,05) | 63976-16 |  |  | Нет | 288
000000044122 | Поверка | Штангенрейсмас торговой марки "SHAN" | с отсчетом по нониусу, (0-200; 0,05) | 63976-16 |  |  | Нет | 288
000000044414 | Поверка | Штангенрейсмас торговой марки "SHAN" | (0-250)-0,05 мм | 63976-16 |  |  | Нет | 288
000000044416 | Поверка | Штангенрейсмас торговой марки "SHAN" | с цифровым отсчетным устройством (0-250) мм | 63976-16 |  |  | Нет | 288
000000033922 | Поверка | Штангенрейсмас торговой марки "Калиброн" с отсчетом по нониусу | (0-200; 0,05) мм | 58592-14 |  |  | Нет | 288
000000046406 | Поверка | Штангенрейсмас торговой марки "Калиброн" с отсчетом по нониусу | (0-250; 0,05) мм | 58592-14 |  |  | Нет | 288
000000033947 | Поверка | Штангенрейсмас цифровой | Digimar M 814 N | 58706-14 |  |  | Нет | 3156
000000036328 | Поверка | Штангенрейсмас цифровой | DIGI-MET 0342 | 39651-08 |  |  | Нет | 579
000000041388 | Поверка | Штангенрейсмас цифровой | Micron, (40-400) | 32513-06 |  |  | Нет | 288
000000005104 | Поверка | Штангенрейсмасы | ШР | 25386-03 |  |  | Нет | 288
000000033611 | Поверка | Штангенрейсмасы |  | 54803-18 |  |  | Нет | 288
000000033761 | Поверка | Штангенрейсмасы | ШР | 198-75 |  |  | Нет | 288
000000036691 | Поверка | Штангенрейсмасы | ШР | 76217-19 |  |  | Нет | 288
000000036693 | Поверка | Штангенрейсмасы | ШР | 76217-19 |  |  | Нет | 288
000000045086 | Поверка | Штангенрейсмасы | ШР, ШРЦ, ШРК | 67056-17 |  |  | Нет | 579
000000045088 | Поверка | Штангенрейсмасы | HOLEX серии 44 | 67000-17 |  |  | Нет | 288
000000046385 | Поверка | Штангенрейсмасы | 192, 506, 514, 570 | 54803-18 |  |  | Нет | 579
000000015153 | Поверка | Штангенрейсмасы ( до 500) | ШР, ШРК, ШРЦ | 54814-13 |  |  | Нет | 288
000000015164 | Поверка | Штангенрейсмасы ( до 500) | 192, 506, 509, 514, 570, 574 | 31795-06 |  |  | Нет | 288
000000015154 | Поверка | Штангенрейсмасы ( свыше 500 до 1000 мм) | ШР, ШРК, ШРЦ | 54814-13 |  |  | Нет | 579
000000015165 | Поверка | Штангенрейсмасы ( свыше 500 до 1000 мм) | 192, 506, 509, 514, 570, 574 | 31795-06 |  |  | Нет | 579
000000014681 | Поверка | Штангенрейсмасы (до 500 мм) | 192, 506, 514, 570 | 54803-13 |  |  | Нет | 288
000000015093 | Поверка | Штангенрейсмасы (до 500 мм) | ШР, ШРК, ШРЦ | 65958-16 |  |  | Нет | 288
000000015850 | Поверка | Штангенрейсмасы (до 500 мм) | ШР, ШРЦ, ШРК | 67056-17 |  |  | Нет | 288
000000016220 | Поверка | Штангенрейсмасы (до 500 мм) | ШР, ШРК | 71199-18 |  |  | Нет | 288
000000016330 | Поверка | Штангенрейсмасы (до 500 мм) | ШР, ШРК, ШРЦ | 71539-18 |  |  | Нет | 288
Г00000000342 | Поверка | Штангенрейсмасы (до 500 мм) |  |  |  |  | Нет | 288
Г00000001171 | Калибровка | Штангенрейсмасы (до 500 мм) (К) |  |  |  |  | Нет | 288
Г00000000344 | Поверка | Штангенрейсмасы (от 1000 мм до 2500 мм) |  |  |  |  | Нет | 651
Г00000001172 | Калибровка | Штангенрейсмасы (от 1000 мм до 2500 мм) (К) |  |  |  |  | Нет | 651
Г00000000343 | Поверка | Штангенрейсмасы (от 500 мм до 1000 мм) |  |  |  |  | Нет | 579
Г00000001173 | Калибровка | Штангенрейсмасы (от 500 мм до 1000 мм) (К) |  |  |  |  | Нет | 579
000000015360 | Поверка | Штангенрейсмасы (свыше 1000 до 2500 мм) | ШР, ШРК, ШРЦ | 65958-16 |  |  | Нет | 651
000000016211 | Поверка | Штангенрейсмасы (свыше 1000 до 2500 мм) | ШР, ШРЦ, ШРК | 67056-17 |  |  | Нет | 651
000000016321 | Поверка | Штангенрейсмасы (свыше 1000 до 2500 мм) | ШР, ШРК | 71199-18 |  |  | Нет | 651
000000016348 | Поверка | Штангенрейсмасы (свыше 1000 до 2500 мм) | ШР, ШРК, ШРЦ | 71539-18 |  |  | Нет | 651
000000014688 | Поверка | Штангенрейсмасы (свыше 500 до 1000 мм) | 192, 506, 514, 570 | 54803-13 |  |  | Нет | 579
000000015222 | Поверка | Штангенрейсмасы (свыше 500 до 1000 мм) | ШР, ШРК, ШРЦ | 65958-16 |  |  | Нет | 579
000000016162 | Поверка | Штангенрейсмасы (свыше 500 до 1000 мм) | ШР, ШРЦ, ШРК | 67056-17 |  |  | Нет | 579
000000016312 | Поверка | Штангенрейсмасы (свыше 500 до 1000 мм) | ШР, ШРК | 71199-18 |  |  | Нет | 579
000000016339 | Поверка | Штангенрейсмасы (свыше 500 до 1000 мм) | ШР, ШРК, ШРЦ | 71539-18 |  |  | Нет | 579
000000045092 | Поверка | Штангенрейсмасы нониусные | ШР | 41059-09 |  |  | Нет | 579
000000015161 | Поверка | Штангенрейсмасы нониусные ( свыше 500 до 1000 мм) | Micron | 43889-10 |  |  | Нет | 579
000000043514 | Поверка | Штангенрейсмасы нониусные и цифровые | Нет данных | 32781-12 |  |  | Нет | 288
000000015059 | Поверка | Штангенрейсмасы торговой марки "SHAN" (свыше 1000 до 2500 мм) | Нет данных | 63976-16 |  |  | Нет | 651
000000014754 | Поверка | Штангенрейсмасы торговой марки "SHAN" (свыше 500 до 1000 мм) | Нет данных | 63976-16 |  |  | Нет | 579
000000015162 | Поверка | Штангенрейсмасы торговой марки "Калиброн" с отсчетом по нониусу ( до 500) | Нет данных | 58592-14 |  |  | Нет | 288
000000015163 | Поверка | Штангенрейсмасы торговой марки "Калиброн" с отсчетом по нониусу ( свыше 500 до 1000 мм) | Нет данных | 58592-14 |  |  | Нет | 579
000000014653 | Поверка | Штангенрейсмасы цифровые (до 500 мм ) | Digimar M 814 N, Digimar M 814 G, Digimar 27 ES | 33804-07 |  |  | Нет | 288
000000014667 | Поверка | Штангенрейсмасы цифровые (до 500 мм ) | DIGI-MET 0340, DIGI-MET 0342 | 39651-08 |  |  | Нет | 288
000000014680 | Поверка | Штангенрейсмасы цифровые (свыше 500 до 1000 мм) | DIGI-MET 0340, DIGI-MET 0342 | 39651-08 |  |  | Нет | 579
000000005283 | Поверка | Штангентрубомер | ШТН 1050 | 32950-06 |  |  | Нет | 732
000000005363 | Поверка | Штангентрубомер | ШТН 1050 | 32950-12 |  |  | Нет | 732
000000042783 | Поверка | Штангентрубомер | ШТН 750 | 32950-12 |  |  | Нет | 732
000000043583 | Поверка | Штангентрубомер | ШТН 850 | 32950-12 |  |  | Нет | 732
Г00000000540 | Поверка | Штангентрубомеры |  |  |  |  | Нет | 732
Г00000001174 | Калибровка | Штангентрубомеры (К) |  |  |  |  | Нет | 732
000000044749 | Поверка | Штангенциркулm | ШЦ-II-250-0,05 | 85501-22 |  |  | Нет | 222
000000015079 | Поверка | Штангенциркули | ШЦ-1-125-0,1 | 260-01 |  |  | Нет | 156
000000033579 | Поверка | Штангенциркули | ШЦ, ШЦК, ШЦЦ | 54223-13 |  |  | Нет | 381
000000034096 | Поверка | Штангенциркули | ШЦ-1 | 260-03 |  |  | Нет | 156
000000034217 | Поверка | Штангенциркули | 160, 522, 530, 531, 532, 533, 534, 536, 560 | 30891-05 |  |  | Нет | 156
000000034261 | Поверка | Штангенциркули | 160, 522, 530, 531, 532, 533, 534, 536, 560 | 30891-05 |  |  | Нет | 156
000000034806 | Поверка | Штангенциркули | ШЦ, ШЦК, ШЦЦ | 72189-18 |  |  | Нет | 222
000000035639 | Поверка | Штангенциркули | ШЦ, ШЦК, ШЦЦ | 72189-18 |  |  | Нет | 156
000000035640 | Поверка | Штангенциркули | ШЦ, ШЦК, ШЦЦ | 72189-18 |  |  | Нет | 156
000000035642 | Поверка | Штангенциркули | ШЦ, ШЦК, ШЦЦ | 72189-18 |  |  | Нет | 156
000000035645 | Поверка | Штангенциркули | ШЦ, ШЦК, ШЦЦ | 72189-18 |  |  | Нет | 156
000000036261 | Поверка | Штангенциркули | MarCal 18 EWR, MarCal 18 ESA | 45958-10 |  |  | Нет | 222
000000037786 | Поверка | Штангенциркули | ШЦ, ШЦК, ШЦЦ | 64144-16 |  |  | Нет | 222
000000037975 | Поверка | Штангенциркули | ШЦ | 73659-18 |  |  | Нет | 156
000000039787 | Поверка | Штангенциркули | ШЦ-1 | 260-03 |  |  | Нет | 156
000000040327 | Поверка | Штангенциркули | ШЦ, ШЦЦ, ШЦК | 32108-06 |  |  | Нет | 156
000000040367 | Поверка | Штангенциркули | 301, 302, 303, 304, 305, 306, 307, 311, 313, 315, 317, 341, 343, 351, 363 | 72790-18 |  |  | Нет | 222
000000040416 | Поверка | Штангенциркули | ШЦ-III | 41095-09 |  |  | Нет | 222
000000040910 | Поверка | Штангенциркули | ШЦ-III | 7706-80 |  |  | Нет | 222
000000042323 | Поверка | Штангенциркули | Vogel | 73656-18 |  |  | Нет | 222
000000043512 | Поверка | Штангенциркули | Holex | 80932-21 |  |  | Нет | 381
000000044170 | Поверка | Штангенциркули | Туламаш, ШЦЦ-I, (0-150) | 52151-12 |  |  | Нет | 156
000000044376 | Поверка | Штангенциркули | ШЦ, ШЦК, ШЦЦ | 72189-18 |  |  | Нет | 222
000000045202 | Поверка | Штангенциркули | 10057, 12072, 10023, 10007 | 23529-02 |  |  | Нет | 222
000000001691 | Поверка | Штангенциркули (до 150 мм) | ШЦ-II, ШЦ-III | 22088-01 |  |  | Нет | 156
000000004938 | Поверка | Штангенциркули (до 150 мм) | ШЦ и ШЦЦ | 32368-06 |  |  | Нет | 156
000000004993 | Поверка | Штангенциркули (до 150 мм) | ШЦ-1-150-0,05 | 13575-01 |  |  | Нет | 156
000000005011 | Поверка | Штангенциркули (до 150 мм) | ШЦ-1-125-0,05; ШЦ-1-150-0,05 | 13575-93 |  |  | Нет | 156
Г00000000047 | Поверка | Штангенциркули (до 150 мм) |  |  |  |  | Нет | 156
Г00000001175 | Калибровка | Штангенциркули (до 150 мм) (К) |  |  |  |  | Нет | 156
Г00000000246 | Поверка | Штангенциркули (до 300 мм) |  |  |  |  | Нет | 222
Г00000000247 | Поверка | Штангенциркули (от 1000 мм до 2000 мм) |  |  |  |  | Нет | 381
000000014608 | Поверка | Штангенциркули (от 1000 мм до 2500 мм) | ШЦ, ШЦЦ, ШЦК | 32108-07 |  |  | Нет | 381
Г00000001176 | Калибровка | Штангенциркули (от 1000 мм до 2500 мм) (К) |  |  |  |  | Нет | 381
Г00000001177 | Калибровка | Штангенциркули (от 160 мм до 950 мм) (К) |  |  |  |  | Нет | 222
000000015108 | Поверка | Штангенциркули двусторонние с глубиномером(от 160мм до 950мм) | Micron | 43761-10 |  |  | Нет | 222
000000015139 | Поверка | Штангенциркули двусторонние(от 1000мм до 2500мм) | Micron | 43759-10 |  |  | Нет | 381
000000034218 | Поверка | Штангенциркули нониусные | 160, 522, 530, 531, 532, 533, 534, 536, 560 | 30891-12 |  |  | Нет | 156
000000015092 | Поверка | Штангенциркули нониусные и цифровые(до 150мм) | Нет данных | 52630-13 |  |  | Нет | 156
000000015146 | Поверка | Штангенциркули нониусные и цифровые(от 1000мм до 2500мм) | Нет данных | 52630-13 |  |  | Нет | 381
000000015138 | Поверка | Штангенциркули односторонние(от 1000мм до 2500мм) | Micron | 43760-10 |  |  | Нет | 381
000000015106 | Поверка | Штангенциркули односторонние(от 160мм до 950мм) | Micron | 43760-10 |  |  | Нет | 222
000000023664 | Поверка | Штангенциркули путевые | ПШВ | 9822-85 |  |  | Нет | 687
000000041439 | Поверка | Штангенциркули с глубиномером | ШЦ-I-250 | 36678-08 |  |  | Нет | 222
000000038155 | Поверка | Штангенциркули с отсчетом по нониусу | MarCal 16 N, MarCal 16 FN, MarCal 16 GN, MarCal 16 DN, MarCal 18 N, MarCal 18 DN, MarCal 18 NA | 54006-13 |  |  | Нет | 156
000000043687 | Поверка | Штангенциркули с ценой деления 0,05 мм | ШЦ-II-250 и ШЦ-II-250М | 31063-06 |  |  | Нет | 222
000000045998 | Поверка | Штангенциркули с цифровой индикацией | TESA EAGLE, TESA DIGIT-CAL, DIGIT-CAL RS, TESA CAL IP65, INTERRAPID | 20672-03 |  |  | Нет | 222
000000015144 | Поверка | Штангенциркули с цифровым отсчетным устройством(от 1000мм до 2500мм) | ШЦЦ | 33745-07 |  |  | Нет | 381
000000015118 | Поверка | Штангенциркули с цифровым отсчетным устройством(от 160мм до 950мм) | ШЦЦ | 33745-07 |  |  | Нет | 222
000000041565 | Поверка | Штангенциркули с электронно-цифровым отсчетным устройством | Holex | 48945-12 |  |  | Нет | 156
000000039153 | Поверка | Штангенциркули специальные | ШЦС, ШЦЦС | 80952-21 |  |  | Нет | 222
000000015090 | Поверка | Штангенциркули специальные(до 150мм) | Holex мод. 417900 | 60583-15 |  |  | Нет | 156
000000015120 | Поверка | Штангенциркули специальные(от 160мм до 950мм) | Holex мод. 417900 | 60583-15 |  |  | Нет | 222
000000035419 | Поверка | Штангенциркули торговой марки "GRIFF" с отсчетом по нониусу и с цифровым отсчетным устройством | Нет данных | 56450-14 |  |  | Нет | 222
000000033554 | Поверка | Штангенциркули торговой марки "INSIZE" | Нет данных | 62372-15 |  |  | Нет | 156
000000045573 | Поверка | Штангенциркули торговой марки "Micron" | Нет данных | 70557-18 |  |  | Нет | 222
000000045574 | Поверка | Штангенциркули торговой марки "Micron" | Нет данных | 70557-18 |  |  | Нет | 156
000000015148 | Поверка | Штангенциркули торговой марки "NORGAU"(от 1000мм до 2500мм) | 040 005, 040 027, 040 040, 040 051 | 61563-15 |  |  | Нет | 381
000000002764 | Поверка | Штангенциркули торговой марки "SHAN" | с отсчетом по нониусу двусторонний с глубиномером, (0-125; 0,05) | 62052-15 |  |  | Нет | 156
000000039314 | Поверка | Штангенциркули торговой марки "SHAN" | с цифровым отсчетным устройством двусторонний с глубиномером, (0-150) | 62052-15 |  |  | Нет | 156
000000044479 | Поверка | Штангенциркули цифровые | 500, | 30380-05 |  |  | Нет | 156
000000044480 | Поверка | Штангенциркули цифровые | Holex | 44035-10 |  |  | Нет | 156
000000046369 | Поверка | Штангенциркули цифровые | 18ES | 22550-02 |  |  | Нет | 222
000000015098 | Поверка | Штангенциркули цифровые с глубиномером(до 150мм) | TESA CAL IP67, TESA SHOP-CAL, TESA INTERAPID | 36600-07 |  |  | Нет | 156
000000015128 | Поверка | Штангенциркули цифровые с глубиномером(от 160мм до 950мм) | TESA CAL IP67, TESA SHOP-CAL, TESA INTERAPID | 36600-07 |  |  | Нет | 222
000000015091 | Поверка | Штангенциркули цифровые(до 150мм) | Holex мод. 412751, 412805, 412808, 412811, 412812 | 62497-15 |  |  | Нет | 156
000000015095 | Поверка | Штангенциркули цифровые(до 150мм) | 711 | 38823-08 |  |  | Нет | 156
000000015152 | Поверка | Штангенциркули цифровые(от 1000мм до 2500мм) | S_Cal PRO, S_Cal WORK, S_Cal Micron, S_Cal UL III | 43168-09 |  |  | Нет | 381
000000015121 | Поверка | Штангенциркули цифровые(от 160мм до 950мм) | Holex мод. 412751, 412805, 412808, 412811, 412812 | 62497-15 |  |  | Нет | 222
000000015127 | Поверка | Штангенциркули цифровые(от 160мм до 950мм) | S_Cal PRO, S_Cal WORK, S_Cal Micron, S_Cal UL III | 43168-09 |  |  | Нет | 222
000000041730 | Поверка | Штангенциркули-высотомеры | 00715 | 11600-88 |  |  | Нет | 222
000000015074 | Поверка | Штангенциркули(до 150мм) | VOGEL мод. 20002, 20003, 20013, 20014, 20020, 20027, 20028, 20029, 20100, 20101, 20102, 20103, 20105, 20106, 20110, 20112, 20113, 20200, 20201, 20202, 20203, 20204, 20214 | 32664-08 |  |  | Нет | 156
000000015075 | Поверка | Штангенциркули(до 150мм) | VOGEL мод. 20002, 20003, 20013, 20014, 20020, 20027, 20028, 20029, 20100, 20101, 20102, 20103, 20105, 20106, 20110, 20112, 20113, 20200, 20201, 20202, 20203, 20204, 20214 | 32664-06 |  |  | Нет | 156
000000015077 | Поверка | Штангенциркули(до 150мм) | ШЦ-I, ШЦЦ-I, ШЦК-I, ШЦ-II, ШЦЦ-II, ШЦ-III, ШЦЦ-III, ШЦ-V, ШЦЦ-V, ШЦЦС-115, ШЦЦС-116, ШЦЦС-123 | 35795-07 |  |  | Нет | 156
000000015078 | Поверка | Штангенциркули(до 150мм) | ШЦ, ШЦЦ, ШЦК | 32108-14 |  |  | Нет | 156
000000015080 | Поверка | Штангенциркули(до 150мм) | ШЦ, ШЦЦ, ШЦК | 26095-03 |  |  | Нет | 156
000000015086 | Поверка | Штангенциркули(до 150мм) | ШЦ и ШЦЦ | 32368-11 |  |  | Нет | 156
000000015129 | Поверка | Штангенциркули(от 1000мм до 2500мм) | ШЦ-I Diapazon, ШЦЦ-I Diapazon, ШЦ-II Diapazon, ШЦ-III Diapazon | 51478-12 |  |  | Нет | 381
000000015132 | Поверка | Штангенциркули(от 1000мм до 2500мм) | ШЦ-II, ШЦ-III | 22088-01 |  |  | Нет | 381
000000015133 | Поверка | Штангенциркули(от 1000мм до 2500мм) | ШЦ-I, ШЦ-II, ШЦ-III | 22088-07 |  |  | Нет | 381
000000015136 | Поверка | Штангенциркули(от 1000мм до 2500мм) | ШЦ-II-400 (500, 630, 800, 1000) | 36677-08 |  |  | Нет | 381
000000015137 | Поверка | Штангенциркули(от 1000мм до 2500мм) | ШЦ, ШЦЦ, ШЦК | 26095-03 |  |  | Нет | 381
000000015140 | Поверка | Штангенциркули(от 1000мм до 2500мм) | ШЦ-I, ШЦЦ-I, ШЦК-I, ШЦ-II, ШЦЦ-II, ШЦ-III, ШЦЦ-III, ШЦ-V, ШЦЦ-V, ШЦЦС-115, ШЦЦС-116, ШЦЦС-123 | 35795-07 |  |  | Нет | 381
000000015145 | Поверка | Штангенциркули(от 1000мм до 2500мм) | ABSOLUTE DIGIMATIC серий 500, 550, 551, 552, 573 | 49805-12 |  |  | Нет | 381
000000015100 | Поверка | Штангенциркули(от 160мм до 950мм) | VOGEL мод. 20002, 20003, 20013, 20014, 20020, 20027, 20028, 20029, 20100, 20101, 20102, 20103, 20105, 20106, 20110, 20112, 20113, 20200, 20201, 20202, 20203, 20204, 20214 | 32664-08 |  |  | Нет | 222
000000015101 | Поверка | Штангенциркули(от 160мм до 950мм) | VOGEL мод. 20002, 20003, 20013, 20014, 20020, 20027, 20028, 20029, 20100, 20101, 20102, 20103, 20105, 20106, 20110, 20112, 20113, 20200, 20201, 20202, 20203, 20204, 20214 | 32664-06 |  |  | Нет | 222
000000015103 | Поверка | Штангенциркули(от 160мм до 950мм) | ШЦ-II-400 (500, 630, 800, 1000) | 36677-08 |  |  | Нет | 222
000000015109 | Поверка | Штангенциркули(от 160мм до 950мм) | ШЦ-I, ШЦЦ-I, ШЦК-I, ШЦ-II, ШЦЦ-II, ШЦ-III, ШЦЦ-III, ШЦ-V, ШЦЦ-V, ШЦЦС-115, ШЦЦС-116, ШЦЦС-123 | 35795-07 |  |  | Нет | 222
000000015111 | Поверка | Штангенциркули(от 160мм до 950мм) | ШЦ-II | 41094-09 |  |  | Нет | 222
000000015113 | Поверка | Штангенциркули(от 160мм до 950мм) | ШЦ-I |  |  |  | Нет | 204
000000015116 | Поверка | Штангенциркули(от 160мм до 950мм) | ШЦ и ШЦЦ | 32368-11 |  |  | Нет | 222
000000000604 | Поверка | Штангенциркуль | ШЦЦ-III, (0-15 00) | 24156-02 |  |  | Нет | 381
000000001683 | Поверка | Штангенциркуль | ШЦ-I-150-0,1 | 22088-07 |  |  | Нет | 156
000000001708 | Поверка | Штангенциркуль | ШЦ-I-300-0,05 | 22088-07 |  |  | Нет | 222
000000001726 | Поверка | Штангенциркуль | ШЦ-II-250-0,05 | 22088-01 |  |  | Нет | 222
000000002815 | Поверка | Штангенциркуль | ШЦ-III (0-600; 0,05) | 24156-02 |  |  | Нет | 222
000000002994 | Поверка | Штангенциркуль | ШЦЦ-III, (0-1000) | 24156-02 |  |  | Нет | 381
000000004964 | Поверка | Штангенциркуль | ШЦ-II-250-0,05 | 32368-06 |  |  | Нет | 222
000000004983 | Поверка | Штангенциркуль | ШЦ-III-1000-0,05 | 32368-06 |  |  | Нет | 381
000000015073 | Поверка | Штангенциркуль | ШЦ-I Diapazon, (0-150; 0,05) | 51478-12 |  |  | Нет | 156
000000015076 | Поверка | Штангенциркуль | ШЦ-I-135-0,05 | 52058-12 |  |  | Нет | 156
000000015083 | Поверка | Штангенциркуль | ШЦЦ-I, (0-125) | 41093-09 |  |  | Нет | 156
000000015084 | Поверка | Штангенциркуль | ШЦЦ-I, (0-150) | 41093-09 |  |  | Нет | 156
000000015085 | Поверка | Штангенциркуль | ШЦ-I-125-0,1 | 22088-07 |  |  | Нет | 156
000000015089 | Поверка | Штангенциркуль | ABSOLUTE DIGIMATIC серии 500, (0-150) | 49805-12 |  |  | Нет | 156
000000015096 | Поверка | Штангенциркуль | Туламаш, ШЦ-I, (0-125; 0,05) | 52151-12 |  |  | Нет | 156
000000015099 | Поверка | Штангенциркуль | ШЦЦ-I Diapazon, (0-200) | 51478-12 |  |  | Нет | 222
000000015104 | Поверка | Штангенциркуль | ШЦЦ-III, (0-500; 0,01) мм | 32108-14 |  |  | Нет | 222
000000015105 | Поверка | Штангенциркуль | ШЦЦ, (0-500) | 26095-03 |  |  | Нет | 222
000000015110 | Поверка | Штангенциркуль | ШЦ-I, (0-250; 0,05) | 41093-09 |  |  | Нет | 222
000000015119 | Поверка | Штангенциркуль | ABSOLUTE DIGIMATIC серий 500, (0-300) | 49805-12 |  |  | Нет | 222
000000015123 | Поверка | Штангенциркуль | нониусный двухсторонний, (0-200) | 52630-13 |  |  | Нет | 222
000000015126 | Поверка | Штангенциркуль | Туламаш, ШЦ-II, (0-200; 0,05) | 52151-12 |  |  | Нет | 222
000000015130 | Поверка | Штангенциркуль | ШЦ-III-500-1600-0,1 | 52058-12 |  |  | Нет | 381
000000015149 | Поверка | Штангенциркуль | Туламаш, ШЦ-III, (800-1600) | 52151-12 |  |  | Нет | 381
000000015151 | Поверка | Штангенциркуль | ШЦ-III-320-1000-0,1 | 32368-11 |  |  | Нет | 381
000000031523 | Поверка | Штангенциркуль | ШЦЦ-I, (0-150) | 72189-18 |  |  | Нет | 156
000000033337 | Поверка | Штангенциркуль | ШЦ-III, (0-500; 0,05) | 32108-07 |  |  | Нет | 222
000000033367 | Поверка | Штангенциркуль | нониусный с глубиномером, (0-125; 0,05) | 52630-13 |  |  | Нет | 156
000000033403 | Поверка | Штангенциркуль | серии 500, AOS ABSOLUTE Digimatic, (0-150) | 72366-18 |  |  | Нет | 156
000000033629 | Поверка | Штангенциркуль | ШЦ-II, (0-250; 0,05) | 72189-18 |  |  | Нет | 222
000000033632 | Поверка | Штангенциркуль | ШЦ-II, (0-400; 0,05) | 72189-18 |  |  | Нет | 222
000000033633 | Поверка | Штангенциркуль | ШЦ-I, (0-150, 0,05) | 72189-18 |  |  | Нет | 156
000000033644 | Поверка | Штангенциркуль | нониусный с глубиномером, (0-125; 0,1) | 52630-13 |  |  | Нет | 156
000000033777 | Поверка | Штангенциркуль | ШЦ-I, (0-125; 0,1) | 260-05 |  |  | Нет | 156
000000033782 | Поверка | Штангенциркуль | серии 530, нониусный, (0-200; 0,05) | 72366-18 |  |  | Нет | 222
000000033783 | Поверка | Штангенциркуль | Holex, ШЦ для измерений пазов, (0-200) | 80932-21 |  |  | Нет | 222
000000033873 | Поверка | Штангенциркуль | ШЦ-II-250-0,1 | 22088-07 |  |  | Нет | 222
000000033879 | Поверка | Штангенциркуль | ШЦ-I, (0-200; 0,05) | 72189-18 |  |  | Нет | 222
000000033880 | Поверка | Штангенциркуль | ШЦ-I, (0-125; 0,1) | 72189-18 |  |  | Нет | 156
000000033942 | Поверка | Штангенциркуль | ШЦ-I, (0-150; 0,05) | 54223-13 |  |  | Нет | 156
000000033946 | Поверка | Штангенциркуль | ШЦ-II, (0-250; 0,05) | 54223-13 |  |  | Нет | 222
000000033969 | Поверка | Штангенциркуль | ШЦ-II-250-0,05 | 260-91 |  |  | Нет | 222
000000033971 | Поверка | Штангенциркуль | ШЦ-III, (0-500) | 7706-00 |  |  | Нет | 222
000000033982 | Поверка | Штангенциркуль | ШЦ-I, (0-125; 0,05) | 72189-18 |  |  | Нет | 156
000000034029 | Поверка | Штангенциркуль | ABSOLUTE DIGIMATIC серии 573, (0-150) | 49805-12 |  |  | Нет | 156
000000034033 | Поверка | Штангенциркуль | ШЦ-I, (0-150; 0,1) | 260-05 |  |  | Нет | 156
000000034039 | Поверка | Штангенциркуль | нониусный двухсторонний, (0-250) | 52630-13 |  |  | Нет | 222
000000034040 | Поверка | Штангенциркуль | ШЦ-II-250-0,1 | 260-91 |  |  | Нет | 222
000000034042 | Поверка | Штангенциркуль | ШЦ-II, (0-250; 0,05) | 25387-03 |  |  | Нет | 222
000000034130 | Поверка | Штангенциркуль | ШЦЦ-¦, (0-125) | 72189-18 |  |  | Нет | 156
000000034235 | Поверка | Штангенциркуль | ШЦ-I, (0-150; 0,1) | 72189-18 |  |  | Нет | 156
000000034240 | Поверка | Штангенциркуль | ШЦ-I-125-0,05 | 22088-07 |  |  | Нет | 156
000000034258 | Поверка | Штангенциркуль | ШЦ-III-250-800-0,05 | 22088-07 |  |  | Нет | 222
000000034343 | Поверка | Штангенциркуль | серии 551, (0-300) | 72366-18 |  |  | Нет | 222
000000034377 | Поверка | Штангенциркуль | Holex, ШЦЦ-II, (0-750) | 80932-21 |  |  | Нет | 222
000000034394 | Поверка | Штангенциркуль | ШЦ-I, (0-125; 0,05) | 260-05 |  |  | Нет | 156
000000034418 | Поверка | Штангенциркуль | ШЦ-I, (0-150; 0,05) | 64144-16 |  |  | Нет | 156
000000034419 | Поверка | Штангенциркуль | ШЦЦ-I, (0-125) | 64144-16 |  |  | Нет | 156
000000034426 | Поверка | Штангенциркуль | ШЦЦ-¦, (0-125) | 24156-02 |  |  | Нет | 156
000000034465 | Поверка | Штангенциркуль | ШЦ-II-250-0,05 | 22088-07 |  |  | Нет | 222
000000034469 | Поверка | Штангенциркуль | Holex | 80932-21 |  |  | Нет | 222
000000034480 | Поверка | Штангенциркуль | ШЦ-II, (0-250; 0,1) | 32108-07 |  |  | Нет | 222
000000034481 | Поверка | Штангенциркуль | серии 530, нониусный, (0-150; 0,05) | 72366-18 |  |  | Нет | 156
000000034592 | Калибровка | Штангенциркуль | ШЦ-I, (0-150; 0,02) |  |  |  | Нет | 156
000000034686 | Поверка | Штангенциркуль | ШЦ-III, (800-2000) | 7706-00 |  |  | Нет | 381
000000034704 | Калибровка | Штангенциркуль | ШЦ-II, (0-250; 0,05) |  |  |  | Нет | 222
000000034725 | Поверка | Штангенциркуль | ШЦ-I-125-0,1 | 260-01 |  |  | Нет | 156
000000034777 | Поверка | Штангенциркуль | ШЦЦ-I, (0-200) | 72189-18 |  |  | Нет | 222
000000034821 | Поверка | Штангенциркуль | ШЦ-II, (0-250; 0,05) | 25387-03 |  |  | Нет | 222
000000034822 | Поверка | Штангенциркуль | ШЦ-II, (0-300; 0,05) | 25387-03 |  |  | Нет | 222
000000034823 | Поверка | Штангенциркуль | ШЦ-II, (0-400; 0,05) | 25387-03 |  |  | Нет | 222
000000034825 | Поверка | Штангенциркуль | ШЦ-II, (0-250; 0,1) | 25387-03 |  |  | Нет | 222
000000034826 | Поверка | Штангенциркуль | ШЦ-II, (0-300; 0,1) | 25387-03 |  |  | Нет | 222
000000034827 | Поверка | Штангенциркуль | ШЦ-II, (0-400; 0,1) | 25387-03 |  |  | Нет | 222
000000034828 | Поверка | Штангенциркуль | ШЦ-II, (0-500; 0,1) | 25387-03 |  |  | Нет | 222
000000034829 | Поверка | Штангенциркуль | ШЦ-II, (250-630; 0,1) | 25387-03 |  |  | Нет | 222
000000034869 | Поверка | Штангенциркуль | нониусный с глубиномером, (0-150; 0,1) | 52630-13 |  |  | Нет | 156
000000034870 | Поверка | Штангенциркуль | нониусный с глубиномером, (0-150; 0,05) | 52630-13 |  |  | Нет | 156
000000034871 | Поверка | Штангенциркуль | нониусный с глубиномером, (0-200; 0,1) | 52630-13 |  |  | Нет | 222
000000034872 | Поверка | Штангенциркуль | нониусный с глубиномером, (0-200; 0,05) | 52630-13 |  |  | Нет | 222
000000034874 | Поверка | Штангенциркуль | цифровой с глубиномером, (0-125) | 52630-13 |  |  | Нет | 156
000000034875 | Поверка | Штангенциркуль | цифровой с глубиномером, (0-150) | 52630-13 |  |  | Нет | 156
000000034876 | Поверка | Штангенциркуль | цифровой с глубиномером, (0-200) | 52630-13 |  |  | Нет | 222
000000034878 | Поверка | Штангенциркуль | ШЦ-I, (0-150; 0,05) | 260-05 |  |  | Нет | 156
000000034880 | Калибровка | Штангенциркуль | ШЦ-I, (0-125; 0,05) |  |  |  | Нет | 156
000000034894 | Поверка | Штангенциркуль | ШЦ-I, (0-200; 0,1) | 72189-18 |  |  | Нет | 222
000000034896 | Поверка | Штангенциркуль | ШЦ-II-250-0,05 | 52058-12 |  |  | Нет | 222
000000034923 | Поверка | Штангенциркуль | ШЦ-III, (0-400) | 7706-00 |  |  | Нет | 222
000000034924 | Поверка | Штангенциркуль | ШЦ-III, (250-630) | 7706-00 |  |  | Нет | 222
000000034925 | Поверка | Штангенциркуль | ШЦ-III, (250-800) | 7706-00 |  |  | Нет | 222
000000034926 | Поверка | Штангенциркуль | ШЦ-III, (320-1000) | 7706-00 |  |  | Нет | 381
000000034927 | Поверка | Штангенциркуль | ШЦ-III, (500-1600) | 7706-00 |  |  | Нет | 381
000000034959 | Поверка | Штангенциркуль | нониусный с глубиномером (0-250; 0,05) | 52630-13 |  |  | Нет | 222
000000035077 | Калибровка | Штангенциркуль | ШЦ-I, (0-150; 0,05) |  |  |  | Нет | 156
000000035080 | Поверка | Штангенциркуль | ШЦ-II, (0-300; 0,02) | 54223-13 |  |  | Нет | 222
000000035081 | Поверка | Штангенциркуль | ШЦ-I, (0-300; 0,02) | 54223-13 |  |  | Нет | 222
000000035084 | Поверка | Штангенциркуль | Holex, ШЦ-I, (0-150) | 80932-21 |  |  | Нет | 156
000000035085 | Поверка | Штангенциркуль | ШЦ-I, (0-125) мм, с ц. д. 0,1 мм | 260-88 |  |  | Нет | 156
000000035164 | Поверка | Штангенциркуль | нониусный с глубиномером (0-250; 0,1) | 52630-13 |  |  | Нет | 222
000000035165 | Поверка | Штангенциркуль | ШЦ-III, (0-500; 0,05) | 72189-18 |  |  | Нет | 222
000000035297 | Поверка | Штангенциркуль | MarCal 16 ER, (0-150) | 56451-14 |  |  | Нет | 156
000000035341 | Поверка | Штангенциркуль | ШЦЦ-II, (0-500) | 35795-07 |  |  | Нет | 222
000000035511 | Калибровка | Штангенциркуль | ШЦЦ-I, (0-150; 0,01) |  |  |  | Нет | 156
000000035516 | Поверка | Штангенциркуль | ШЦЦ-I-200-0,01 | 52058-12 |  |  | Нет | 222
000000035740 | Калибровка | Штангенциркуль | ШЦЦ-I, (0-300; 0,01) |  |  |  | Нет | 222
000000035741 | Поверка | Штангенциркуль | ШЦЦ-I, (0-150) | 54223-13 |  |  | Нет | 156
000000035756 | Калибровка | Штангенциркуль | ШЦЦ-I, (0-125; 0,01) |  |  |  | Нет | 156
000000035768 | Калибровка | Штангенциркуль | ШЦ-III, (0-160; 0,05) |  |  |  | Нет | 222
000000035785 | Калибровка | Штангенциркуль | ШЦ-I, (0-150; 0,1) |  |  |  | Нет | 156
000000035937 | Поверка | Штангенциркуль | Holex мод. 410200 | 31008-14 |  |  | Нет | 156
000000035994 | Поверка | Штангенциркуль | серии 536, нониусный с тонкими губками, (0-150) | 79033-20 |  |  | Нет | 156
000000036041 | Калибровка | Штангенциркуль | ШЦ-III, (0-630; 0,1) |  |  |  | Нет | 222
000000036058 | Калибровка | Штангенциркуль |  |  |  |  | Нет | 381
000000036126 | Поверка | Штангенциркуль | ШЦЦ-II, (0-1000) | 24156-02 |  |  | Нет | 381
000000036489 | Поверка | Штангенциркуль | ШЦ-II-250-0,05 | 32368-11 |  |  | Нет | 222
000000036812 | Поверка | Штангенциркуль | ШЦЦ-II | 41094-09 |  |  | Нет | 222
000000036816 | Поверка | Штангенциркуль | ШЦЦ-I-125-0,01 | 52058-12 |  |  | Нет | 156
000000036954 | Поверка | Штангенциркуль | Туламаш, ШЦ-II, (0-250; 0,05) | 52151-12 |  |  | Нет | 222
000000037022 | Поверка | Штангенциркуль | Туламаш, ШЦ-II, (0-250; 0,1) | 52151-12 |  |  | Нет | 222
000000037040 | Поверка | Штангенциркуль | серии 536, нониусный для внутренних измерений с губками точечного типа, (70-600) | 79033-20 |  |  | Нет | 222
000000037384 | Поверка | Штангенциркуль | ШЦ-I, (0-300, 0,05) | 72189-18 |  |  | Нет | 222
000000037391 | Поверка | Штангенциркуль | ШЦ-III, (500-1250; 0,1) | 72189-18 |  |  | Нет | 381
000000037419 | Поверка | Штангенциркуль | ШЦ-I-250-0,05 | 52058-12 |  |  | Нет | 222
000000037589 | Поверка | Штангенциркуль | MarCal 16 EWR, (0-200) | 45570-10 |  |  | Нет | 222
000000037798 | Поверка | Штангенциркуль | ABSOLUTE DIGIMATIC серии 573, с регулируемой измерительной губкой, (0-300) | 49805-12 |  |  | Нет | 222
000000037801 | Поверка | Штангенциркуль | ШЦЦ-II, (0-1000) | 73659-18 |  |  | Нет | 381
000000037812 | Калибровка | Штангенциркуль | ШЦ-I, (0-300; 0,02) |  |  |  | Нет | 222
000000037844 | Калибровка | Штангенциркуль | ШЦР, (0-150; 0,1) |  |  |  | Нет | 156
000000037953 | Поверка | Штангенциркуль | ШЦ-II | 41094-09 |  |  | Нет | 222
000000037958 | Калибровка | Штангенциркуль | ШЦРТ, (0-500; 0,1) |  |  |  | Нет | 222
000000037964 | Поверка | Штангенциркуль | ШЦ, ШЦК, ШЦЦ | 73659-18 |  |  | Нет | 222
000000037990 | Поверка | Штангенциркуль | ШЦ-I-150-0,05 | 22088-07 |  |  | Нет | 156
000000038076 | Поверка | Штангенциркуль | ШЦЦ-I-150-0,01 | 52058-12 |  |  | Нет | 156
000000038251 | Калибровка | Штангенциркуль | ШЦ-I, (0-125 0,02) |  |  |  | Нет | 156
000000038407 | Поверка | Штангенциркуль | Holex мод. 415100 | 31008-14 |  |  | Нет | 222
000000038409 | Поверка | Штангенциркуль | серии 500, ABSOLUTE IP67, (0-300) | 72366-18 |  |  | Нет | 222
000000038492 | Поверка | Штангенциркуль | ШЦЦ-I, (0-300) | 64144-16 |  |  | Нет | 222
000000038673 | Поверка | Штангенциркуль | ШЦ-I, (0-150; 0,05) | 41093-09 |  |  | Нет | 156
000000038731 | Поверка | Штангенциркуль | Garant мод. 412516, (0-300) | 62053-15 |  |  | Нет | 222
000000038732 | Поверка | Штангенциркуль | серии 536, нониусный разметочный с твердосплавными губками, (0-300) | 79033-20 |  |  | Нет | 222
000000038736 | Поверка | Штангенциркуль | ШЦ-II, (0-250; 0,1) | 72189-18 |  |  | Нет | 222
000000038738 | Поверка | Штангенциркуль | ШЦ-II, (0-400; 0,1) | 72189-18 |  |  | Нет | 222
000000038792 | Поверка | Штангенциркуль | S235 150 | 26107-03 |  |  | Нет | 156
000000038887 | Поверка | Штангенциркуль | ШЦ-III, (320-1000; 0,1) | 72189-18 |  |  | Нет | 381
000000039315 | Поверка | Штангенциркуль | ШЦЦ-I, (0-150) | 64144-16 |  |  | Нет | 156
000000039451 | Поверка | Штангенциркуль | Туламаш, ШЦ-I, (0-150; 0,05) | 52151-12 |  |  | Нет | 156
000000039520 | Поверка | Штангенциркуль | Туламаш, ШЦ-III, (250-630; 0,05) | 52151-12 |  |  | Нет | 222
000000039806 | Поверка | Штангенциркуль | ШЦ-III, (320-1000; 0,05) | 72189-18 |  |  | Нет | 381
000000040088 | Поверка | Штангенциркуль | Туламаш, ШЦ-II, (0-300; 0,05) | 52151-12 |  |  | Нет | 222
000000040089 | Поверка | Штангенциркуль | ШЦ-II-500-0,05 | 22088-07 |  |  | Нет | 222
000000040104 | Поверка | Штангенциркуль | ШЦ-II, (0-300, 0,05) | 64144-16 |  |  | Нет | 222
000000040138 | Поверка | Штангенциркуль | ШЦ-I-250-0,1 | 52058-12 |  |  | Нет | 222
000000040166 | Поверка | Штангенциркуль | ШЦ-II-300-0,05 | 22088-07 |  |  | Нет | 222
000000040345 | Поверка | Штангенциркуль | ШЦ-II, (0-250, 0,05) | 64144-16 |  |  | Нет | 222
000000040569 | Поверка | Штангенциркуль | ШЦ-I, (0-250; 0,05) | 72189-18 |  |  | Нет | 222
000000040645 | Поверка | Штангенциркуль | Holex, ШЦ-I, (0-300) | 80932-21 |  |  | Нет | 222
000000040967 | Калибровка | Штангенциркуль | ШЦ-I, (0-125; 0,1) |  |  |  | Нет | 156
000000041028 | Поверка | Штангенциркуль | серии 500, AOS ABSOLUTE Digimatic с твердосплавными губками, (0-200) | 72366-18 |  |  | Нет | 222
000000041095 | Поверка | Штангенциркуль | серии 500, ABSOLUTE IP67, (0-150) | 72366-18 |  |  | Нет | 156
000000041179 | Поверка | Штангенциркуль | ШЦ-I, (0-125; 0,1) | 64144-16 |  |  | Нет | 156
000000041333 | Калибровка | Штангенциркуль | ШЦ-I, (0-200; 0,02) |  |  |  | Нет | 222
000000041334 | Поверка | Штангенциркуль | нониусный с глубиномером (0-300; 0,05) | 52630-13 |  |  | Нет | 222
000000041532 | Поверка | Штангенциркуль | MarCal модель 16 EWR-V | 80645-20 |  |  | Нет | 156
000000041643 | Поверка | Штангенциркуль | MarCal модель 16 EWR-SM | 80645-20 |  |  | Нет | 156
000000041646 | Поверка | Штангенциркуль | серии 500, ABSOLUTE Digimatic с большим диапазоном измерений, (0-1000) | 72366-18 |  |  | Нет | 381
000000041693 | Поверка | Штангенциркуль | ШЦ-II-400-0,1 | 52058-12 |  |  | Нет | 222
000000041695 | Поверка | Штангенциркуль | ШЦ-II-400-0,05 | 52058-12 |  |  | Нет | 222
000000041697 | Поверка | Штангенциркуль | ШЦ-III-400-0,1 | 22088-07 |  |  | Нет | 222
000000041838 | Поверка | Штангенциркуль | цифровой с глубиномером (0-250; 0,01) | 52630-13 |  |  | Нет | 222
000000042613 | Калибровка | Штангенциркуль | ШЦ-I, (0-150; 0,02) |  |  |  | Нет | 156
000000043124 | Поверка | Штангенциркуль | ШЦЦ, (0-200) | 26095-03 |  |  | Нет | 222
000000043136 | Калибровка | Штангенциркуль |  |  |  |  | Нет | 222
000000043283 | Поверка | Штангенциркуль | MarCal модель 16 ER, (0-150) | 80645-20 |  |  | Нет | 156
000000043285 | Поверка | Штангенциркуль | MarCal модель 16 ER, (0-200) | 80645-20 |  |  | Нет | 222
000000043286 | Поверка | Штангенциркуль | Garant мод. 412516, (0-150) | 62053-15 |  |  | Нет | 156
000000043345 | Поверка | Штангенциркуль | ШЦЦ-I-300-0,01 | 52058-12 |  |  | Нет | 222
000000043357 | Поверка | Штангенциркуль | ШЦ-II, (0-200; 0,05) | 72189-18 |  |  | Нет | 222
000000043470 | Поверка | Штангенциркуль | ШЦ-III, (0-400; 0,05) | 72189-18 |  |  | Нет | 222
000000043471 | Поверка | Штангенциркуль | ШЦ-III, (0-500; 0,05) | 72189-18 |  |  | Нет | 222
000000043581 | Поверка | Штангенциркуль | ШЦ-I (0-125; 0,05) | 54223-13 |  |  | Нет | 156
000000044070 | Поверка | Штангенциркуль | ШЦЦ-I (0-200) | 24156-02 |  |  | Нет | 222
000000044095 | Поверка | Штангенциркуль | ШЦЦ-II-300-0,01 | 52058-12 |  |  | Нет | 222
000000044101 | Поверка | Штангенциркуль | ШЦЦ-I-150-0,01 | 32368-11 |  |  | Нет | 156
000000044274 | Поверка | Штангенциркуль | ШЦ-III, (0-400; 0,1) | 32108-07 |  |  | Нет | 222
000000044308 | Поверка | Штангенциркуль | ШЦ-III, (250-630; 0,05) | 72189-18 |  |  | Нет | 222
000000044377 | Поверка | Штангенциркуль | ШЦЦ-III, (0-800) | 72189-18 |  |  | Нет | 222
000000044469 | Поверка | Штангенциркуль | ШЦ-1 (0-125; 0,1) | 260-03 |  |  | Нет | 156
000000044470 | Поверка | Штангенциркуль | ШЦ-II, (0-250; 0,02) | 24156-02 |  |  | Нет | 222
000000044523 | Поверка | Штангенциркуль | Туламаш, ШЦ-III, (0-500; 0,05) | 52151-12 |  |  | Нет | 222
000000044722 | Поверка | Штангенциркуль | ШЦЦ-I, (0-250) | 72189-18 |  |  | Нет | 222
000000044752 | Поверка | Штангенциркуль | нониусный двухсторонний, (0-500) | 52630-13 |  |  | Нет | 222
000000044827 | Поверка | Штангенциркуль | Garant мод. 410100, (0-150) | 62053-15 |  |  | Нет | 156
000000044898 | Поверка | Штангенциркуль | ШЦ-II, (0-300; 0,05) | 72189-18 |  |  | Нет | 222
000000044924 | Поверка | Штангенциркуль | ШЦ-I, (0-125; 0,1) мм | 32108-07 |  |  | Нет | 156
000000045068 | Поверка | Штангенциркуль | ШЦ-III, (0-400; 0,1) мм | 32108-14 |  |  | Нет | 222
000000045285 | Поверка | Штангенциркуль | ETALON (0-300) мм | 20673-05 |  |  | Нет | 222
000000045298 | Поверка | Штангенциркуль | ШЦЦ-II, (0-300) | 54223-13 |  |  | Нет | 222
000000045299 | Поверка | Штангенциркуль | ШЦЦ-I, (0-300) | 54223-13 |  |  | Нет | 222
000000045304 | Поверка | Штангенциркуль | ШЦ-II, (0-250; 0,02) | 54223-13 |  |  | Нет | 222
000000045424 | Поверка | Штангенциркуль | ШЦ-I Diapazon, (0-150; 0,10) | 51478-12 |  |  | Нет | 156
000000045637 | Поверка | Штангенциркуль | ШЦ-III-(250-630)-0,05 | 70451-18 |  |  | Нет | 222
000000045683 | Поверка | Штангенциркуль | Garant мод. 412601, (0-150) | 62053-15 |  |  | Нет | 156
000000045685 | Поверка | Штангенциркуль | ШЦЦ-V, (0-800; 0,01) | 54223-13 |  |  | Нет | 222
000000045710 | Поверка | Штангенциркуль | ШЦ-II-250-0,1 | 22088-01 |  |  | Нет | 222
000000045719 | Поверка | Штангенциркуль | Holex, ШЦЦ с двумя подвижными губками, (0-1500) | 80932-21 |  |  | Нет | 381
000000045888 | Поверка | Штангенциркуль | ШЦК, (0-125; 0,02) | 32108-07 |  |  | Нет | 156
000000046051 | Поверка | Штангенциркуль | ШЦЦ-II-250-0,01 | 32368-11 |  |  | Нет | 222
000000046068 | Поверка | Штангенциркуль | ШЦЦ-II-500-0,01 | 52058-12 |  |  | Нет | 222
000000046111 | Поверка | Штангенциркуль | Garant мод. 412516, (0-200) | 62053-15 |  |  | Нет | 222
000000046113 | Поверка | Штангенциркуль | Werka, ШЦ-I, (0-200; 0,05) | 80527-20 |  |  | Нет | 222
000000046114 | Поверка | Штангенциркуль | Werka, ШЦ-I, (0-300; 0,05) | 80527-20 |  |  | Нет | 222
000000046116 | Поверка | Штангенциркуль | Werka, ШЦ-III, (0-500) | 80527-20 |  |  | Нет | 222
000000046178 | Поверка | Штангенциркуль | Werka, ШЦ-I, (0-150; 0,05) | 80527-20 |  |  | Нет | 156
000000046298 | Поверка | Штангенциркуль | ШЦ-III-400-0,05 | 22088-07 |  |  | Нет | 222
000000046359 | Поверка | Штангенциркуль | ШЦ-II-250-0,1 | 32368-06 |  |  | Нет | 222
000000046390 | Поверка | Штангенциркуль | ШЦЦ-I, (0-250) | 64144-16 |  |  | Нет | 222
000000046396 | Поверка | Штангенциркуль | ШЦ-I, (0-125; 0,05) | 73659-18 |  |  | Нет | 156
000000046463 | Поверка | Штангенциркуль | ШЦ-II-250-630-0,1 | 52058-12 |  |  | Нет | 222
000000046470 | Поверка | Штангенциркуль | Туламаш, ШЦ-I, (0-250; 0,05) | 52151-12 |  |  | Нет | 222
000000046488 | Поверка | Штангенциркуль | ШЦ-I-300-0,05 | 22088-07 |  |  | Нет | 222
000000046526 | Поверка | Штангенциркуль | Werka, ШЦ-II, (0-1000) | 80527-20 |  |  | Нет | 381
000000046603 | Поверка | Штангенциркуль | ШЦЦ-I-250-0,01 | 52058-12 |  |  | Нет | 222
000000046604 | Поверка | Штангенциркуль | ШЦЦ-I-125-0,01 | 32368-11 |  |  | Нет | 156
000000046605 | Поверка | Штангенциркуль | ШЦЦ-I-160-0,01 | 52058-12 |  |  | Нет | 222
000000046606 | Поверка | Штангенциркуль | ШЦ-III-800-2000-0,1 | 52058-12 |  |  | Нет | 381
000000046651 | Поверка | Штангенциркуль | Werka, ШЦК-I, (0-150; 0,02) | 80527-20 |  |  | Нет | 156
000000046652 | Поверка | Штангенциркуль | Werka, ШЦЦ-I, (0-150) | 80527-20 |  |  | Нет | 156
000000047263 | Поверка | Штангенциркуль | ШЦ-II (250-630; 0,1) | 72189-18 |  |  | Нет | 222
000000038781 | Калибровка | Штангенциркуль 150 мм |  |  |  |  | Нет | 156
000000015107 | Поверка | Штангенциркуль двусторонний | Micron, с отсчетом по нониусу, (0-300) | 43759-10 |  |  | Нет | 222
000000041893 | Поверка | Штангенциркуль двусторонний | Micron c цифровым отсчетным устройством (0-400) | 43759-10 |  |  | Нет | 222
000000043973 | Поверка | Штангенциркуль двусторонний | Micron c цифровым отсчетным устройством (0-300) | 43759-10 |  |  | Нет | 222
000000015081 | Поверка | Штангенциркуль двусторонний с глубиномером | Micron, с отсчетом по нониусу, (0-125) | 43761-10 |  |  | Нет | 156
000000035944 | Поверка | Штангенциркуль двусторонний с глубиномером | Micron, с отсчетом по нониусу, (0-250; 0,05) | 43761-10 |  |  | Нет | 222
000000037425 | Поверка | Штангенциркуль двусторонний с глубиномером | Мicron, с отсчетом по нониусу, (0-150) | 43761-10 |  |  | Нет | 156
000000043734 | Поверка | Штангенциркуль двусторонний с глубиномером | Micron, с цифровым отсчетным устройством, (0-125) | 43761-10 |  |  | Нет | 156
000000045062 | Поверка | Штангенциркуль двусторонний с глубиномером | Micron, с цифровым отсчетным устройством, (0-150) | 43761-10 |  |  | Нет | 156
000000045675 | Поверка | Штангенциркуль двусторонний с глубиномером | Micron, с цифровым отсчетным устройством, (0-200; 0,01) | 43761-10 |  |  | Нет | 222
000000044471 | Поверка | Штангенциркуль нониусный | 536 | 30891-12 |  |  | Нет | 222
000000041138 | Поверка | Штангенциркуль односторонний Micron | с цифровым отсчетным устройством, (0-500) мм | 43760-10 |  |  | Нет | 222
000000040773 | Поверка | Штангенциркуль путевой | ПШВ | 9822-13 |  |  | Нет | 687
000000035941 | Поверка | Штангенциркуль с круговой шкалой | Holex | 48466-11 |  |  | Нет | 156
000000015087 | Поверка | Штангенциркуль с отсчетом по нониусу | ШЦ-I, (0-125; 0,1) | 33746-07 |  |  | Нет | 156
000000015117 | Поверка | Штангенциркуль с отсчетом по нониусу | ШЦ-II, (0-250; 0,1) | 33746-07 |  |  | Нет | 222
000000015143 | Поверка | Штангенциркуль с отсчетом по нониусу | ШЦ-III (0-1600; 0,1) | 33746-07 |  |  | Нет | 381
000000034037 | Поверка | Штангенциркуль с отсчетом по нониусу | ШЦ-I, (0-150; 0,1) | 33746-07 |  |  | Нет | 156
000000034972 | Поверка | Штангенциркуль с отсчетом по нониусу | ШЦ-I, (0-200; 0,1) | 33746-07 |  |  | Нет | 222
000000037116 | Поверка | Штангенциркуль с отсчетом по нониусу | ШЦ-I, (0-125; 0,05) | 33746-07 |  |  | Нет | 156
000000037987 | Поверка | Штангенциркуль с отсчетом по нониусу | ШЦ-I, (0-150; 0,05) | 33746-07 |  |  | Нет | 156
000000037988 | Поверка | Штангенциркуль с отсчетом по нониусу | ШЦ-I, (0-200; 0,05) | 33746-07 |  |  | Нет | 222
000000038710 | Поверка | Штангенциркуль с отсчетом по нониусу | ШЦ-II, (0-250; 0,05) | 33746-07 |  |  | Нет | 222
000000038737 | Поверка | Штангенциркуль с отсчетом по нониусу | ШЦ-III, (0-400; 0,05) | 33746-07 |  |  | Нет | 222
000000039569 | Поверка | Штангенциркуль с отсчетом по нониусу | ШЦ-¦¦¦, (0-630; 0,05) | 33746-07 |  |  | Нет | 222
000000040210 | Поверка | Штангенциркуль с отсчетом по нониусу | ШЦ-I | 33746-07 |  |  | Нет | 156
000000041655 | Поверка | Штангенциркуль с отсчетом по нониусу | ШЦ-III-800-0,1 | 33746-07 |  |  | Нет | 222
000000044230 | Поверка | Штангенциркуль с отсчетом по нониусу | ШЦ-III, (0-630; 0,1) | 33746-07 |  |  | Нет | 222
000000044899 | Поверка | Штангенциркуль с отсчетом по нониусу | ШЦ-III, (0-300; 0,05) | 33746-07 |  |  | Нет | 222
000000046706 | Поверка | Штангенциркуль с отсчетом по нониусу | MarCal 16 FN, (0-200) | 54006-13 |  |  | Нет | 222
000000047109 | Поверка | Штангенциркуль с отсчетом по нониусу | MarCal 18 NA, (0-800) | 54006-13 |  |  | Нет | 222
000000046450 | Поверка | Штангенциркуль с отсчетом по нониусу Primat | (0-300; 0,05) мм | 45395-10 |  |  | Нет | 222
000000005030 | Поверка | Штангенциркуль с цифровой индикацией двусторонний с глубиномером | ШЦЦ-I, (0-400) | 36462-07 |  |  | Нет | 222
000000035300 | Поверка | Штангенциркуль с цифровой индикацией двусторонний с глубиномером | ШЦЦ-I, (0-150) | 36462-07 |  |  | Нет | 156
000000037442 | Поверка | Штангенциркуль с цифровой индикацией двусторонний с глубиномером | ШЦЦ-I, (0-300) | 36462-07 |  |  | Нет | 222
000000043126 | Поверка | Штангенциркуль с цифровой индикацией двусторонний с глубиномером | ШЦЦ-I, (0-200) | 36462-07 |  |  | Нет | 222
000000015088 | Поверка | Штангенциркуль с цифровым отсчетным устройством | ШЦЦ I, (0-300) | 33745-07 |  |  | Нет | 156
000000033756 | Поверка | Штангенциркуль с цифровым отсчетным устройством | ШЦЦ I, (0-150) | 33745-07 |  |  | Нет | 156
000000037146 | Поверка | Штангенциркуль с цифровым отсчетным устройством | ШЦЦ-¦, (0-125) | 33745-07 |  |  | Нет | 156
000000037147 | Поверка | Штангенциркуль с цифровым отсчетным устройством | ШЦЦ-¦¦, (0-250) | 33745-07 |  |  | Нет | 222
000000037807 | Поверка | Штангенциркуль с цифровым отсчетным устройством | ШЦЦ-III, (0-500) | 33745-07 |  |  | Нет | 222
000000041454 | Поверка | Штангенциркуль с цифровым отсчетным устройством | ШЦЦ-1-150-0,01 | 26938-04 |  |  | Нет | 156
000000035918 | Поверка | Штангенциркуль с цифровым отсчетом | TESA-CAL IP65, (0-150) мм, с ц. д. 0,01 мм | 20672-05 |  |  | Нет | 156
000000015122 | Поверка | Штангенциркуль с электронно-цифровым отсчетным устройством | Holex мод. 300/0,01 | 48945-12 |  |  | Нет | 222
000000044338 | Поверка | Штангенциркуль с электронно-цифровым отсчетным устройством | Holex мод. 300/0,01 с ножевидными измерительными поверхностями | 48945-12 |  |  | Нет | 222
000000038774 | Поверка | Штангенциркуль специальные торговой марки "SHAN" | ШЦЦСЛ | 76551-19 |  |  | Нет | 222
000000035742 | Поверка | Штангенциркуль специальный | ШЦЦС-116, (0-150) мм, с ц. д. 0,01 мм | 54815-13 |  |  | Нет | 156
000000000602 | Поверка | Штангенциркуль торговой марки "GRIFF" | с цифровым отсчетным устройством, (0-150) | 56450-14 |  |  | Нет | 156
000000000603 | Поверка | Штангенциркуль торговой марки "GRIFF" | с цифровым отсчетным устройством двусторонний без глубиномера, (0-250) | 56450-14 |  |  | Нет | 222
000000034781 | Поверка | Штангенциркуль торговой марки "GRIFF" | с отсчетом по нониусу двусторонний с глубиномером, (0-125; 0,05) | 56450-14 |  |  | Нет | 156
000000036486 | Поверка | Штангенциркуль торговой марки "GRIFF" | с отсчетом по нониусу двусторонний с глубиномером, (0-125; 0,1) | 56450-14 |  |  | Нет | 156
000000039878 | Поверка | Штангенциркуль торговой марки "GRIFF" | с отсчетом по нониусу двусторонний с глубиномером, (0-300; 0,1) | 56450-14 |  |  | Нет | 222
000000042195 | Поверка | Штангенциркуль торговой марки "GRIFF" | с отсчетом по нониусу односторонний, (0-500; 0,05) | 56450-14 |  |  | Нет | 222
000000043248 | Поверка | Штангенциркуль торговой марки "GRIFF" | с отсчетом по нониусу двусторонний с глубиномером (0-150; 0,1) мм | 56450-14 |  |  | Нет | 156
000000043552 | Поверка | Штангенциркуль торговой марки "GRIFF" | с отсчетом по нониусу односторонний, (0-1600; 0,1) | 56450-14 |  |  | Нет | 381
000000044298 | Поверка | Штангенциркуль торговой марки "GRIFF" | с отсчетом по нониусу двусторонний с глубиномером, (0-150; 0,05) | 56450-14 |  |  | Нет | 156
000000044319 | Поверка | Штангенциркуль торговой марки "GRIFF" | с отсчетом по нониусу двусторонний с глубиномером, (0-125; 0,1) | 56450-14 |  |  | Нет | 156
000000044553 | Поверка | Штангенциркуль торговой марки "GRIFF" | с цифровым отсчетным устройством двусторонний с глубиномером, (0-200) | 56450-14 |  |  | Нет | 222
000000044554 | Поверка | Штангенциркуль торговой марки "GRIFF" | с цифровым отсчетным устройством двусторонний с глубиномером, (0-300) | 56450-14 |  |  | Нет | 222
000000044745 | Поверка | Штангенциркуль торговой марки "GRIFF" | с отсчетом по нониусу двусторонний с глубиномером, (0-250; 0,05) | 56450-14 |  |  | Нет | 222
000000037780 | Поверка | Штангенциркуль торговой марки "GRIFF" с отсчетом по нониусу | Нет данных | 56450-14 |  |  | Нет | 381
000000040212 | Поверка | Штангенциркуль торговой марки "GRIFF" с отсчетом по нониусу и с цифровым отсчетным устройством | двусторонний с глубиномером | 56450-14 |  |  | Нет | 156
000000034027 | Поверка | Штангенциркуль торговой марки "INSIZE" | мод. 1169-150 | 62372-15 |  |  | Нет | 156
000000036857 | Поверка | Штангенциркуль торговой марки "INSIZE" | мод. 1118-150В | 62372-15 |  |  | Нет | 156
000000037247 | Поверка | Штангенциркуль торговой марки "INSIZE" | мод. 1103-200 | 62372-15 |  |  | Нет | 222
000000037785 | Поверка | Штангенциркуль торговой марки "INSIZE" | мод. 1205-1502S | 62372-15 |  |  | Нет | 156
000000038214 | Поверка | Штангенциркуль торговой марки "INSIZE" | мод. 1108-150W | 62372-15 |  |  | Нет | 156
000000039826 | Поверка | Штангенциркуль торговой марки "INSIZE" | мод. 1108-200W | 62372-15 |  |  | Нет | 222
000000041319 | Поверка | Штангенциркуль торговой марки "INSIZE" | мод. 1188-150А | 62372-15 |  |  | Нет | 156
000000045065 | Поверка | Штангенциркуль торговой марки "INSIZE" | мод. 1238-3002 | 62372-15 |  |  | Нет | 222
000000045977 | Поверка | Штангенциркуль торговой марки "INSIZE" | мод. 1171-300 | 62372-15 |  |  | Нет | 222
000000046160 | Поверка | Штангенциркуль торговой марки "INSIZE" | мод. 1205-2002S | 62372-15 |  |  | Нет | 222
000000005020 | Поверка | Штангенциркуль торговой марки "Micron" | с отсчетом по нониусу двусторонний с глубиномером (0-125; 0,1) | 70557-18 |  |  | Нет | 156
000000033965 | Поверка | Штангенциркуль торговой марки "Micron" | с отсчетом по нониусу двусторонний с глубиномером, (0-150; 0,05) | 70557-18 |  |  | Нет | 156
000000034768 | Поверка | Штангенциркуль торговой марки "Micron" | с цифровым отсчетным устройством двусторонний с глубиномером, (0-200) | 70557-18 |  |  | Нет | 222
000000034996 | Поверка | Штангенциркуль торговой марки "Micron" | с цифровым отсчетным устройством двусторонний с глубиномером (0-250, 0.01) мм | 70557-18 |  |  | Нет | 222
000000038735 | Поверка | Штангенциркуль торговой марки "Micron" | с отсчетом по нониусу односторонний (0-300; 0,05) | 70557-18 |  |  | Нет | 222
000000040231 | Поверка | Штангенциркуль торговой марки "Micron" | с цифровым отсчетным устройством двусторонний с глубиномером (0-300) | 70557-18 |  |  | Нет | 222
000000042177 | Поверка | Штангенциркуль торговой марки "Micron" | с отсчетом по нониусу двусторонний с глубиномером, (0-150; 0,1) | 70557-18 |  |  | Нет | 156
000000043159 | Поверка | Штангенциркуль торговой марки "Micron" | с цифровым отсчетным устройством двусторонний с глубиномером (0-125) | 70557-18 |  |  | Нет | 156
000000044461 | Поверка | Штангенциркуль торговой марки "Micron" | с отсчетом по нониусу двусторонний с глубиномером (0-125; 0,05) | 70557-18 |  |  | Нет | 156
000000045636 | Поверка | Штангенциркуль торговой марки "Micron" | с цифровым отсчетным устройством двусторонний с глубиномером (0-250) | 70557-18 |  |  | Нет | 222
000000046062 | Поверка | Штангенциркуль торговой марки "Micron" | с отсчетом по нониусу двусторонний без глубиномера, (0-250; 0,05) | 70557-18 |  |  | Нет | 222
000000046266 | Поверка | Штангенциркуль торговой марки "Micron" | с отсчетом по нониусу двусторонний без глубиномера, (0-400; 0,05) | 70557-18 |  |  | Нет | 222
000000046320 | Поверка | Штангенциркуль торговой марки "Micron" | с цифровым отсчетным устройством двусторонний без глубиномера (0-500) | 70557-18 |  |  | Нет | 222
000000034611 | Поверка | Штангенциркуль торговой марки "Micron" двусторонний с глубиномером | с отсчетом по нониусу двусторонний с глубиномером (0-250; 0,05) | 70557-18 |  |  | Нет | 222
000000015094 | Поверка | Штангенциркуль торговой марки "NORGAU" | серии 040 005, двусторонний с глубиномером, (0-150; 0,05) мм | 61563-15 |  |  | Нет | 156
000000015125 | Поверка | Штангенциркуль торговой марки "NORGAU" | 040 051, (0-300) | 61563-15 |  |  | Нет | 222
000000035832 | Поверка | Штангенциркуль торговой марки "NORGAU" | 040 040, (0-150) | 61563-15 |  |  | Нет | 156
000000040890 | Поверка | Штангенциркуль торговой марки "NORGAU" | 040 040, (0-600) | 61563-15 |  |  | Нет | 222
000000046670 | Поверка | Штангенциркуль торговой марки "NORGAU" | 040 040, (0-200) | 61563-15 |  |  | Нет | 222
000000033276 | Поверка | Штангенциркуль торговой марки "SHAN" | с отсчетом по нониусу односторонний, (0-150) | 62052-15 |  |  | Нет | 156
000000033943 | Поверка | Штангенциркуль торговой марки "SHAN" | c отсчетом по нониусу двусторонний с глубиномером, (0-300; 0,05) | 62052-15 |  |  | Нет | 222
000000033944 | Поверка | Штангенциркуль торговой марки "SHAN" | с отсчетом по нониусу двусторонний с глубиномером, (0-125; 0,1) | 62052-15 |  |  | Нет | 156
000000033945 | Поверка | Штангенциркуль торговой марки "SHAN" | c отсчетом по нониусу двусторонний без глубиномера, (0-250; 0,05) | 62052-15 |  |  | Нет | 222
000000034973 | Поверка | Штангенциркуль торговой марки "SHAN" | c отсчетом по нониусу двусторонний с глубиномером, (0-250; 0,1) | 62052-15 |  |  | Нет | 222
000000037422 | Поверка | Штангенциркуль торговой марки "SHAN" | c отсчетом по нониусу двусторонний без глубиномера, (0-250; 0,1) | 62052-15 |  |  | Нет | 222
000000037423 | Поверка | Штангенциркуль торговой марки "SHAN" | с отсчетом по нониусу двусторонний с глубиномером, (0-150; 0,1) | 62052-15 |  |  | Нет | 156
000000037424 | Поверка | Штангенциркуль торговой марки "SHAN" | с отсчетом по нониусу двусторонний с глубиномером, (0-150; 0,05) | 62052-15 |  |  | Нет | 156
000000039793 | Поверка | Штангенциркуль торговой марки "SHAN" | с цифровым отсчетным устройством двусторонний с глубиномером, (0-200; 0,01) мм | 62052-15 |  |  | Нет | 222
000000040227 | Поверка | Штангенциркуль торговой марки "SHAN" | с отсчетом по нониусу односторонний (0-1600; 0,05) | 62052-15 |  |  | Нет | 381
000000040750 | Поверка | Штангенциркуль торговой марки "SHAN" | с отсчетом по нониусу односторонний (0-1000; 0,05) | 62052-15 |  |  | Нет | 381
000000047524 | Поверка | Штангенциркуль торговой марки "SHAN" | односторонний с отсчетом по нониусу (0-500; 0,1) мм | 62052-15 |  |  | Нет | 222
000000015112 | Поверка | Штангенциркуль торговой марки "Калиброн" | с отсчетом по нониусу односторонний, (250-800) | 57709-14 |  |  | Нет | 222
000000015141 | Поверка | Штангенциркуль торговой марки "Калиброн" | с отсчетом по нониусу односторонний, (320-1000) | 57709-14 |  |  | Нет | 381
000000034026 | Поверка | Штангенциркуль торговой марки "Калиброн" | с цифровым отсчетным устройством двусторонний с глубиномером, (0-200) | 57709-14 |  |  | Нет | 222
000000034032 | Поверка | Штангенциркуль торговой марки "Калиброн" | с отсчетом по нониусу двусторонний с глубиномером, (0-125; 0,05) | 57709-14 |  |  | Нет | 156
000000034190 | Поверка | Штангенциркуль торговой марки "Калиброн" | с отсчетом по нониусу двусторонний с глубиномером, (0-150; 0,05) | 57709-14 |  |  | Нет | 156
000000034509 | Поверка | Штангенциркуль торговой марки "Калиброн" | с цифровым отсчетным устройством двусторонний с глубиномером, (0-125) | 57709-14 |  |  | Нет | 156
000000034724 | Поверка | Штангенциркуль торговой марки "Калиброн" | с отсчетом по нониусу двусторонний с глубиномером, (0-125; 0,1) | 57709-14 |  |  | Нет | 156
000000035111 | Поверка | Штангенциркуль торговой марки "Калиброн" | с цифровым отсчетным устройством двусторонний с глубиномером, (0-250) | 57709-14 |  |  | Нет | 222
000000035442 | Поверка | Штангенциркуль торговой марки "Калиброн" | ШЦЦ-I, (0-125) | 77302-20 |  |  | Нет | 156
000000035514 | Поверка | Штангенциркуль торговой марки "Калиброн" | с цифровым отсчетным устройством двусторонний с глубиномером, (0-150) | 57709-14 |  |  | Нет | 156
000000035700 | Поверка | Штангенциркуль торговой марки "Калиброн" | с отсчетом по круговой шкале двусторонний с глубиномером, (0-125; 0,02) | 57709-14 |  |  | Нет | 156
000000036374 | Поверка | Штангенциркуль торговой марки "Калиброн" | с отсчетом по нониусу двусторонний без глубиномера, (0-250; 0,05) | 57709-14 |  |  | Нет | 222
000000037031 | Поверка | Штангенциркуль торговой марки "Калиброн" | с отсчетом по нониусу односторонний, (250-630) | 57709-14 |  |  | Нет | 222
000000037960 | Поверка | Штангенциркуль торговой марки "Калиброн" | с отсчетом по нониусу односторонний, (0-500) | 57709-14 |  |  | Нет | 222
000000037970 | Поверка | Штангенциркуль торговой марки "Калиброн" | с отсчетом по нониусу двусторонний с глубиномером, (0-150; 0,1) | 57709-14 |  |  | Нет | 156
000000037972 | Поверка | Штангенциркуль торговой марки "Калиброн" | с отсчетом по нониусу односторонний, (0-400) | 57709-14 |  |  | Нет | 222
000000038020 | Поверка | Штангенциркуль торговой марки "Калиброн" | двусторонний с глубиномером с цифровым отсчетным устройством, (0-200) | 57709-14 |  |  | Нет | 222
000000038122 | Поверка | Штангенциркуль торговой марки "Калиброн" | ШЦ-I, (0-150; 0,1) | 77302-20 |  |  | Нет | 156
000000038123 | Поверка | Штангенциркуль торговой марки "Калиброн" | ШЦ-I, (0-150; 0,05) | 77302-20 |  |  | Нет | 156
000000038124 | Поверка | Штангенциркуль торговой марки "Калиброн" | ШЦЦ-I, (0-150) | 77302-20 |  |  | Нет | 156
000000038125 | Поверка | Штангенциркуль торговой марки "Калиброн" | ШЦ-II, (0-250; 0,1) | 77302-20 |  |  | Нет | 222
000000038126 | Поверка | Штангенциркуль торговой марки "Калиброн" | ШЦ-II, (0-250; 0,05) | 77302-20 |  |  | Нет | 222
000000038565 | Поверка | Штангенциркуль торговой марки "Калиброн" | с отсчетом по нониусу односторонний, (500-1250) | 57709-14 |  |  | Нет | 381
000000038787 | Поверка | Штангенциркуль торговой марки "Калиброн" | с отсчетом по нониусу двусторонний без глубиномера, (0-250; 0,1) | 57709-14 |  |  | Нет | 222
000000039077 | Поверка | Штангенциркуль торговой марки "Калиброн" | с отсчетом по нониусу двусторонний с глубиномером, (0-250; 0,05) | 57709-14 |  |  | Нет | 222
000000039078 | Поверка | Штангенциркуль торговой марки "Калиброн" | с отсчетом по нониусу двусторонний с глубиномером, (0-150; 0,02) | 57709-14 |  |  | Нет | 156
000000039319 | Поверка | Штангенциркуль торговой марки "Калиброн" | с отсчетом по нониусу двусторонний без глубиномера, (0-250; 0,02) | 57709-14 |  |  | Нет | 222
000000040123 | Поверка | Штангенциркуль торговой марки "Калиброн" | ШЦ-I, (0-125; 0,05) | 77302-20 |  |  | Нет | 156
000000040230 | Поверка | Штангенциркуль торговой марки "Калиброн" | с отсчетом по нониусу односторонний, (500-1600; 0,05) | 57709-14 |  |  | Нет | 381
000000041075 | Поверка | Штангенциркуль торговой марки "Калиброн" | ШЦ-II-250-0,02 мм | 77302-20 |  |  | Нет | 222
000000043360 | Поверка | Штангенциркуль торговой марки "Калиброн" | с отсчетом по нониусу двусторонний без глубиномера, (0-500; 0,05) | 57709-14 |  |  | Нет | 222
000000044845 | Поверка | Штангенциркуль торговой марки "Калиброн" | ШЦЦ-I, (0-150) | 77302-20 |  |  | Нет | 156
000000045067 | Поверка | Штангенциркуль торговой марки "Калиброн" | ШЦ-III, (0-400; 0,1) | 77302-20 |  |  | Нет | 222
000000045839 | Поверка | Штангенциркуль торговой марки "Калиброн" | с отсчетом по нониусу двусторонний без глубиномера, (0-250; 0,05) | 57709-14 |  |  | Нет | 222
000000046148 | Поверка | Штангенциркуль торговой марки "Калиброн" | ШЦ-III, (0-500; 0,1) | 77302-20 |  |  | Нет | 222
000000046299 | Поверка | Штангенциркуль торговой марки "Калиброн" | ШЦ-I, (0-300; 0,05) | 77302-20 |  |  | Нет | 222
000000046527 | Поверка | Штангенциркуль торговой марки "Калиброн" | с цифровым отсчетным устройством двусторонний без глубиномера, (0-250) | 57709-14 |  |  | Нет | 222
000000034222 | Поверка | Штангенциркуль торговой марки "Линкс-Раша" | серии 601, (0-150; 0,05) | 71060-18 |  |  | Нет | 156
000000034883 | Поверка | Штангенциркуль торговой марки "Линкс-Раша" | серии 601, (0-250, 0,05) | 71060-18 |  |  | Нет | 222
000000040656 | Поверка | Штангенциркуль торговой марки "Линкс-Раша" | серии 605, (0-200) | 71060-18 |  |  | Нет | 222
000000044363 | Поверка | Штангенциркуль торговой марки "Линкс-Раша" | серии 602, (0-250; 0,05) | 71060-18 |  |  | Нет | 222
000000045103 | Поверка | Штангенциркуль торговой марки "Линкс-Раша" | серии 604, (0-200) | 71060-18 |  |  | Нет | 222
000000045840 | Поверка | Штангенциркуль торговой марки "Линкс-Раша" | серии 605, (0-300) | 71060-18 |  |  | Нет | 222
000000041357 | Поверка | Штангенциркуль торговой марки "РИК" | ШЦЦ-III, (0-1000; 0,01) | 60396-15 |  |  | Нет | 381
000000041097 | Поверка | Штангенциркуль универсальный | MarCal 18 EWR-V, (0-300) | 59266-14 |  |  | Нет | 222
000000015097 | Поверка | Штангенциркуль цифровой | S_Cal PRO, (0-150) | 43168-09 |  |  | Нет | 156
000000033819 | Поверка | Штангенциркуль цифровой | Holex мод. 412751 | 62497-15 |  |  | Нет | 156
000000034028 | Поверка | Штангенциркуль цифровой | Holex серии 41, 412818 150 | 71971-18 |  |  | Нет | 156
000000034576 | Поверка | Штангенциркуль цифровой | Holex серии 41, 412821 300 | 71971-18 |  |  | Нет | 222
000000035517 | Поверка | Штангенциркуль цифровой | Holex серии 41, 412821 200 | 71971-18 |  |  | Нет | 222
000000037545 | Поверка | Штангенциркуль цифровой | Holex серии 41, 412821 150 | 71971-18 |  |  | Нет | 156
000000039822 | Поверка | Штангенциркуль цифровой | Holex серии 41, 412821 100 | 71971-18 |  |  | Нет | 156
000000044348 | Поверка | Штангенциркуль цифровой | Holex мод. 412811, (0-100) | 62497-15 |  |  | Нет | 156
000000045059 | Поверка | Штангенциркуль цифровой | Holex мод. 412811, (0-150) | 62497-15 |  |  | Нет | 156
000000045686 | Поверка | Штангенциркуль цифровой | Garant серии 41, мод. 412690 (0-150; 0,01) | 75564-19 |  |  | Нет | 222
000000046885 | Поверка | Штангенциркуль цифровой | Multimar 25 EWR, (0-300) | 68313-17 |  |  | Нет | 222
000000038011 | Поверка | Штангенциркуль цифровой Multimar 25 EWR | Multimar 25 EWR | 68313-17 |  |  | Нет | 381
000000044359 | Поверка | Штангенциркуль электронный | ШЦЦ-II-400 | 36680-08 |  |  | Нет | 222
000000046869 | Поверка | Штангенциркуль электронный | ШЦЦ-II-500 | 36680-08 |  |  | Нет | 222
000000038734 | Калибровка | Штангенциркуль-высотомер | (0-160; 0,05) |  |  |  | Нет | 156
000000018118 | Поверка | Шумомер | SC-2c | 37441-08 |  |  | Да | 6742.39
000000045672 | Калибровка | Шумомер FSM 130 | FSM 130 |  |  |  | Нет | 6738
000000045672 | Поверка | Шумомер FSM 130 | FSM 130 |  |  |  | Нет | 6738
000000041789 | Поверка | Шумомер mastech MS6701 |  |  |  |  | Нет | 6738
000000041789 | Калибровка | Шумомер mastech MS6701 |  |  |  |  | Нет | 6738
000000037549 | Калибровка | Шумомер МЕГЕОН-92140 |  |  |  |  | Нет | 6738
000000037549 | Поверка | Шумомер МЕГЕОН-92140 |  |  |  |  | Нет | 6738
000000007580 | Калибровка | Шумомер модульный прецизионный | 2231 | 19691-00 |  |  | Нет | 6738
000000007580 | Поверка | Шумомер модульный прецизионный | 2231 | 19691-00 |  |  | Нет | 6738
000000018119 | Поверка | Шумомер модульный прецизионный | 2231 | 19691-00 |  |  | Да | 6742.39
000000007567 | Калибровка | Шумомер цифровой | D-1405E | 18336-99 |  |  | Нет | 6738
000000007567 | Поверка | Шумомер цифровой | D-1405E | 18336-99 |  |  | Нет | 6738
000000041782 | Поверка | Шумомер цифровой Mastech MS6701 |  |  |  |  | Нет | 6742.39
000000036298 | Калибровка | Шумомер цифровой CEM DT-85C | CEM DT-85C |  |  |  | Нет | 6738
000000036298 | Поверка | Шумомер цифровой CEM DT-85C | CEM DT-85C |  |  |  | Нет | 6738
000000043942 | Калибровка | Шумомер-анализатор спектра прецизионный интегрирующий 3200 |  |  |  |  | Нет | 13419
000000043942 | Поверка | Шумомер-анализатор спектра прецизионный интегрирующий 3200 |  |  |  |  | Нет | 13419
000000018121 | Поверка | Шумомеры | ШУМ-1 | 5031-75 |  |  | Да | 6742.39
000000018123 | Поверка | Шумомеры | 00020 | 7738-80 |  |  | Да | 6742.39
000000018129 | Поверка | Шумомеры | 2219 | 7177-79 |  |  | Да | 6742.39
000000018130 | Поверка | Шумомеры | 00023 | 7095-79 |  |  | Да | 6742.39
000000018131 | Поверка | Шумомеры | 00037 | 8737-82 |  |  | Да | 6742.39
000000018132 | Поверка | Шумомеры | 00018 | 7736-80 |  |  | Да | 6742.39
000000018133 | Поверка | Шумомеры | 2209 | 7175-79 |  |  | Да | 6742.39
000000018134 | Поверка | Шумомеры | 00025 | 7740-80 |  |  | Да | 6742.39
000000018135 | Поверка | Шумомеры | 00019 | 7737-80 |  |  | Да | 6742.39
000000018136 | Поверка | Шумомеры | 00024 | 7739-80 |  |  | Да | 6742.39
000000018137 | Поверка | Шумомеры | ОКТАВА-201 | 34062-07 |  |  | Да | 6742.39
000000018138 | Поверка | Шумомеры | 00026 | 8736-82 |  |  | Да | 6742.39
000000018139 | Поверка | Шумомеры | 2203 | 7172-79 |  |  | Да | 6742.39
000000033581 | Калибровка | Шумомеры | Testo 816 | 17274-06 |  |  | Нет | 6738
000000033581 | Поверка | Шумомеры | Testo 816 | 17274-06 |  |  | Нет | 6738
000000038504 | Калибровка | Шумомеры | 00024 | 7739-80 |  |  | Нет | 6738
000000038504 | Поверка | Шумомеры | 00024 | 7739-80 |  |  | Нет | 6738
000000039898 | Поверка | Шумомеры | Testo 816 | 17274-06 |  |  | Нет | 6738
000000039898 | Калибровка | Шумомеры | Testo 816 | 17274-06 |  |  | Нет | 6738
000000039900 | Поверка | Шумомеры | Testo 816 | 17274-06 |  |  | Нет | 6738
000000039900 | Калибровка | Шумомеры | Testo 816 | 17274-06 |  |  | Нет | 6738
Г00000000963 | Калибровка | шумомеры |  |  |  |  | Нет | 6738
Г00000000963 | Поверка | шумомеры |  |  |  |  | Нет | 6738
000000018140 | Поверка | Шумомеры импульсные | 00017 | 7094-79 |  |  | Да | 6742.39
000000007569 | Калибровка | Шумомеры интегрирующие | 812, 814, 824 | 18389-99 |  |  | Нет | 6738
000000007569 | Поверка | Шумомеры интегрирующие | 812, 814, 824 | 18389-99 |  |  | Нет | 6738
000000018141 | Поверка | Шумомеры интегрирующие | DSP81, DSP82, DSP83 | 18390-99 |  |  | Да | 6742.39
000000018142 | Поверка | Шумомеры интегрирующие | ШИ-01 | 25733-03 |  |  | Да | 6742.39
000000018143 | Поверка | Шумомеры интегрирующие | 2239A, 2239B | 25466-03 |  |  | Да | 6742.39
000000018144 | Поверка | Шумомеры интегрирующие | 2238 Медиатор | 22074-01 |  |  | Да | 6742.39
000000018146 | Поверка | Шумомеры интегрирующие - виброметры | ШИ-01В | 27517-04 |  |  | Да | 6742.39
000000037439 | Калибровка | Шумомеры интегрирующие усредняющие | ОКТАВА-121 | 52410-13 |  |  | Нет | 7416
000000037439 | Поверка | Шумомеры интегрирующие усредняющие | ОКТАВА-121 | 52410-13 |  |  | Нет | 7416
000000007703 | Поверка | Шумомеры искробезопасные | ВШМ-003 | 10777-86 |  |  | Нет | 6048
000000043831 | Калибровка | Шумомеры персональные, анализаторы спектра цифровые | SV104, SV104IS | 65261-16 |  |  | Нет | 7416
000000043831 | Поверка | Шумомеры персональные, анализаторы спектра цифровые | SV104, SV104IS | 65261-16 |  |  | Нет | 7416
000000018150 | Поверка | Шумомеры прецизионные интегрирующие | 2236 | 15384-96 |  |  | Да | 6742.39
000000018154 | Поверка | Шумомеры прецизионные модульные | 2260 | 15385-96 |  |  | Да | 6742.39
000000007557 | Калибровка | Шумомеры цифровые | testo 816-1, testo 816-2, testo 816-3, testo 816-4 | 50850-12 |  |  | Нет | 6738
000000007557 | Поверка | Шумомеры цифровые | testo 816-1, testo 816-2, testo 816-3, testo 816-4 | 50850-12 |  |  | Нет | 6738
000000018157 | Поверка | Шумомеры цифровые | ВШ-2000 | 31798-06 |  |  | Да | 6742.39
000000044562 | Поверка | Шумомеры цифровые | CEL-620, CEL-621, CEL-630, CEL-631, CEL-632, CEL-633 | 52897-13 |  |  | Нет | 6738
000000044562 | Калибровка выезд | Шумомеры цифровые | CEL-620, CEL-621, CEL-630, CEL-631, CEL-632, CEL-633 | 52897-13 |  |  | Нет | 6738
000000044562 | Калибровка | Шумомеры цифровые | CEL-620, CEL-621, CEL-630, CEL-631, CEL-632, CEL-633 | 52897-13 |  |  | Нет | 6738
000000044562 | Поверка выезд | Шумомеры цифровые | CEL-620, CEL-621, CEL-630, CEL-631, CEL-632, CEL-633 | 52897-13 |  |  | Нет | 6738
000000007669 | Поверка | Шумомеры-анализаторы спектра | ОКТАВА-101А | 24264-03 |  |  | Нет | 7416
000000007669 | Калибровка | Шумомеры-анализаторы спектра | ОКТАВА-101А | 24264-03 |  |  | Нет | 7416
000000018215 | Поверка | Шумомеры-анализаторы спектра | 2250 | 40545-09 |  |  | Да | 6742.39
000000018218 | Поверка | Шумомеры-анализаторы спектра | ОКТАВА-101А | 24264-03 |  |  | Да | 6742.39
000000007665 | Поверка | Шумомеры-анализаторы спектра двухканальные прецизионные интегрирующие | 2900 | 14992-95 |  |  | Нет | 16128
000000018223 | Поверка | Шумомеры-анализаторы спектра двухканальные прецизионные интегрирующие | 2900 | 14992-02 |  |  | Да | 8878.74
000000018240 | Поверка | Шумомеры-анализаторы спектра интегрирующие | SVAN 912 AE | 17060-98 |  |  | Да | 6742.39
000000034731 | Калибровка | Шумомеры-анализаторы спектра портативные | ОКТАВА-111 | 69133-17 |  |  | Нет | 6738
000000034731 | Поверка | Шумомеры-анализаторы спектра портативные | ОКТАВА-111 | 69133-17 |  |  | Нет | 6738
000000018249 | Поверка | Шумомеры-анализаторы спектра прецизионные интегрирующие | 2800 | 14991-02 |  |  | Да | 8878.74
000000002535 | Калибровка | Шумомеры-анализаторы спектра, виброметры портативные | ОКТАВА-110А | 32747-06 |  |  | Нет | 13419
000000002535 | Поверка | Шумомеры-анализаторы спектра, виброметры портативные | ОКТАВА-110А | 32747-06 |  |  | Нет | 13419
000000007673 | Поверка | Шумомеры-анализаторы спектра, виброметры портативные | ОКТАВА-110А | 32747-06 |  |  | Нет | 13419
000000007673 | Калибровка | Шумомеры-анализаторы спектра, виброметры портативные | ОКТАВА-110А | 32747-06 |  |  | Нет | 13419
000000018250 | Поверка | Шумомеры-анализаторы спектра, виброметры портативные | ОКТАВА-101АМ | 32746-06 |  |  | Да | 6742.39
000000018258 | Поверка | Шумомеры-анализаторы спектра, виброметры портативные | ОКТАВА-110А | 32747-06 |  |  | Да | 6742.39
000000040565 | Калибровка | Шумомеры-анализаторы спектра, виброметры портативные | ОКТАВА-110А | 32747-06 |  |  | Нет | 7416
000000040565 | Поверка | Шумомеры-анализаторы спектра, виброметры портативные | ОКТАВА-110А | 32747-06 |  |  | Нет | 7416
000000045194 | Поверка | Шумомеры-анализаторы спектра, виброметры портативные | ОКТАВА-110А | 32747-06 |  |  | Нет | 13419
000000045194 | Калибровка | Шумомеры-анализаторы спектра, виброметры портативные | ОКТАВА-110А | 32747-06 |  |  | Нет | 13419
000000011159 | Поверка | Шумомеры-виброметры, анализаторы спектра | ОКТАВА-110А-ЭКО | 48267-11 |  |  | Да | 7416
000000011159 | Калибровка | Шумомеры-виброметры, анализаторы спектра | ОКТАВА-110А-ЭКО | 48267-11 |  |  | Да | 7416
000000011161 | Поверка | Шумомеры-виброметры, анализаторы спектра | ЭКОФИЗИКА-110А | 48906-12 |  |  | Да | 13419
000000011161 | Калибровка | Шумомеры-виброметры, анализаторы спектра | ЭКОФИЗИКА-110А | 48906-12 |  |  | Да | 13419
000000018316 | Поверка | Шумомеры-виброметры, анализаторы спектра | ОКТАФОН-110 | 50069-12 |  |  | Да | 13420.54
000000018317 | Поверка | Шумомеры-виброметры, анализаторы спектра | ОКТАВА-110А-ЭКО | 48267-11 |  |  | Да | 13420.54
000000040734 | Калибровка | Шумомеры-виброметры, анализаторы спектра | ЭКОФИЗИКА-110А | 48906-12 |  |  | Нет | 7416
000000040734 | Поверка | Шумомеры-виброметры, анализаторы спектра | ЭКОФИЗИКА-110А | 48906-12 |  |  | Нет | 7416
000000018160 | Поверка | Шумомеры, анализаторы спектра | SVAN-943 | 22072-01 |  |  | Да | 13420.54
000000018163 | Поверка | Шумомеры, анализаторы спектра | АЛГОРИТМ-01 | 39166-08 |  |  | Да | 6742.39
000000018171 | Поверка | Шумомеры, анализаторы спектра | SVAN-945 | 22073-01 |  |  | Да | 6742.39
000000045628 | Поверка | Шумомеры, анализаторы спектра | АЛГОРИТМ-01 | 39166-08 |  |  | Нет | 13419
000000045628 | Калибровка | Шумомеры, анализаторы спектра | АЛГОРИТМ-01 | 39166-08 |  |  | Нет | 13419
000000045799 | Поверка | Шумомеры, анализаторы спектра | Apollo_box, Soundbook_MK2 | 66969-17 |  |  | Нет | 6738
000000045799 | Калибровка | Шумомеры, анализаторы спектра | Apollo_box, Soundbook_MK2 | 66969-17 |  |  | Нет | 6738
000000044412 | Поверка | Шумомеры, анализаторы спектра цифровые портативные | Алгоритм-111 | 59300-14 |  |  | Нет | 6738
000000044412 | Калибровка | Шумомеры, анализаторы спектра цифровые портативные | Алгоритм-111 | 59300-14 |  |  | Нет | 6738
000000045812 | Калибровка | Шумомеры, анализаторы спектра цифровые портативные | Алгоритм-111 | 59300-14 |  |  | Нет | 13419
000000045812 | Поверка | Шумомеры, анализаторы спектра цифровые портативные | Алгоритм-111 | 59300-14 |  |  | Нет | 13419
000000018173 | Поверка | Шумомеры, анализаторы спектра, виброметры | SVAN-959 | 39165-08 |  |  | Да | 6742.39
000000018189 | Поверка | Шумомеры, анализаторы спектра, виброметры | АЛГОРИТМ-03 | 39169-08 |  |  | Да | 13420.54
000000044302 | Поверка | Шумомеры, анализаторы спектра, виброметры | SVAN-959 | 39165-08 |  |  | Нет | 13419
000000044302 | Калибровка | Шумомеры, анализаторы спектра, виброметры | SVAN-959 | 39165-08 |  |  | Нет | 13419
000000018210 | Поверка | Шумомеры, анализаторы спектра, виброметры четырехканальные | SVAN-958 | 39167-08 |  |  | Да | 13420.54
000000006605 | Калибровка | ШУНТЫ | 75 ШСММЗ |  |  |  | Нет | 867
000000006605 | Калибровка выезд | ШУНТЫ | 75 ШСММЗ |  |  |  | Нет | 912
000000006606 | Калибровка | ШУНТЫ | 75 ШСН-0.2, 75ШС-02 |  |  |  | Нет | 612
000000006606 | Калибровка выезд | ШУНТЫ | 75 ШСН-0.2, 75ШС-02 |  |  |  | Нет | 642
000000018417 | Поверка | Шунты измерительные | B2, B3, B4, B5, B6 | 60014-15 |  |  | Нет | 2019
000000018422 | Поверка | Шунты измерительные | B2, B3, B4, B5, B6 | 37550-08 |  |  | Нет | 2019
000000018418 | Поверка | Шунты измерительные постоянного тока | 9230A-500, 9230A-1000 | 55119-13 |  |  | Нет | 2019
000000018423 | Поверка | Шунты измерительные стационарные | 75ШИМ, 75ШИП | 37158-08 |  |  | Нет | 2019
000000018419 | Поверка | Шунты измерительные стационарные взаимозаменяемые | М911 | 40475-09 |  |  | Нет | 2019
000000018420 | Калибровка | Шунты измерительные стационарные взаимозаменяемые | 75ШСМ.М | 40474-09 |  |  | Нет | 2019
000000018420 | Поверка | Шунты измерительные стационарные взаимозаменяемые | 75ШСМ.М | 40474-09 |  |  | Нет | 2019
000000018424 | Поверка | Шунты измерительные стационарные взаимозаменяемые | 75ШСА1, 75ШСВ1, 100ШСВ1, 150ШСВ1 | 31018-06 |  |  | Нет | 2019
000000018425 | Поверка | Шунты измерительные стационарные взаимозаменяемые | 75ШИС, 75ШИСВ, 75ШИСВ.4 | 29211-10 |  |  | Нет | 2019
000000018426 | Поверка | Шунты измерительные стационарные взаимозаменяемые | 75ШС и 75ШСМ | 26907-04 |  |  | Нет | 2019
000000018416 | Поверка | Шунты токовые | PCS-71000 | 61767-15 |  |  | Нет | 2019
000000034696 | Калибровка | Щупы | набор № 4 (0,10-1,0) мм |  |  |  | Нет | 642
000000039925 | Поверка | Щупы | модели 82203 | 369-89 |  |  | Нет | 642
000000046448 | Поверка | Щупы | № 2-100 | 86863-22 |  |  | Нет | 1107
000000001839 | Калибровка | Щупы (за 1 щуп)(комплект*) |  |  |  |  | Нет | 75
000000015185 | Поверка | Щупы (набор 1) | Щ | 369-49 |  |  | Нет | 714
000000015189 | Поверка | Щупы (набор 1) | Нет данных | 369-73 |  |  | Нет | 714
000000015192 | Поверка | Щупы (набор 1) | 82003, 82103, 82203, 82303 | 369-89 |  |  | Нет | 714
000000015186 | Поверка | Щупы (набор 2) | Щ | 369-49 |  |  | Нет | 1107
000000015190 | Поверка | Щупы (набор 2) | Нет данных | 369-73 |  |  | Нет | 1107
000000015193 | Поверка | Щупы (набор 2) | 82003, 82103, 82203, 82303 | 369-89 |  |  | Нет | 1107
Г00000000541 | Поверка | Щупы (набор № 1) |  |  |  |  | Нет | 714
Г00000001178 | Калибровка | Щупы (набор № 1) (К) |  |  |  |  | Нет | 714
Г00000000542 | Поверка | Щупы (набор № 2) |  |  |  |  | Нет | 1107
Г00000001179 | Калибровка | Щупы (набор № 2) (К) |  |  |  |  | Нет | 1107
Г00000000543 | Поверка | Щупы (набор № 3) |  |  |  |  | Нет | 642
Г00000001180 | Калибровка | Щупы (набор № 3) (К) |  |  |  |  | Нет | 642
Г00000000544 | Поверка | Щупы (набор № 4) |  |  |  |  | Нет | 642
Г00000001181 | Калибровка | Щупы (набор № 4) (К) |  |  |  |  | Нет | 642
000000015188 | Поверка | Щупы (наборы 3,4) | Щ | 369-49 |  |  | Нет | 642
000000015191 | Поверка | Щупы (наборы 3,4) | Нет данных | 369-73 |  |  | Нет | 642
000000015194 | Поверка | Щупы (наборы 3,4) | 82003, 82103, 82203, 82303 | 369-89 |  |  | Нет | 642
000000036450 | Поверка | Щупы торговой марки "ИТО-Туламаш" | Набор №4 | 78381-20 |  |  | Нет | 642
000000038613 | Поверка | Щупы торговой марки "ИТО-Туламаш" | набор №2 | 78381-20 |  |  | Нет | 1107
000000039707 | Поверка | Щупы торговой марки "ИТО-Туламаш" | набор №3 | 78381-20 |  |  | Нет | 642
000000034101 | Поверка | Щупы торговой марки «Калиброн» | Набор № 1 | 79706-20 |  |  | Нет | 714
000000034103 | Поверка | Щупы торговой марки «Калиброн» | Набор № 2 | 79706-20 |  |  | Нет | 1107
000000034104 | Поверка | Щупы торговой марки «Калиброн» | Набор № 4 | 79706-20 |  |  | Нет | 642
000000034105 | Поверка | Щупы торговой марки «Калиброн» | Набор № 3 | 79706-20 |  |  | Нет | 642
000000001845 | Калибровка | Щупы, набор №2 (17 шт.) |  |  |  |  | Нет | 1107
000000001846 | Калибровка | Щупы, набор №3 (10 шт.) |  |  |  |  | Нет | 642
000000001847 | Калибровка | Щупы, набор №4 (10 шт.) |  |  |  |  | Нет | 642
000000034897 | Калибровка | Щупы. Набор № 1 |  |  |  |  | Нет | 714
000000034595 | Калибровка | Щупы. Набор № 2 |  |  |  |  | Нет | 1107
000000034596 | Калибровка | Щупы. Набор № 3 |  |  |  |  | Нет | 642
000000001855 | Калибровка | Экзаменатор |  |  |  |  | Нет | 5136
000000007971 | Поверка | ЭКРАН, БОП-4 ДО 200 ВТ |  |  |  |  | Нет | 3021
000000007971 | Поверка выезд | ЭКРАН, БОП-4 ДО 200 ВТ |  |  |  |  | Нет | 3177
А00000024 | Аттестация | ЭКСПЕРТИЗА И УТВ.ГРАДУИР.ТАБЛ.НА РЕЗ-Р ДО 30000 М | [5 empty] | 3804
В000001104 | Экспертиза методики аттестации ИО 1 категории | Экспертиза методики аттестации ИО 1 категории | [5 empty] | 37569
В000001105 | Экспертиза методики аттестации ИО 2 категории | Экспертиза методики аттестации ИО 2 категории | [5 empty] | 23496
В000001106 | Экспертиза методики аттестации ИО 3 категории | Экспертиза методики аттестации ИО 3 категории | [5 empty] | 14091
В000001107 | Экспертиза методики аттестации ИО 4 категории | Экспертиза методики аттестации ИО 4 категории | [5 empty] | 7056
В000001108 | Экспертиза методики аттестации ИО 5 категории | Экспертиза методики аттестации ИО 5 категории | [5 empty] | 3525
000000040976 | Поверка | Эксплозиметры (комплект*) | ЭТХ-1 | 11631-88 | Диапазон измерений: Соответсвует описанию типа, погрешность и (или) неопределенность (класс, разряд): - |  | Нет | 2193
000000041474 | Поверка выезд | Экспресс-анализатор биохимический Reflotron Plus |  |  | Диапазон измерений: -, погрешность и (или) неопределенность (класс, разряд): - | - | Нет | 5949
000000041474 | Метрологический контроль состояния | Экспресс-анализатор биохимический Reflotron Plus |  |  | Диапазон измерений: -, погрешность и (или) неопределенность (класс, разряд): - | - | Нет | 5949
000000043960 | Метрологический контроль состояния | Экспресс-анализаторы биохимические автоматические | Innovastar | 55463-13 | Диапазон измерений: молярной концентрации глюкозы, ммоль/л 0,8…50,0., погрешность и (или) неопределенность (класс, разряд): Пределы допускаемой относительной погрешности , % ±15 | Пределы допускаемой относительной погрешности , % ±15 | Нет | 5949
000000043960 | Поверка выезд | Экспресс-анализаторы биохимические автоматические | Innovastar | 55463-13 | Диапазон измерений: молярной концентрации глюкозы, ммоль/л 0,8…50,0., погрешность и (или) неопределенность (класс, разряд): Пределы допускаемой относительной погрешности , % ±15 | Пределы допускаемой относительной погрешности , % ±15 | Нет | 5949
000000046165 | Поверка | Экспресс-анализаторы биохимические портативные | Accutrend Plus | 41330-09 | Диапазон измерений: содержания в крови, ммоль/л: - глюкозы 1,1…33,3; - холестерина 3,88…7,75; - лактата 0,8…21,7; - триглицеридов 0,8…6,9., погрешность и (или) неопределенность (класс, разряд): Предел допускаемого среднего квадратического отклонения (СКО) при измерении содержания глюкозы, холестерина, лактата, триглицеридов в крови, % 5 | Предел допускаемого среднего квадратического отклонения (СКО) при измерении содержания глюкозы, холестерина, лактата, триглицеридов в крови, % 5 | Нет | 2496
000000046165 | Метрологический контроль состояния | Экспресс-анализаторы биохимические портативные | Accutrend Plus | 41330-09 | Диапазон измерений: содержания в крови, ммоль/л: - глюкозы 1,1…33,3; - холестерина 3,88…7,75; - лактата 0,8…21,7; - триглицеридов 0,8…6,9., погрешность и (или) неопределенность (класс, разряд): Предел допускаемого среднего квадратического отклонения (СКО) при измерении содержания глюкозы, холестерина, лактата, триглицеридов в крови, % 5 | Предел допускаемого среднего квадратического отклонения (СКО) при измерении содержания глюкозы, холестерина, лактата, триглицеридов в крови, % 5 | Нет | 2376
000000046165 | Поверка выезд | Экспресс-анализаторы биохимические портативные | Accutrend Plus | 41330-09 | Диапазон измерений: содержания в крови, ммоль/л: - глюкозы 1,1…33,3; - холестерина 3,88…7,75; - лактата 0,8…21,7; - триглицеридов 0,8…6,9., погрешность и (или) неопределенность (класс, разряд): Предел допускаемого среднего квадратического отклонения (СКО) при измерении содержания глюкозы, холестерина, лактата, триглицеридов в крови, % 5 | Предел допускаемого среднего квадратического отклонения (СКО) при измерении содержания глюкозы, холестерина, лактата, триглицеридов в крови, % 5 | Нет | 2376
000000038819 | Поверка выезд | Экспресс-анализаторы на углерод | АН-7529М, АН-7560М | 27159-04 | Диапазон измерений: Соответсвует описанию типа, погрешность и (или) неопределенность (класс, разряд): - |  | Нет | 4680
000000038819 | Метрологический контроль состояния | Экспресс-анализаторы на углерод | АН-7529М, АН-7560М | 27159-04 | Диапазон измерений: Соответсвует описанию типа, погрешность и (или) неопределенность (класс, разряд): - |  | Нет | 4680
000000038819 | Поверка | Экспресс-анализаторы на углерод | АН-7529М, АН-7560М | 27159-04 | Диапазон измерений: Соответсвует описанию типа, погрешность и (или) неопределенность (класс, разряд): - |  | Нет | 4374
000000045050 | Поверка выезд | Экспресс-анализаторы на углерод | АН-7529, АН-7560 | 5647-00 |  |  | Нет | 4380
000000042535 | Метрологический контроль состояния | Экспресс-анализаторы параметров крови портативные | multiCare-in | 54634-13 | Диапазон измерений: молярной концентрации холестерина, ммоль/л: 3,3…10,2, погрешность и (или) неопределенность (класс, разряд): Пределы допускаемой относительной погрешности анализатора при измерении молярной концентрации холестерина, % ±20. | Пределы допускаемой относительной погрешности анализатора при измерении молярной концентрации холестерина, % ±20. | Нет | 2376
000000042535 | Поверка | Экспресс-анализаторы параметров крови портативные | multiCare-in | 54634-13 | Диапазон измерений: молярной концентрации холестерина, ммоль/л: 3,3…10,2, погрешность и (или) неопределенность (класс, разряд): Пределы допускаемой относительной погрешности анализатора при измерении молярной концентрации холестерина, % ±20. | Пределы допускаемой относительной погрешности анализатора при измерении молярной концентрации холестерина, % ±20. | Нет | 2496
000000042535 | Поверка выезд | Экспресс-анализаторы параметров крови портативные | multiCare-in | 54634-13 | Диапазон измерений: молярной концентрации холестерина, ммоль/л: 3,3…10,2, погрешность и (или) неопределенность (класс, разряд): Пределы допускаемой относительной погрешности анализатора при измерении молярной концентрации холестерина, % ±20. | Пределы допускаемой относительной погрешности анализатора при измерении молярной концентрации холестерина, % ±20. | Нет | 2376
000000000277 | Поверка выезд | Экспресс-анализаторы углерода и серы | АУС-8044, АН-8012, АС-8032 | 28484-04 | Диапазон измерений: Соответсвует описанию типа, погрешность и (или) неопределенность (класс, разряд): - |  | Нет | 4680
000000000277 | Метрологический контроль состояния | Экспресс-анализаторы углерода и серы | АУС-8044, АН-8012, АС-8032 | 28484-04 | Диапазон измерений: Соответсвует описанию типа, погрешность и (или) неопределенность (класс, разряд): - |  | Нет | 4680
000000000277 | Поверка | Экспресс-анализаторы углерода и серы | АУС-8044, АН-8012, АС-8032 | 28484-04 | Диапазон измерений: Соответсвует описанию типа, погрешность и (или) неопределенность (класс, разряд): - |  | Нет | 4374
000000039896 | Поверка | Экспресс-измерители концентрации глюкозы в крови портативные ПКГ-02.4 "Сателлит Плюс" в комплекте с полоской электрохимической однократного применения ПКГЭ-02.4 |  | 33945-12 | Диапазон измерений: Соответсвует описанию типа, погрешность и (или) неопределенность (класс, разряд): - |  | Нет | 2496
000000039896 | Поверка выезд | Экспресс-измерители концентрации глюкозы в крови портативные ПКГ-02.4 "Сателлит Плюс" в комплекте с полоской электрохимической однократного применения ПКГЭ-02.4 |  | 33945-12 | Диапазон измерений: Соответсвует описанию типа, погрешность и (или) неопределенность (класс, разряд): - |  | Нет | 2376
000000039896 | Метрологический контроль состояния | Экспресс-измерители концентрации глюкозы в крови портативные ПКГ-02.4 "Сателлит Плюс" в комплекте с полоской электрохимической однократного применения ПКГЭ-02.4 |  | 33945-12 | Диапазон измерений: Соответсвует описанию типа, погрешность и (или) неопределенность (класс, разряд): - |  | Нет | 2376
000000043106 | Метрологический контроль состояния | Экспресс-измерители концентрации глюкозы в крови портативные ПКГ-02.4 "Сателлит Плюс" в комплекте с полоской электрохимической однократного применения ПКГЭ-02.4 |  | 33945-07 | Диапазон измерений: Соответсвует описанию типа, погрешность и (или) неопределенность (класс, разряд): - |  | Нет | 2376
000000043106 | Поверка выезд | Экспресс-измерители концентрации глюкозы в крови портативные ПКГ-02.4 "Сателлит Плюс" в комплекте с полоской электрохимической однократного применения ПКГЭ-02.4 |  | 33945-07 | Диапазон измерений: Соответсвует описанию типа, погрешность и (или) неопределенность (класс, разряд): - |  | Нет | 2376
000000043106 | Поверка | Экспресс-измерители концентрации глюкозы в крови портативные ПКГ-02.4 "Сателлит Плюс" в комплекте с полоской электрохимической однократного применения ПКГЭ-02.4 |  | 33945-07 | Диапазон измерений: Соответсвует описанию типа, погрешность и (или) неопределенность (класс, разряд): - |  | Нет | 2496
000000024488 | Калибровка | Электрод ионоселективный (без рассчета неопределенности) |  |  | Диапазон измерений: Соответсвует описанию типа, погрешность и (или) неопределенность (класс, разряд): - |  | Нет | 2601
000000024487 | Калибровка | Электрод ионоселективный (с рассчетом неопределенности) |  |  | Диапазон измерений: Соответсвует описанию типа, погрешность и (или) неопределенность (класс, разряд): - |  | Нет | 3786
Г00000000119 | Поверка | Электроды комбинированные |  |  |  |  | Нет | 1602
000000005148 | Поверка | Электроды вспомогательные лабораторные хлорсеребряные | ЭВЛ-1М3.1 | 2189-09 | Диапазон измерений: -, погрешность и (или) неопределенность (класс, разряд): - | - | Нет | 939
000000042115 | Поверка | Электроды вспомогательные лабораторные хлорсеребряные | ЭВЛ-1М3.1 | 2189-62 | Диапазон измерений: Соответсвует описанию типа, погрешность и (или) неопределенность (класс, разряд): - |  | Нет | 939
000000031558 | Поверка | Электроды ионоселективные | ЭЛИТ | 17515-03 | Диапазон измерений: -, погрешность и (или) неопределенность (класс, разряд): - | - | Нет | 1602
000000032233 | Поверка | Электроды ионоселективные | Элис-1 | 23273-02 | Диапазон измерений: Соответсвует описанию типа, погрешность и (или) неопределенность (класс, разряд): - |  | Нет | 1602
000000033219 | Поверка | Электроды ионоселективные | "Элис-2" | 24326-08 | Диапазон измерений: Соответсвует описанию типа, погрешность и (или) неопределенность (класс, разряд): - |  | Нет | 1602
000000039404 | Поверка | Электроды ионоселективные | Эком | 12845-06 | Диапазон измерений: Соответсвует описанию типа, погрешность и (или) неопределенность (класс, разряд): - |  | Нет | 1602
000000043864 | Поверка | Электроды ионоселективные | ХС-001 | 47574-11 | Диапазон измерений: Соответсвует описанию типа, погрешность и (или) неопределенность (класс, разряд): - |  | Нет | 1602
000000044840 | Поверка | Электроды ионоселективные | Вольта | 45373-10 | Диапазон измерений: Соответсвует описанию типа, погрешность и (или) неопределенность (класс, разряд): - |  | Нет | 1602
Г00000000036 | Поверка | Электроды ионоселективные |  |  |  |  | Нет | 1602
000000026232 | Поверка | Электроды сравнения | ЭСр-1 | 41623-09 | Диапазон измерений: -, погрешность и (или) неопределенность (класс, разряд): 3 мВ | 3 мВ | Нет | 939
000000047312 | Поверка | Электроды сравнения | ЭСр-1 | 17908-02 | Диапазон измерений: в соответствии с описанием типа, погрешность и (или) неопределенность (класс, разряд): - | - | Нет | 939
Г00000000028 | Поверка | Электроды сравнения |  |  |  |  | Нет | 939
000000032582 | Поверка | Электроды сравнения лабораторные | ЭВЛ-1М4 | 29896-11 | Диапазон измерений: Соответсвует описанию типа, погрешность и (или) неопределенность (класс, разряд): - |  | Нет | 939
000000039403 | Поверка | Электроды сравнения хлорсеребряные насыщенные ЭСО (калибровка) |  |  | Диапазон измерений: Соответсвует описанию типа, погрешность и (или) неопределенность (класс, разряд): - |  | Нет | 939
000000033488 | Поверка | Электроды стеклянные | ЭС-1 | 41622-09 | Диапазон измерений: 0-12рН, погрешность и (или) неопределенность (класс, разряд): ПГ ± 0,1рН | ПГ ± 0,1рН | Нет | 1032
000000043838 | Поверка | Электроды стеклянные | ЭС-1 | 41622-09 | Диапазон измерений: Соответсвует описанию типа, погрешность и (или) неопределенность (класс, разряд): - |  | Нет | 1032
Г00000000118 | Поверка | Электроды стеклянные |  |  |  |  | Нет | 1032
000000008798 | Поверка | Электроды стеклянные комбинированные | ЭСК-1 | 16767-08 | Диапазон измерений: Соответсвует описанию типа, погрешность и (или) неопределенность (класс, разряд): - |  | Нет | 1602
000000005150 | Поверка | Электроды стеклянные комбинированные лабораторные | ЭСКЛ-08М, ЭСКЛ-08М.1 | 6530-09 | Диапазон измерений: Соответсвует описанию типа, погрешность и (или) неопределенность (класс, разряд): - |  | Нет | 1602
000000045249 | Поверка | Электроды стеклянные комбинированные лабораторные | ЭСКЛ-08М, ЭСКЛ-08М.1 | 6530-99 | Диапазон измерений: Соответсвует описанию типа, погрешность и (или) неопределенность (класс, разряд): - |  | Нет | 1602
000000000275 | Поверка | Электроды стеклянные лабораторные | ЭСЛ-43-07, ЭСЛ-43-07СР, ЭСЛ-63-07, ЭСЛ-63-07СР | 2875-09 | Диапазон измерений: Предельные значения линейного диапазона градуировочной (электродной) характеристики, pН 0…10, 0…11, 0…12, 0…14., погрешность и (или) неопределенность (класс, разряд): Отклонение градуировочной характеристики от линейности в предельных значениях рН ±0,2. | Отклонение градуировочной характеристики от линейности в предельных значениях рН ±0,2. | Нет | 1032
000000005151 | Поверка | Электроды стеклянные лабораторные | ЭСЛ-15-11, ЭСЛ-45-11 | 29897-05 | Диапазон измерений: Соответсвует описанию типа, погрешность и (или) неопределенность (класс, разряд): - |  | Нет | 1032
000000005154 | Поверка | Электроды стеклянные лабораторные | ЭСЛ-43-07, ЭСЛ-63-07, ЭСЛ-43-07СР, ЭСЛ-63-07СР | 2875-98 | Диапазон измерений: Соответсвует описанию типа, погрешность и (или) неопределенность (класс, разряд): - |  | Нет | 1032
000000005156 | Поверка | Электроды стеклянные лабораторные | ЭСЛ-43-07, ЭСЛ-43-07СР, ЭСЛ-63-07, ЭСЛ-63-07СР | 2875-14 | Диапазон измерений: Соответсвует описанию типа, погрешность и (или) неопределенность (класс, разряд): - |  | Нет | 1032
000000032225 | Поверка | Электроды стеклянные лабораторные | ЭСЛ-51-07 | 26843-09 | Диапазон измерений: Соответсвует описанию типа, погрешность и (или) неопределенность (класс, разряд): - |  | Нет | 1602
000000032646 | Поверка | Электроды стеклянные лабораторные | ЭСЛ-15-11, ЭСЛ-45-11 | 29897-11 | Диапазон измерений: Соответсвует описанию типа, погрешность и (или) неопределенность (класс, разряд): - |  | Нет | 1032
000000038196 | Поверка | Электроды стеклянные лабораторные | ЭСЛ-63-07, ЭСЛ-43-07 | 2875-72 | Диапазон измерений: Соответсвует описанию типа, погрешность и (или) неопределенность (класс, разряд): - | - | Нет | 1032
000000032376 | Поверка | Электроды стеклянные лабораторные комбинированные | ЭСЛК-00.0 | 36551-07 | Диапазон измерений: Соответсвует описанию типа, погрешность и (или) неопределенность (класс, разряд): - | - | Нет | 1602
000000000922 | Поверка выезд | Электрокардиоанализаторы компьютерные | ЭК12К-01 Альтон | 24246-09 |  |  | Нет | 3612
000000000922 | Поверка | Электрокардиоанализаторы компьютерные | ЭК12К-01 Альтон | 24246-09 |  |  | Нет | 3441
000000000923 | Поверка | Электрокардиоанализаторы компьютерные | ЭК12К-01 | 14480-95 |  |  | Нет | 3441
000000000923 | Поверка выезд | Электрокардиоанализаторы компьютерные | ЭК12К-01 | 14480-95 |  |  | Нет | 3612
000000000905 | Поверка | Электрокардиограф | SCHILLER CARDIOVIT AT-10 plus | 52861-13 |  |  | Нет | 3441
000000000905 | Поверка выезд | Электрокардиограф | SCHILLER CARDIOVIT AT-10 plus | 52861-13 |  |  | Нет | 3612
000000044141 | Поверка выезд | Электрокардиограф Cardiofax ECG-9010K 3/6-канальный Nihon Kohden | Cardiofax ECG-9010K Nihon Kohden |  |  |  | Нет | 3612
000000044141 | Калибровка выезд | Электрокардиограф Cardiofax ECG-9010K 3/6-канальный Nihon Kohden | Cardiofax ECG-9010K Nihon Kohden |  |  |  | Нет | 3612
000000044141 | Поверка | Электрокардиограф Cardiofax ECG-9010K 3/6-канальный Nihon Kohden | Cardiofax ECG-9010K Nihon Kohden |  |  |  | Нет | 3441
000000044141 | Калибровка | Электрокардиограф Cardiofax ECG-9010K 3/6-канальный Nihon Kohden | Cardiofax ECG-9010K Nihon Kohden |  |  |  | Нет | 3441
000000044140 | Поверка выезд | Электрокардиограф CARDIOFAX ECG–1150 (Nihon Kohden) | CARDIOFAX ECG–1150 (Nihon Kohden) |  |  |  | Нет | 3612
000000044140 | Калибровка выезд | Электрокардиограф CARDIOFAX ECG–1150 (Nihon Kohden) | CARDIOFAX ECG–1150 (Nihon Kohden) |  |  |  | Нет | 3612
000000044140 | Калибровка | Электрокардиограф CARDIOFAX ECG–1150 (Nihon Kohden) | CARDIOFAX ECG–1150 (Nihon Kohden) |  |  |  | Нет | 3441
000000044140 | Поверка | Электрокардиограф CARDIOFAX ECG–1150 (Nihon Kohden) | CARDIOFAX ECG–1150 (Nihon Kohden) |  |  |  | Нет | 3441
000000000884 | Поверка выезд | Электрокардиограф одно,трех-канальный | Heart Mirror |  |  |  | Нет | 3612
000000000884 | Поверка | Электрокардиограф одно,трех-канальный | Heart Mirror |  |  |  | Нет | 3441
000000000915 | Поверка | Электрокардиограф трех-канальный | ЭК3Т-01-Р-Д |  |  |  | Нет | 3441
000000000915 | Поверка выезд | Электрокардиограф трех-канальный | ЭК3Т-01-Р-Д |  |  |  | Нет | 3612
000000000917 | Поверка | Электрокардиограф трех-канальный | ЭК3Т-12-01 Геолинк |  |  |  | Нет | 3441
000000000917 | Поверка выезд | Электрокардиограф трех-канальный | ЭК3Т-12-01 Геолинк |  |  |  | Нет | 3612
000000000918 | Поверка | Электрокардиограф трех-канальный | ЭК3Т-12-03 Альтон |  |  |  | Нет | 3441
000000000918 | Поверка выезд | Электрокардиограф трех-канальный | ЭК3Т-12-03 Альтон |  |  |  | Нет | 3612
000000000871 | Поверка выезд | Электрокардиографы | ЭК1Т-04 | 14742-95 |  |  | Нет | 2172
000000000871 | Поверка | Электрокардиографы | ЭК1Т-04 | 14742-95 |  |  | Нет | 2070
000000000874 | Поверка выезд | Электрокардиографы | CardioCare 2000 | 37073-08 |  |  | Нет | 3612
000000000874 | Поверка | Электрокардиографы | CardioCare 2000 | 37073-08 |  |  | Нет | 3441
000000000875 | Поверка выезд | Электрокардиографы | BTL-08 | 48881-12 |  |  | Нет | 3612
000000000875 | Поверка | Электрокардиографы | BTL-08 | 48881-12 |  |  | Нет | 3441
000000000876 | Поверка | Электрокардиографы | Cardioline®.AR мод. AR 600, AR 600adv, AR 1200, AR 1200adv | 35736-07 |  |  | Нет | 3441
000000000876 | Поверка выезд | Электрокардиографы | Cardioline®.AR мод. AR 600, AR 600adv, AR 1200, AR 1200adv | 35736-07 |  |  | Нет | 3612
000000000877 | Поверка | Электрокардиографы | Delta 1 Plus | 27003-04 |  |  | Нет | 3441
000000000877 | Поверка выезд | Электрокардиографы | Delta 1 Plus | 27003-04 |  |  | Нет | 3612
000000000878 | Поверка выезд | Электрокардиографы | Dr.Lee ECG-310A | 21936-01 |  |  | Нет | 3612
000000000878 | Поверка | Электрокардиографы | Dr.Lee ECG-310A | 21936-01 |  |  | Нет | 3441
000000000885 | Поверка | Электрокардиографы | Heart Screen | 20995-01 |  |  | Нет | 3441
000000000885 | Поверка выезд | Электрокардиографы | Heart Screen | 20995-01 |  |  | Нет | 3612
000000000886 | Поверка | Электрокардиографы | HeartScreen | 20995-06 |  |  | Нет | 3441
000000000886 | Поверка выезд | Электрокардиографы | HeartScreen | 20995-06 |  |  | Нет | 3612
000000000888 | Поверка | Электрокардиографы | Kenz | 37483-08 |  |  | Нет | 3441
000000000888 | Поверка выезд | Электрокардиографы | Kenz | 37483-08 |  |  | Нет | 3612
000000000891 | Поверка | Электрокардиографы | MAC 600 | 48571-11 |  |  | Нет | 3441
000000000891 | Поверка выезд | Электрокардиографы | MAC 600 | 48571-11 |  |  | Нет | 3612
000000000892 | Поверка | Электрокардиографы | MAC | 43785-10 |  |  | Нет | 3441
000000000892 | Поверка выезд | Электрокардиографы | MAC | 43785-10 |  |  | Нет | 3612
000000000897 | Поверка | Электрокардиографы | ECG 9132K, ECG 9022K, ECG 9620K/M | 37414-08 |  |  | Нет | 3441
000000000897 | Калибровка выезд | Электрокардиографы | ECG 9132K, ECG 9022K, ECG 9620K/M | 37414-08 |  |  | Нет | 3612
000000000897 | Калибровка | Электрокардиографы | ECG 9132K, ECG 9022K, ECG 9620K/M | 37414-08 |  |  | Нет | 3441
000000000897 | Поверка выезд | Электрокардиографы | ECG 9132K, ECG 9022K, ECG 9620K/M | 37414-08 |  |  | Нет | 3612
000000000898 | Поверка выезд | Электрокардиографы | ECG 9620 K/M, ECG 9320K | 37413-08 |  |  | Нет | 3612
000000000898 | Поверка | Электрокардиографы | ECG 9620 K/M, ECG 9320K | 37413-08 |  |  | Нет | 3441
000000000899 | Поверка | Электрокардиографы | ECG-1250, ECG-1350, ECG-1500, ECG-1550 | 42823-09 |  |  | Нет | 3441
000000000899 | Поверка выезд | Электрокардиографы | ECG-1250, ECG-1350, ECG-1500, ECG-1550 | 42823-09 |  |  | Нет | 3612
000000000900 | Поверка выезд | Электрокардиографы | ECG 9132K, ECG 9022K, ECG 9620K/M | 37414-08 |  |  | Нет | 3612
000000000900 | Поверка | Электрокардиографы | ECG 9132K, ECG 9022K, ECG 9620K/M | 37414-08 |  |  | Нет | 3441
000000000901 | Поверка выезд | Электрокардиографы | ECG 9620 K/M, ECG 9320K | 37413-08 |  |  | Нет | 3612
000000000901 | Поверка | Электрокардиографы | ECG 9620 K/M, ECG 9320K | 37413-08 |  |  | Нет | 3441
000000000902 | Поверка | Электрокардиографы | Personal 210 Power Top | 20357-00 |  |  | Нет | 3441
000000000902 | Поверка выезд | Электрокардиографы | Personal 210 Power Top | 20357-00 |  |  | Нет | 3612
000000000904 | Поверка | Электрокардиографы | SCHILLER CARDIOVIT AT-2 plus | 52860-13 |  |  | Нет | 3441
000000000904 | Поверка выезд | Электрокардиографы | SCHILLER CARDIOVIT AT-2 plus | 52860-13 |  |  | Нет | 3612
000000000906 | Поверка | Электрокардиографы | SCHILLER CARDIOVIT AT-101 tele | 52862-13 |  |  | Нет | 3441
000000000906 | Поверка выезд | Электрокардиографы | SCHILLER CARDIOVIT AT-101 tele | 52862-13 |  |  | Нет | 3612
000000000907 | Поверка выезд | Электрокардиографы | SENSITEC мод. ECG 1001, ECG 1003, ECG 1006, ECG 1012 | 48752-11 |  |  | Нет | 3612
000000000907 | Поверка | Электрокардиографы | SENSITEC мод. ECG 1001, ECG 1003, ECG 1006, ECG 1012 | 48752-11 |  |  | Нет | 3441
000000000928 | Поверка выезд | Электрокардиографы | ЭКГмфК-01-Валента | 27624-04 |  |  | Нет | 3612
000000000928 | Поверка | Электрокардиографы | ЭКГмфК-01-Валента | 27624-04 |  |  | Нет | 3441
000000000929 | Поверка | Электрокардиографы | ЭКГ мод. ЭКГ-10-01, ЭКГ-10-03, ЭКГ-10-06, ЭКГ-10-12 | 38718-13 |  |  | Нет | 3441
000000000929 | Поверка выезд | Электрокардиографы | ЭКГ мод. ЭКГ-10-01, ЭКГ-10-03, ЭКГ-10-06, ЭКГ-10-12 | 38718-13 |  |  | Нет | 3612
000000040792 | Калибровка | Электрокардиографы | Cardisuny C-110, Cardisuny C-120, Cardisuny C-300 | 38676-08 |  |  | Нет | 3441
000000040792 | Поверка выезд | Электрокардиографы | Cardisuny C-110, Cardisuny C-120, Cardisuny C-300 | 38676-08 |  |  | Нет | 3612
000000040792 | Калибровка выезд | Электрокардиографы | Cardisuny C-110, Cardisuny C-120, Cardisuny C-300 | 38676-08 |  |  | Нет | 3612
000000040792 | Поверка | Электрокардиографы | Cardisuny C-110, Cardisuny C-120, Cardisuny C-300 | 38676-08 |  |  | Нет | 3441
000000040799 | Калибровка | Электрокардиографы | SCHILLER CARDIOVIT AT-1 | 36578-07 |  |  | Нет | 3441
000000040799 | Калибровка выезд | Электрокардиографы | SCHILLER CARDIOVIT AT-1 | 36578-07 |  |  | Нет | 3612
000000040799 | Поверка выезд | Электрокардиографы | SCHILLER CARDIOVIT AT-1 | 36578-07 |  |  | Нет | 3612
000000040799 | Поверка | Электрокардиографы | SCHILLER CARDIOVIT AT-1 | 36578-07 |  |  | Нет | 3441
000000042173 | Калибровка | Электрокардиографы | SCHILLER CARDIOVIT AT-1 | 36578-07 |  |  | Нет | 3441
000000042173 | Поверка | Электрокардиографы | SCHILLER CARDIOVIT AT-1 | 36578-07 |  |  | Нет | 3441
000000042173 | Калибровка выезд | Электрокардиографы | SCHILLER CARDIOVIT AT-1 | 36578-07 |  |  | Нет | 3612
000000042173 | Поверка выезд | Электрокардиографы | SCHILLER CARDIOVIT AT-1 | 36578-07 |  |  | Нет | 3612
000000045187 | Поверка выезд | Электрокардиографы | SENSITEC мод. ECG 1001, ECG 1003, ECG 1006, ECG 1012 | 48752-11 |  |  | Нет | 3612
000000045187 | Калибровка выезд | Электрокардиографы | SENSITEC мод. ECG 1001, ECG 1003, ECG 1006, ECG 1012 | 48752-11 |  |  | Нет | 3612
000000045187 | Калибровка | Электрокардиографы | SENSITEC мод. ECG 1001, ECG 1003, ECG 1006, ECG 1012 | 48752-11 |  |  | Нет | 3441
000000045187 | Поверка | Электрокардиографы | SENSITEC мод. ECG 1001, ECG 1003, ECG 1006, ECG 1012 | 48752-11 |  |  | Нет | 3441
000000045190 | Калибровка выезд | Электрокардиографы | SCHILLER CARDIOVIT AT-101 tele | 52862-13 |  |  | Нет | 3612
000000045190 | Поверка выезд | Электрокардиографы | SCHILLER CARDIOVIT AT-101 tele | 52862-13 |  |  | Нет | 3612
000000045190 | Поверка | Электрокардиографы | SCHILLER CARDIOVIT AT-101 tele | 52862-13 |  |  | Нет | 3441
000000045190 | Калибровка | Электрокардиографы | SCHILLER CARDIOVIT AT-101 tele | 52862-13 |  |  | Нет | 3441
000000045197 | Поверка | Электрокардиографы | SCHILLER CARDIOVIT AT-2 plus | 52860-13 |  |  | Нет | 3441
000000045197 | Калибровка | Электрокардиографы | SCHILLER CARDIOVIT AT-2 plus | 52860-13 |  |  | Нет | 3441
000000045197 | Поверка выезд | Электрокардиографы | SCHILLER CARDIOVIT AT-2 plus | 52860-13 |  |  | Нет | 3612
000000045197 | Калибровка выезд | Электрокардиографы | SCHILLER CARDIOVIT AT-2 plus | 52860-13 |  |  | Нет | 3612
000000047335 | Калибровка | Электрокардиографы | Cardisuny C-110, Cardisuny C-120, Cardisuny C-300 | 38676-08 |  |  | Нет | 3441
000000047335 | Поверка выезд | Электрокардиографы | Cardisuny C-110, Cardisuny C-120, Cardisuny C-300 | 38676-08 |  |  | Нет | 3612
000000047335 | Калибровка выезд | Электрокардиографы | Cardisuny C-110, Cardisuny C-120, Cardisuny C-300 | 38676-08 |  |  | Нет | 3612
000000047335 | Поверка | Электрокардиографы | Cardisuny C-110, Cardisuny C-120, Cardisuny C-300 | 38676-08 |  |  | Нет | 3441
000000047364 | Калибровка выезд | Электрокардиографы | HeartScreen | 20995-06 |  |  | Нет | 3612
000000047364 | Калибровка | Электрокардиографы | HeartScreen | 20995-06 |  |  | Нет | 3441
000000047364 | Поверка выезд | Электрокардиографы | HeartScreen | 20995-06 |  |  | Нет | 3612
000000047364 | Поверка | Электрокардиографы | HeartScreen | 20995-06 |  |  | Нет | 3441
000000047365 | Калибровка | Электрокардиографы | ECG-1250, ECG-1350, ECG-1500, ECG-1550 | 42823-09 |  |  | Нет | 3441
000000047365 | Калибровка выезд | Электрокардиографы | ECG-1250, ECG-1350, ECG-1500, ECG-1550 | 42823-09 |  |  | Нет | 3612
000000047365 | Поверка выезд | Электрокардиографы | ECG-1250, ECG-1350, ECG-1500, ECG-1550 | 42823-09 |  |  | Нет | 3612
000000047365 | Поверка | Электрокардиографы | ECG-1250, ECG-1350, ECG-1500, ECG-1550 | 42823-09 |  |  | Нет | 3441
Г00000001235 | Калибровка выезд | Электрокардиографы (ЭКГ, в том числе регистраторы носимые по Холтеру) |  |  |  |  | Нет | 3612
Г00000001235 | Поверка выезд | Электрокардиографы (ЭКГ, в том числе регистраторы носимые по Холтеру) |  |  |  |  | Нет | 3612
Г00000001235 | Поверка | Электрокардиографы (ЭКГ, в том числе регистраторы носимые по Холтеру) |  |  |  |  | Нет | 3441
Г00000001235 | Калибровка | Электрокардиографы (ЭКГ, в том числе регистраторы носимые по Холтеру) |  |  |  |  | Нет | 3441
000000000883 | Поверка выезд | Электрокардиографы 12-канальные | CARDIMAX FX-7402 | 29431-05 |  |  | Нет | 3612
000000000883 | Поверка | Электрокардиографы 12-канальные | CARDIMAX FX-7402 | 29431-05 |  |  | Нет | 3441
000000000931 | Поверка выезд | Электрокардиографы 12-канальные | ЮКАРД 200 | 24946-03 |  |  | Нет | 3612
000000000931 | Поверка | Электрокардиографы 12-канальные | ЮКАРД 200 | 24946-03 |  |  | Нет | 3441
000000000896 | Поверка выезд | Электрокардиографы 12-канальные интерпретирующие | ECG-9812 | 41447-09 |  |  | Нет | 3612
000000000896 | Поверка | Электрокардиографы 12-канальные интерпретирующие | ECG-9812 | 41447-09 |  |  | Нет | 3441
000000000925 | Поверка | Электрокардиографы 12-канальные с регистрацией ЭКГ в ручном и автоматическом режимах миниатюрные | ЭК 12Т-01-Р-Д | 25081-03 |  |  | Нет | 3441
000000000925 | Калибровка выезд | Электрокардиографы 12-канальные с регистрацией ЭКГ в ручном и автоматическом режимах миниатюрные | ЭК 12Т-01-Р-Д | 25081-03 |  |  | Нет | 3612
000000000925 | Калибровка | Электрокардиографы 12-канальные с регистрацией ЭКГ в ручном и автоматическом режимах миниатюрные | ЭК 12Т-01-Р-Д | 25081-03 |  |  | Нет | 3441
000000000925 | Поверка выезд | Электрокардиографы 12-канальные с регистрацией ЭКГ в ручном и автоматическом режимах миниатюрные | ЭК 12Т-01-Р-Д | 25081-03 |  |  | Нет | 3612
000000040790 | Калибровка | Электрокардиографы 3-6 канальные с микропроцессорным управлением и автоматической обработкой ЭКГ | ЭК3ТЦ-3/6-04 \АКСИОН\ | 49956-12 |  |  | Нет | 3441
000000040790 | Поверка | Электрокардиографы 3-6 канальные с микропроцессорным управлением и автоматической обработкой ЭКГ | ЭК3ТЦ-3/6-04 \АКСИОН\ | 49956-12 |  |  | Нет | 3441
000000040790 | Калибровка выезд | Электрокардиографы 3-6 канальные с микропроцессорным управлением и автоматической обработкой ЭКГ | ЭК3ТЦ-3/6-04 \АКСИОН\ | 49956-12 |  |  | Нет | 3612
000000040790 | Поверка выезд | Электрокардиографы 3-6 канальные с микропроцессорным управлением и автоматической обработкой ЭКГ | ЭК3ТЦ-3/6-04 \АКСИОН\ | 49956-12 |  |  | Нет | 3612
000000000919 | Поверка | Электрокардиографы 3-6-канальные с микропроцессорным управлением и автоматической обработкой ЭКГ | ЭК3ТЦ-3/6-04 АКСИОН | 31186-06 |  |  | Нет | 3441
000000000919 | Поверка выезд | Электрокардиографы 3-6-канальные с микропроцессорным управлением и автоматической обработкой ЭКГ | ЭК3ТЦ-3/6-04 АКСИОН | 31186-06 |  |  | Нет | 3612
000000000882 | Поверка выезд | Электрокардиографы 6-канальные | CARDIMAX FX-7202 | 29432-05 |  |  | Нет | 3612
000000000882 | Поверка | Электрокардиографы 6-канальные | CARDIMAX FX-7202 | 29432-05 |  |  | Нет | 3441
000000047362 | Калибровка выезд | Электрокардиографы 6-канальные | CARDIOMAX FX-3010 | 29433-05 |  |  | Нет | 3612
000000047362 | Поверка выезд | Электрокардиографы 6-канальные | CARDIOMAX FX-3010 | 29433-05 |  |  | Нет | 3612
000000047362 | Поверка | Электрокардиографы 6-канальные | CARDIOMAX FX-3010 | 29433-05 |  |  | Нет | 3441
000000047362 | Калибровка | Электрокардиографы 6-канальные | CARDIOMAX FX-3010 | 29433-05 |  |  | Нет | 3441
000000000895 | Калибровка | Электрокардиографы 6-канальные интерпретирующие | ECG-9806 | 41446-09 |  |  | Нет | 3441
000000000895 | Поверка выезд | Электрокардиографы 6-канальные интерпретирующие | ECG-9806 | 41446-09 |  |  | Нет | 3612
000000000895 | Поверка | Электрокардиографы 6-канальные интерпретирующие | ECG-9806 | 41446-09 |  |  | Нет | 3441
000000000895 | Калибровка выезд | Электрокардиографы 6-канальные интерпретирующие | ECG-9806 | 41446-09 |  |  | Нет | 3612
000000000913 | Поверка | Электрокардиографы компьютерные | ПОЛИ-СПЕКТР-8/EX | 41551-09 |  |  | Нет | 3441
000000000913 | Поверка выезд | Электрокардиографы компьютерные | ПОЛИ-СПЕКТР-8/EX | 41551-09 |  |  | Нет | 3612
000000045195 | Калибровка | Электрокардиографы компьютерные | ПОЛИ-СПЕКТР-8/EX | 41551-09 |  |  | Нет | 3441
000000045195 | Поверка | Электрокардиографы компьютерные | ПОЛИ-СПЕКТР-8/EX | 41551-09 |  |  | Нет | 3441
000000045195 | Поверка выезд | Электрокардиографы компьютерные | ПОЛИ-СПЕКТР-8/EX | 41551-09 |  |  | Нет | 3612
000000045195 | Калибровка выезд | Электрокардиографы компьютерные | ПОЛИ-СПЕКТР-8/EX | 41551-09 |  |  | Нет | 3612
000000000912 | Поверка выезд | Электрокардиографы компьютерные (старое название 8-канальные) | Поли-Спектр-8, Поли-Спектр-8/E, ВНС-Ритм, ВНС-Микроn(старое обозначение ЭК8К-01 Поли-Спектр-8) | 27961-04 |  |  | Нет | 3612
000000000912 | Поверка | Электрокардиографы компьютерные (старое название 8-канальные) | Поли-Спектр-8, Поли-Спектр-8/E, ВНС-Ритм, ВНС-Микроn(старое обозначение ЭК8К-01 Поли-Спектр-8) | 27961-04 |  |  | Нет | 3441
000000000914 | Поверка | Электрокардиографы компьютерные 15-канальные с возможностью регистрации чрезпищеводных отведений ЭКГ и детектирования импульсов кардиостимулятора | Поли-Спектр-12/Е | 44194-10 |  |  | Нет | 3441
000000000914 | Поверка выезд | Электрокардиографы компьютерные 15-канальные с возможностью регистрации чрезпищеводных отведений ЭКГ и детектирования импульсов кардиостимулятора | Поли-Спектр-12/Е | 44194-10 |  |  | Нет | 3612
000000000101 | Поверка | Электрокардиографы многоканальные (калибровка) | (-300...300) мВ |  |  |  | Нет | 3384
000000000924 | Поверка выезд | Электрокардиографы многоканальные с автоматическим режимом переносные | ЭК12Т мод. Альтон-103, Альтон-03, Альтон-06, Альтон-106 | 41010-09 |  |  | Нет | 3612
000000000924 | Поверка | Электрокардиографы многоканальные с автоматическим режимом переносные | ЭК12Т мод. Альтон-103, Альтон-03, Альтон-06, Альтон-106 | 41010-09 |  |  | Нет | 3441
000000000927 | Поверка | Электрокардиографы многоканальные с автоматическим режимом переносные | ЭК12ТМ Альтон | 56070-13 |  |  | Нет | 3441
000000000927 | Поверка выезд | Электрокардиографы многоканальные с автоматическим режимом переносные | ЭК12ТМ Альтон | 56070-13 |  |  | Нет | 3612
000000007976 | Поверка | Электрокардиографы многоканальные ЭЛКАР2,ЭК2Т,ЭЛКАР4 |  |  |  |  | Нет | 3441
000000007976 | Поверка выезд | Электрокардиографы многоканальные ЭЛКАР2,ЭК2Т,ЭЛКАР4 |  |  |  |  | Нет | 3612
000000007976 | Калибровка | Электрокардиографы многоканальные ЭЛКАР2,ЭК2Т,ЭЛКАР4 |  |  |  |  | Нет | 3441
000000007976 | Калибровка выезд | Электрокардиографы многоканальные ЭЛКАР2,ЭК2Т,ЭЛКАР4 |  |  |  |  | Нет | 3612
000000000926 | Поверка | Электрокардиографы одно-, трехканальные | ЭК1Т-1/3-07 АКСИОН | 20594-07 |  |  | Нет | 3441
000000000926 | Поверка выезд | Электрокардиографы одно-, трехканальные | ЭК1Т-1/3-07 АКСИОН | 20594-07 |  |  | Нет | 3612
000000040034 | Калибровка | Электрокардиографы одно-, трехканальные | ЭК1Т-1/3-07 \АКСИОН\ | 20594-12 |  |  | Нет | 3441
000000040034 | Поверка выезд | Электрокардиографы одно-, трехканальные | ЭК1Т-1/3-07 \АКСИОН\ | 20594-12 |  |  | Нет | 3612
000000040034 | Калибровка выезд | Электрокардиографы одно-, трехканальные | ЭК1Т-1/3-07 \АКСИОН\ | 20594-12 |  |  | Нет | 3612
000000040034 | Поверка | Электрокардиографы одно-, трехканальные | ЭК1Т-1/3-07 \АКСИОН\ | 20594-12 |  |  | Нет | 3441
000000038084 | Калибровка выезд | Электрокардиографы одно-, трехканальные миниатюрные | ЭК 3Т-01-\Р-Д\ | 30268-11 |  |  | Нет | 3612
000000038084 | Поверка выезд | Электрокардиографы одно-, трехканальные миниатюрные | ЭК 3Т-01-\Р-Д\ | 30268-11 |  |  | Нет | 3612
000000038084 | Поверка | Электрокардиографы одно-, трехканальные миниатюрные | ЭК 3Т-01-\Р-Д\ | 30268-11 |  |  | Нет | 3441
000000038084 | Калибровка | Электрокардиографы одно-, трехканальные миниатюрные | ЭК 3Т-01-\Р-Д\ | 30268-11 |  |  | Нет | 3441
000000000872 | Поверка выезд | Электрокардиографы одноканальные | ЭК1Т-07 Аксион | 20594-00 |  |  | Нет | 2172
000000000872 | Поверка | Электрокардиографы одноканальные | ЭК1Т-07 Аксион | 20594-00 |  |  | Нет | 2070
000000000873 | Поверка | Электрокардиографы одноканальные | CARDIMAX FX-2111 | 29435-05 |  |  | Нет | 2070
000000000873 | Поверка выезд | Электрокардиографы одноканальные | CARDIMAX FX-2111 | 29435-05 |  |  | Нет | 2172
000000000893 | Поверка выезд | Электрокардиографы одноканальные | ECG-9801 | 41445-09 |  |  | Нет | 3612
000000000893 | Поверка | Электрокардиографы одноканальные | ECG-9801 | 41445-09 |  |  | Нет | 3441
000000044245 | Калибровка выезд | Электрокардиографы одноканальные | ECG-1150 | 41445-09 |  |  | Нет | 3612
000000044245 | Поверка выезд | Электрокардиографы одноканальные | ECG-1150 | 41445-09 |  |  | Нет | 3612
000000044245 | Поверка | Электрокардиографы одноканальные | ECG-1150 | 41445-09 |  |  | Нет | 3441
000000044245 | Калибровка | Электрокардиографы одноканальные | ECG-1150 | 41445-09 |  |  | Нет | 3441
000000000100 | Поверка | Электрокардиографы одноканальные (калибровка) | (-300...300) мВ |  |  |  | Нет | 2037
000000007972 | Поверка выезд | Электрокардиографы одноканальные ЭК1Т-04,ЭК1Т-03 |  |  |  |  | Нет | 2172
000000007972 | Поверка | Электрокардиографы одноканальные ЭК1Т-04,ЭК1Т-03 |  |  |  |  | Нет | 2070
000000000889 | Поверка выезд | Электрокардиографы портативные | MAC 400 | 41312-09 |  |  | Нет | 3612
000000000889 | Поверка | Электрокардиографы портативные | MAC 400 | 41312-09 |  |  | Нет | 3441
000000000880 | Поверка выезд | Электрокардиографы трехканальные | CARDIMAX FCP-7101 | 34619-07 |  |  | Нет | 3612
000000000880 | Калибровка | Электрокардиографы трехканальные | CARDIMAX FCP-7101 | 34619-07 |  |  | Нет | 3441
000000000880 | Калибровка выезд | Электрокардиографы трехканальные | CARDIMAX FCP-7101 | 34619-07 |  |  | Нет | 3612
000000000880 | Поверка | Электрокардиографы трехканальные | CARDIMAX FCP-7101 | 34619-07 |  |  | Нет | 3441
000000000881 | Калибровка выезд | Электрокардиографы трехканальные | CARDIMAX FX-7102 | 34621-07 |  |  | Нет | 3612
000000000881 | Поверка | Электрокардиографы трехканальные | CARDIMAX FX-7102 | 34621-07 |  |  | Нет | 3441
000000000881 | Калибровка | Электрокардиографы трехканальные | CARDIMAX FX-7102 | 34621-07 |  |  | Нет | 3441
000000000881 | Поверка выезд | Электрокардиографы трехканальные | CARDIMAX FX-7102 | 34621-07 |  |  | Нет | 3612
000000000894 | Поверка выезд | Электрокардиографы трехканальные | ECG-9803 | 41448-09 |  |  | Нет | 3612
000000000894 | Калибровка выезд | Электрокардиографы трехканальные | ECG-9803 | 41448-09 |  |  | Нет | 3612
000000000894 | Поверка | Электрокардиографы трехканальные | ECG-9803 | 41448-09 |  |  | Нет | 3441
000000000894 | Калибровка | Электрокардиографы трехканальные | ECG-9803 | 41448-09 |  |  | Нет | 3441
000000000916 | Поверка выезд | Электрокардиографы трехканальные | ЭК3Т-02 АКСИОН | 30217-05 |  |  | Нет | 3612
000000000916 | Поверка | Электрокардиографы трехканальные | ЭК3Т-02 АКСИОН | 30217-05 |  |  | Нет | 3441
000000000930 | Поверка | Электрокардиографы трехканальные | ЮКАРД 100 | 30982-06 |  |  | Нет | 3441
000000000930 | Поверка выезд | Электрокардиографы трехканальные | ЮКАРД 100 | 30982-06 |  |  | Нет | 3612
000000040784 | Поверка | Электрокардиографы трехканальные сетевые с программой интерпретации ЭКГ и записью на термохимической бумаге | ЭК3Т-01 \БИОС\ | 17140-98 |  |  | Нет | 3441
000000040784 | Калибровка | Электрокардиографы трехканальные сетевые с программой интерпретации ЭКГ и записью на термохимической бумаге | ЭК3Т-01 \БИОС\ | 17140-98 |  |  | Нет | 3441
000000040784 | Калибровка выезд | Электрокардиографы трехканальные сетевые с программой интерпретации ЭКГ и записью на термохимической бумаге | ЭК3Т-01 \БИОС\ | 17140-98 |  |  | Нет | 3612
000000040784 | Поверка выезд | Электрокардиографы трехканальные сетевые с программой интерпретации ЭКГ и записью на термохимической бумаге | ЭК3Т-01 \БИОС\ | 17140-98 |  |  | Нет | 3612
000000000920 | Поверка | Электрокардиографы трехканальные цифровые с комбинированным питанием и регистрацией в ручном и автоматическом режимах самотестирующиеся, со встроенным архивом с памятью, часами и календарем | ЭК3ТЦ-04-АКСИОН | 29266-10 |  |  | Нет | 3441
000000000920 | Поверка выезд | Электрокардиографы трехканальные цифровые с комбинированным питанием и регистрацией в ручном и автоматическом режимах самотестирующиеся, со встроенным архивом с памятью, часами и календарем | ЭК3ТЦ-04-АКСИОН | 29266-10 |  |  | Нет | 3612
000000000879 | Поверка выезд | Электрокардиографы-анализаторы трехканальные | AUTOCARDINER FCP-2155 | 29434-05 |  |  | Нет | 3612
000000000879 | Поверка | Электрокардиографы-анализаторы трехканальные | AUTOCARDINER FCP-2155 | 29434-05 |  |  | Нет | 3441
000000008611 | Поверка выезд | ЭЛЕКТРОМИОГРАФ КОМПЬЮТЕРНЫЙ |  |  |  |  | Нет | 4473
000000008611 | Поверка | ЭЛЕКТРОМИОГРАФ КОМПЬЮТЕРНЫЙ |  |  |  |  | Нет | 4260
000000008611 | Калибровка выезд | ЭЛЕКТРОМИОГРАФ КОМПЬЮТЕРНЫЙ |  |  |  |  | Нет | 4473
000000008611 | Калибровка | ЭЛЕКТРОМИОГРАФ КОМПЬЮТЕРНЫЙ |  |  |  |  | Нет | 4260
Г00000001246 | Калибровка выезд | Электромиографические СИ |  |  |  |  | Нет | 4473
Г00000001246 | Поверка выезд | Электромиографические СИ |  |  |  |  | Нет | 4473
Г00000001246 | Калибровка | Электромиографические СИ |  |  |  |  | Нет | 4260
Г00000001246 | Поверка | Электромиографические СИ |  |  |  |  | Нет | 4260
Г00000001003 | Поверка | Электронные манометры ЭКМ-1005 (модели АМ, ИК, ИМ, ВК, ВМ, ВН), гарантийный ремонт |  |  |  |  | Нет | 2268
Г00000001003 | Предповерочная подготовка | Электронные манометры ЭКМ-1005 (модели АМ, ИК, ИМ, ВК, ВМ, ВН), гарантийный ремонт |  |  |  |  | Нет | 264
Г00000001003 | Диагностика | Электронные манометры ЭКМ-1005 (модели АМ, ИК, ИМ, ВК, ВМ, ВН), гарантийный ремонт |  |  |  |  | Нет | 1848
Г00000001003 | Калибровка | Электронные манометры ЭКМ-1005 (модели АМ, ИК, ИМ, ВК, ВМ, ВН), гарантийный ремонт |  |  |  |  | Нет | 2955
Г00000001013 | Ремонт 2 группы сложности | Электронные манометры ЭКМ-1005 (модели АМ, ИК, ИМ, ВК, ВМ, ВН), не гарантийный ремонт |  |  |  |  | Нет | 7128
Г00000001013 | Ремонт 1 группы сложности | Электронные манометры ЭКМ-1005 (модели АМ, ИК, ИМ, ВК, ВМ, ВН), не гарантийный ремонт |  |  |  |  | Нет | 2640
Г00000001013 | Предповерочная подготовка | Электронные манометры ЭКМ-1005 (модели АМ, ИК, ИМ, ВК, ВМ, ВН), не гарантийный ремонт |  |  |  |  | Нет | 264
Г00000001013 | Диагностика | Электронные манометры ЭКМ-1005 (модели АМ, ИК, ИМ, ВК, ВМ, ВН), не гарантийный ремонт |  |  |  |  | Нет | 462
Г00000001004 | Предповерочная подготовка | Электронные манометры ЭКМ-1005 (модели ДМ, ДН, ДМФВ), гарантийный ремонт |  |  |  |  | Нет | 264
Г00000001004 | Калибровка | Электронные манометры ЭКМ-1005 (модели ДМ, ДН, ДМФВ), гарантийный ремонт |  |  |  |  | Нет | 2955
Г00000001004 | Поверка | Электронные манометры ЭКМ-1005 (модели ДМ, ДН, ДМФВ), гарантийный ремонт |  |  |  |  | Нет | 2268
Г00000001004 | Диагностика | Электронные манометры ЭКМ-1005 (модели ДМ, ДН, ДМФВ), гарантийный ремонт |  |  |  |  | Нет | 1452
Г00000001014 | Предповерочная подготовка | Электронные манометры ЭКМ-1005 (модели ДМ, ДН, ДМФВ), не гарантийный ремонт |  |  |  |  | Нет | 264
Г00000001014 | Ремонт 1 группы сложности | Электронные манометры ЭКМ-1005 (модели ДМ, ДН, ДМФВ), не гарантийный ремонт |  |  |  |  | Нет | 3696
Г00000001014 | Диагностика | Электронные манометры ЭКМ-1005 (модели ДМ, ДН, ДМФВ), не гарантийный ремонт |  |  |  |  | Нет | 462
Г00000001014 | Ремонт 2 группы сложности | Электронные манометры ЭКМ-1005 (модели ДМ, ДН, ДМФВ), не гарантийный ремонт |  |  |  |  | Нет | 9768
Г00000001005 | Поверка | Электронные манометры ЭКМ-2005 (модели АМ, ИК, ИМ, ВК, ВМ, ВН), гарантийный ремонт |  |  |  |  | Нет | 2268
Г00000001005 | Диагностика | Электронные манометры ЭКМ-2005 (модели АМ, ИК, ИМ, ВК, ВМ, ВН), гарантийный ремонт |  |  |  |  | Нет | 1914
Г00000001005 | Предповерочная подготовка | Электронные манометры ЭКМ-2005 (модели АМ, ИК, ИМ, ВК, ВМ, ВН), гарантийный ремонт |  |  |  |  | Нет | 264
Г00000001005 | Калибровка | Электронные манометры ЭКМ-2005 (модели АМ, ИК, ИМ, ВК, ВМ, ВН), гарантийный ремонт |  |  |  |  | Нет | 2955
Г00000001015 | Предповерочная подготовка | Электронные манометры ЭКМ-2005 (модели АМ, ИК, ИМ, ВК, ВМ, ВН), не гарантийный ремонт |  |  |  |  | Нет | 264
Г00000001015 | Ремонт 1 группы сложности | Электронные манометры ЭКМ-2005 (модели АМ, ИК, ИМ, ВК, ВМ, ВН), не гарантийный ремонт |  |  |  |  | Нет | 2772
Г00000001015 | Диагностика | Электронные манометры ЭКМ-2005 (модели АМ, ИК, ИМ, ВК, ВМ, ВН), не гарантийный ремонт |  |  |  |  | Нет | 462
Г00000001015 | Ремонт 2 группы сложности | Электронные манометры ЭКМ-2005 (модели АМ, ИК, ИМ, ВК, ВМ, ВН), не гарантийный ремонт |  |  |  |  | Нет | 7524
Г00000001006 | Диагностика | Электронные манометры ЭКМ-2005 (модели ДМ, ДН, ДМФВ), гарантийный ремонт |  |  |  |  | Нет | 1914
Г00000001006 | Поверка | Электронные манометры ЭКМ-2005 (модели ДМ, ДН, ДМФВ), гарантийный ремонт |  |  |  |  | Нет | 2268
Г00000001006 | Калибровка | Электронные манометры ЭКМ-2005 (модели ДМ, ДН, ДМФВ), гарантийный ремонт |  |  |  |  | Нет | 2955
Г00000001006 | Предповерочная подготовка | Электронные манометры ЭКМ-2005 (модели ДМ, ДН, ДМФВ), гарантийный ремонт |  |  |  |  | Нет | 264
Г00000001016 | Диагностика | Электронные манометры ЭКМ-2005 (модели ДМ, ДН, ДМФВ), не гарантийный ремонт |  |  |  |  | Нет | 462
Г00000001016 | Предповерочная подготовка | Электронные манометры ЭКМ-2005 (модели ДМ, ДН, ДМФВ), не гарантийный ремонт |  |  |  |  | Нет | 264
Г00000001016 | Ремонт 1 группы сложности | Электронные манометры ЭКМ-2005 (модели ДМ, ДН, ДМФВ), не гарантийный ремонт |  |  |  |  | Нет | 3828
Г00000001016 | Ремонт 2 группы сложности | Электронные манометры ЭКМ-2005 (модели ДМ, ДН, ДМФВ), не гарантийный ремонт |  |  |  |  | Нет | 10164
000000034303 | Калибровка | Электронный угломер | 0-360° |  |  |  | Нет | 267
000000008617 | Поверка | ЭЛЕКТРОЭНЦЕФАЛОГРАФ 19-ТИ КАНАЛЬНЫЙ |  |  |  |  | Нет | 5733
000000008617 | Калибровка | ЭЛЕКТРОЭНЦЕФАЛОГРАФ 19-ТИ КАНАЛЬНЫЙ |  |  |  |  | Нет | 5733
000000008617 | Калибровка выезд | ЭЛЕКТРОЭНЦЕФАЛОГРАФ 19-ТИ КАНАЛЬНЫЙ |  |  |  |  | Нет | 6021
000000008617 | Поверка выезд | ЭЛЕКТРОЭНЦЕФАЛОГРАФ 19-ТИ КАНАЛЬНЫЙ |  |  |  |  | Нет | 6021
000000008618 | Поверка выезд | ЭЛЕКТРОЭНЦЕФАЛОГРАФ 24-Х КАНАЛЬНЫЙ |  |  |  |  | Нет | 7227
000000008618 | Поверка | ЭЛЕКТРОЭНЦЕФАЛОГРАФ 24-Х КАНАЛЬНЫЙ |  |  |  |  | Нет | 6879
000000008614 | Поверка выезд | ЭЛЕКТРОЭНЦЕФАЛОГРАФА 8-МИ КАНАЛЬНЫЙ |  |  |  |  | Нет | 3783
000000008614 | Поверка | ЭЛЕКТРОЭНЦЕФАЛОГРАФА 8-МИ КАНАЛЬНЫЙ |  |  |  |  | Нет | 3606
Г00000001247 | Поверка | Электроэнцефалографические СИ |  |  |  |  | Нет | 5733
Г00000001247 | Калибровка | Электроэнцефалографические СИ |  |  |  |  | Нет | 5733
Г00000001247 | Поверка выезд | Электроэнцефалографические СИ |  |  |  |  | Нет | 6021
Г00000001247 | Калибровка выезд | Электроэнцефалографические СИ |  |  |  |  | Нет | 6021
000000000102 | Поверка | Электроэнцефалографы (калибровка) | (-300...300) мВ |  |  |  | Нет | 3633
000000000851 | Поверка выезд | Электроэнцефалографы-анализаторы | ЭЭГА-21/26-Энцефалан-131-03 | 17829-08 |  |  | Нет | 6021
000000000851 | Поверка | Электроэнцефалографы-анализаторы | ЭЭГА-21/26-Энцефалан-131-03 | 17829-08 |  |  | Нет | 5733
000000000850 | Поверка выезд | Электроэнцефалографы-регистраторы компьютеризированные портативные носимые суточной регистрации ЭЭГ в телеметрическом и автономном режиме | Энцефалан-ЭЭГР-19/26 | 27045-08 |  |  | Нет | 6021
000000000850 | Поверка | Электроэнцефалографы-регистраторы компьютеризированные портативные носимые суточной регистрации ЭЭГ в телеметрическом и автономном режиме | Энцефалан-ЭЭГР-19/26 | 27045-08 |  |  | Нет | 5733
000000007979 | Поверка | Электроэнцефалографы(за 1 канал) ЭЭ84-05 |  |  |  |  | Нет | 1497
000000007979 | Поверка выезд | Электроэнцефалографы(за 1 канал) ЭЭ84-05 |  |  |  |  | Нет | 1575
000000008877 | Поверка | Элементы нормальные насыщенные и ненасыщенные | Х482 (насыщенные), Х485/1, Х485/3 (ненасыщенные) | 3789-73 |  |  | Нет | 2211
000000018428 | Поверка | Элементы нормальные насыщенные класса 0,005 | НЭ-65 | 2265-67 |  |  | Нет | 1020
000000006612 | Поверка | Элементы нормальные ненасыщенные | МЭ4700 | 11415-88 |  |  | Нет | 816
000000018427 | Поверка | Элементы нормальные ненасыщенные миниатюрные 3-го класса | Э-303 | 1565-61 |  |  | Нет | 816
000000008888 | Поверка | Элементы нормальные термостатированные | Х489 | 7909-80 |  |  | Нет | 3207
000000018429 | Поверка | Элементы нормальные термостатированные | Х4811 | 10624-86 |  |  | Нет | 3207
000000018444 | Поверка | Элементы нормальные термостатированные | Х488 | 6858-78 |  |  | Нет | 3207
000000023675 | Поверка | Эталон чувствительности канавочный | Спрут ЭЧК, модель 11 | 66765-17 |  |  | Нет | 447
000000047408 | Поверка | Эталон чувствительности канавочный | Спрут ЭЧК, модель 12 | 66765-17 |  |  | Нет | 447
000000047409 | Поверка | Эталон чувствительности канавочный | Спрут ЭЧК, модель 13 | 66765-17 |  |  | Нет | 447
000000019198 | Калибровка | Эталон шероховатости поверхности | Elcometer 125 |  |  |  | Нет | 1587
000000023676 | Поверка | Эталоны чувствительности канавочные | ЭЧК1, ЭЧК2 | 9409-84 |  |  | Нет | 447
000000037270 | Калибровка | Эталоны чувствительности канавочные |  |  |  |  | Нет | 447
Г00000000894 | Поверка | Эталоны чувствительности канавочные |  |  |  |  | Нет | 447
Г00000001182 | Калибровка | Эталоны чувствительности канавочные (К) |  |  |  |  | Нет | 447
000000002296 | Юстировка | ЮСТИРОВКА (КАЛИБРОВКА) ВЕСОВ ОТ 1 ДО 5 ТОНН |  | <> |  |  | Нет | 8655
000000002820 | Юстировка | ЮСТИРОВКА (КАЛИБРОВКА) ГИРЬ 5 КЛ |  | <> |  |  | Нет | 198
000000002276 | Юстировка | ЮСТИРОВКА ВЕСОВ ДО 500 КГ |  | <> |  |  | Нет | 3459
000000002337 | Юстировка | ЮСТИРОВКА ВЕСОВ ДО 150 КГ |  | <> |  |  | Нет | 2244
000000002328 | Юстировка | ЮСТИРОВКА ВЕСОВ ДО 50 КГ |  | <> |  |  | Нет | 2073
000000001999 | Юстировка | ЮСТИРОВКА ВЕСОВ ЛАБОР. 2КЛ. БЕЗ НАКЛ. ГИРЬ |  | <> |  |  | Нет | 4827
000000002021 | Юстировка выезд | ЮСТИРОВКА ВЕСОВ ЛАБОРАТОРНЫХ 2 КЛ |  | <> |  |  | Нет | 6570
000000002021 | Юстировка | ЮСТИРОВКА ВЕСОВ ЛАБОРАТОРНЫХ 2 КЛ |  | <> |  |  | Нет | 6570
000000002033 | Юстировка | ЮСТИРОВКА ВЕСОВ ЛАБОРАТОРНЫХ 3 КЛ |  | <> |  |  | Нет | 5184
000000002040 | Юстировка | ЮСТИРОВКА ВЕСОВ ЛАБОРАТОРНЫХ 4 КЛ |  | <> |  |  | Нет | 2073
000000002051 | Юстировка | ЮСТИРОВКА ВЕСОВ ЛАБОРАТОРНЫХ КВАДРАНТНЫХ |  | <> |  |  | Нет | 4149
000000002051 | Юстировка выезд | ЮСТИРОВКА ВЕСОВ ЛАБОРАТОРНЫХ КВАДРАНТНЫХ |  | <> |  |  | Нет | 4149
000000001989 | Юстировка | Юстировка весов лабораторных равноплечих |  | <> |  |  | Нет | 5184
000000001981 | Юстировка | ЮСТИРОВКА ВЕСОВ ОБРАЗЦОВЫХ 1 2 РАЗР |  | <> |  |  | Нет | 6048
000000002306 | Юстировка | ЮСТИРОВКА ВЕСОВ РУЧНЫХ |  | <> |  |  | Нет | 780
000000002264 | Юстировка | ЮСТИРОВКА ВЕСОВ РЫЧАЖНЫХ ДО 200 КГ |  | <> |  |  | Нет | 2244
000000002313 | Юстировка | ЮСТИРОВКА ВЕСОВ ТОРСИОННЫХ |  | <> |  |  | Нет | 3462
000000002246 | Юстировка | ЮСТИРОВКА ВЕСОВ ЦИФЕРБЛАТНЫХ НАСТОЛЬНЫХ |  | <> |  |  | Нет | 1374
000000002240 | Юстировка | ЮСТИРОВКА ВЕСОВ ЦИФЕРБЛАТНЫХ НАСТОЛЬНЫХ ДО 20 КГ |  | <> |  |  | Нет | 954
000000002247 | Юстировка | ЮСТИРОВКА ВЕСОВ ЦИФЕРБЛАТНЫХ РН-10Ц |  | <> |  |  | Нет | 1068
000000002248 | Юстировка | ЮСТИРОВКА ВЕСОВ ЦИФЕРБЛАТНЫХ РН-6Ц |  | <> |  |  | Нет | 1455
000000002111 | Юстировка | ЮСТИРОВКА ВЕСОВ ЭЛЕКТРОННЫХ |  | <> |  |  | Нет | 3987
000000002111 | Юстировка выезд | ЮСТИРОВКА ВЕСОВ ЭЛЕКТРОННЫХ |  | <> |  |  | Нет | 3987
000000007520 | Юстировка | ЮСТИРОВКА ВИБРОМЕТРОВ, 1 ВИП, 3 ПАРАМЕТРА, 1 КАНАЛ |  |  |  |  | Нет | 17982
000000002370 | Юстировка | ЮСТИРОВКА ГИРИ 4 Р-ДА 2000 КГ |  | <> |  |  | Нет | 3294
000000002792 | Юстировка | ЮСТИРОВКА ГИРИ 4Р 500 КГ |  | <> |  |  | Нет | 2199
000000002456 | Юстировка | ЮСТИРОВКА ГИРИ ПАРАЛЛЕЛЕПИПЕДНОЙ 20 КГ |  | <> |  |  | Нет | 867
000000002384 | Юстировка | ЮСТИРОВКА ГИРЬ Г2, Г3 |  | <> |  |  | Нет | 420
000000002936 | Юстировка | ЮСТИРОВКА ДИНАМОМЕТРА ДПУ до 10 тс |  | <> |  |  | Нет | 3459
000000002941 | Юстировка | ЮСТИРОВКА ДИНАМОМЕТРА ДПУ ОТ 10 ТС ДО 50 ТС |  | <> |  |  | Нет | 5934
000000002883 | Юстировка | ЮСТИРОВКА ДИНАМОМЕТРА ЭТАЛОННОГО ДО 50 кН |  | <> |  |  | Нет | 7782
000000003518 | Юстировка | ЮСТИРОВКА КАНАЛА ИЗМЕРЕНИЯ ТЕМПЕРАТУРЫ КОМПЛЕКСА МНОГОНИТОЧНОГО ИЗМЕРИТЕЛЬНОГО МИКРОПРОЦЕССОРНОГО | СУПЕРФЛОУ-IIE, СУПЕРФЛОУ-IIET |  |  |  | Нет | 2805
000000003519 | Юстировка | ЮСТИРОВКА КАНАЛА ИЗМЕРИТЕЛЬНОГО ДАВЛЕНИЯ КОМПЛЕКСА МНОГОНИТОЧНОГО ИЗМЕРИТЕЛЬНОГО МИКРОПРОЦЕССОРНОГО | СУПЕРФЛОУ-IIE, СУПЕРФЛОУ-IIET |  |  |  | Нет | 3855
000000002970 | Юстировка | ЮСТИРОВКА КЛЮЧЕЙ ДИНАМОМЕТРИЧЕСКИХ |  | <> |  |  | Нет | 3669
000000002212 | Юстировка | ЮСТИРОВКА КРАНОВЫХ ВЕСОВ |  | <> |  |  | Нет | 6768
000000001289 | Юстировка | Юстировка нивелиров высокоточных |  |  |  |  | Нет | 2064
000000001304 | Юстировка | Юстировка нивелиров с компенсатором |  |  |  |  | Нет | 1206
000000001315 | Юстировка | Юстировка нивелиров технических |  |  |  |  | Нет | 804
000000004694 | Юстировка | ЮСТИРОВКА ПРЕОБРАЗОВАТЕЛЯ ДАВЛЕНИЯ |  |  |  |  | Нет | 6783
000000003106 | Юстировка | ЮСТИРОВКА ПРИБОРА ИЗМЕРЕНИЯ ТВЕРДОСТИ |  | <> |  |  | Нет | 4905
000000005342 | Юстировка | ЮСТИРОВКА СЕКУНДОМЕРА |  | <> |  |  | Нет | 831
000000002457 | Юстировка | ЮСТИРОВКА СПЕЦИАЛЬНЫХ ГРУЗОВ |  | <> |  |  | Нет | 963
000000003161 | Юстировка | ЮСТИРОВКА СПИДОМЕТРА |  | <> |  |  | Нет | 687
000000001603 | Юстировка | Юстировка теодолитов (ПГ 5 сек) |  |  |  |  | Нет | 2943
000000001613 | Юстировка | Юстировка теодолитов (ПГ более 5 сек) |  |  |  |  | Нет | 2406
000000001593 | Юстировка | Юстировка теодолитов (ПГ менее 5 сек) |  |  |  |  | Нет | 3342
000000008071 | Юстировка | ЮСТИРОВКА УСТАНОВКИ ПОВЕРОЧНОЙ ПЕРЕНОСНОЙ | КАСКАД, УПСЖ-3МП |  |  |  | Нет | 16506
000000003935 | Юстировка | ЮСТИРОВКА: ГРУЗОПОРШНЕВАЯ СИСТЕМА ГРУЗОПОРШ.МАНОМ. |  |  |  |  | Нет | 1770
Г00000000776 | Юстировка | ЮСТИРОВКА: ГРУЗОПОРШНЕВАЯ СИСТЕМА ГРУЗОПОРШ.МАНОМ. (подгонка) |  |  |  |  | Нет | 1770
000000003934 | Юстировка | ЮСТИРОВКА:ГРУЗА ГРУЗОПОРШНЕВОГО МАНОМЕТРА (подгонка) |  |  |  |  | Нет | 1179
Г00000000775 | Юстировка | ЮСТИРОВКА:ГРУЗА ГРУЗОПОРШНЕВОГО МАНОМЕТРА (подгонка) |  |  |  |  | Нет | 1179
Г00000000138 | Поверка | Яркомеры |  |  |  |  | Нет | 4068