## Действующие тарифы с изменениям
Приложение к приказу
ФБУ "Самарский ЦСМ"
от 04 апреля 2023 № 142
Действующий прейскурант
Код для загрузки | Вид работ | Наименование | Тип СИ | Номер госреестра | Метрологические характеристики кратко | Погрешность кратко | Гос заказ | Цена
Г00000001336 | Поверка | [5 empty] | Да | 282.54
Г00000001337 | Поверка | [5 empty] | Да | 459.12
Г00000001338 | Поверка | [5 empty] | Да | 388.49
Г00000001339 | Поверка | [5 empty] | Да | 953.57
Г00000001340 | Поверка | [5 empty] | Да | 1200.78
Г00000001341 | Поверка | [5 empty] | Да | 2613.47
Г00000001342 | Поверка | [5 empty] | Да | 2648.8
Г00000001343 | Поверка | [5 empty] | Да | 2500.45
Г00000001345 | Поверка | [5 empty] | Да | 1765.86
Г00000001348 | Поверка | [5 empty] | Да | 1412.69
Г00000001350 | Поверка | [5 empty] | Да | 5297.58
Г00000001354 | Поверка | [5 empty] | Да | 10241.99
Г00000001355 | Поверка | [5 empty] | Да | 6742.39
Г00000001356 | Поверка | [5 empty] | Да | 2684.11
Г00000001400 | Поверка | 250 (113.1) Дозиметры гамма-излучения |  |  |  |  | Да | 6003.95
000000038271 | Калибровка выезд | Измеритель вибрации VM-20 |  |  |  |  | Нет | 5790
000000038271 | Поверка выезд | Измеритель вибрации VM-20 |  |  |  |  | Нет | 5790
000000038271 | Калибровка | Измеритель вибрации VM-20 |  |  |  |  | Нет | 5514
000000038271 | Поверка | Измеритель вибрации VM-20 |  |  |  |  | Нет | 5514
000000040807 | Калибровка | Приемник навигационный |  |  |  |  | Нет | 10182
Г00000001264 | Поверка | 250 (10) Рулетки измерительные металлические (до 100 м) |  |  |  |  | Да | 494.44
Г00000001291 | Поверка | 250 (103) Анализаторы фотометрические универсальные(без учета стоимости ГСО) |  |  |  |  | Да | 4680
Г00000001291 | Поверка выезд | 250 (103) Анализаторы фотометрические универсальные(без учета стоимости ГСО) |  |  |  |  | Да | 4680
Г00000001290 | Поверка выезд | 250 (104) Колориметры фотоэлектрические |  |  |  |  | Да | 1857.7
Г00000001290 | Поверка | 250 (104) Колориметры фотоэлектрические |  |  |  |  | Да | 1857.7
Г00000001289 | Поверка | 250 (105) Люксметры (за 1 параметр) |  |  |  |  | Да | 2825.39
Г00000001288 | Поверка выезд | 250 (106) Рефрактометры лабораторные типа ABBE (без учета стоимости ГСО) |  |  |  |  | Да | 2337.98
Г00000001288 | Поверка | 250 (106) Рефрактометры лабораторные типа ABBE (без учета стоимости ГСО) |  |  |  |  | Да | 2337.98
Г00000001287 | Поверка выезд | 250 (108) Спектрофотометры атомно-абсорбционные (без учета стоимости ГСО) |  |  |  |  | Да | 4633.6
Г00000001286 | Поверка выезд | 250 (109) Спектрофотометры в ультрафиолетовой, видимой области спектра |  |  |  |  | Да | 4506.48
Г00000001286 | Поверка | 250 (109) Спектрофотометры в ультрафиолетовой, видимой области спектра |  |  |  |  | Да | 4506.48
Г00000001265 | Поверка | 250 (11) Рулетки металлические измерительные с лотом (до 10 м) |  |  |  |  | Да | 649.84
Г00000001332 | Поверка выезд | 250 (110) Дымомеры, измерители дымности |  |  |  |  | Да | 1821
Г00000001332 | Поверка | 250 (110) Дымомеры, измерители дымности |  |  |  |  | Да | 1821
Г00000001274 | Поверка | 250 (111) Альфа-бета радиометры для измерений малых активностей |  |  |  |  | Да | 6102.82
Г00000001275 | Поверка | 250 (112) Бета-радиометры |  |  |  |  | Да | 7282.44
Г00000001401 | Поверка | 250 (113.2) Дозиметры гамма-излучения |  |  |  |  | Да | 4619.49
Г00000001402 | Поверка | 250 (113.3) Дозиметры гамма-излучения |  |  |  |  | Да | 5015.05
Г00000001403 | Поверка | 250 (113.4) Дозиметры гамма-излучения |  |  |  |  | Да | 5650.79
Г00000001404 | Поверка | 250 (113.5) Дозиметры гамма-излучения |  |  |  |  | Да | 5000.93
Г00000001405 | Поверка | 250 (113.6) Дозиметры гамма-излучения |  |  |  |  | Да | 5121.01
Г00000001276 | Поверка | 250 (113) Дозиметры гамма-излучения |  |  |  |  | Да | 6215.81
Г00000001277 | Поверка | 250 (114) Дозиметры гамма-излучения индивидуальные, малогабаритные, программируемые |  |  |  |  | Да | 5000.95
Г00000001278 | Поверка | 250 (115) Дозиметры рентгеновского излучения клинические (за 1 камеру) |  |  |  |  | Да | 7338.94
Г00000001279 | Поверка | 250 (116) Дозиметры рентгеновского излучения клинические (за 2 камеры) |  |  |  |  | Да | 14833.24
Г00000001406 | Поверка | 250 (117.1) Дозиметры-радиометры малогабаритные (за 1 блок) |  |  |  |  | Да | 5000.93
Г00000001280 | Поверка | 250 (117) Дозиметры-радиометры малогабаритные (за 1 блок) |  |  |  |  | Да | 5650.79
Г00000001281 | Поверка | 250 (118) Комплексы индивидуального дозиметрического контроля термолюминесцентные |  |  |  |  | Да | 8949.4
Г00000001282 | Поверка | 250 (119) Индивидуальные дозиметры (за 1 шт.) |  |  |  |  | Да | 275.48
Г00000001266 | Поверка | 250 (12) Рулетки металлические измерительные с лотом (до 20 м) |  |  |  |  | Да | 1080.71
Г00000001283 | Поверка | 250 (120) Комплекты индивидуальных дозиметров (за комплект 20 шт.) |  |  |  |  | Да | 4527.67
Г00000001255 | Поверка | 250 (13) Толщиномеры ультразвуковые (от 0 до 300 мм) |  |  |  |  | Да | 6357.1
Г00000001267 | Поверка | 250 (14) Дефектоскопы ультразвуковые (за 1 пьезо-электронный преобразователь) |  |  |  |  | Да | 7946.38
Г00000001268 | Поверка | 250 (15) Дефектоскопы ультразвуковые на фазированной решетке (за 1 пьезо-электронный преобразователь на фазированной решетке) |  |  |  |  | Да | 15892.74
Г00000001359 | Поверка выезд | 250 (16) Весы автомобильные с НПВ 10 т |  |  |  |  | Да | 2684.09
Г00000001359 | Поверка | 250 (16) Весы автомобильные с НПВ 10 т |  |  |  |  | Да | 2684.09
Г00000001303 | Поверка выезд | 250 (17) Весы автомобильные с НПВ 15 т |  |  |  |  | Да | 2966.63
Г00000001303 | Поверка | 250 (17) Весы автомобильные с НПВ 15 т |  |  |  |  | Да | 2966.63
Г00000001304 | Поверка выезд | 250 (18) Весы автомобильные с НПВ 25 т |  |  |  |  | Да | 3319.8
Г00000001304 | Поверка | 250 (18) Весы автомобильные с НПВ 25 т |  |  |  |  | Да | 3319.8
Г00000001305 | Поверка | 250 (19) Весы автомобильные с НПВ 30 т |  |  |  |  | Да | 4449.98
Г00000001305 | Поверка выезд | 250 (19) Весы автомобильные с НПВ 30 т |  |  |  |  | Да | 4449.98
Г00000001256 | Поверка | 250 (2) Дальномеры лазерные (0 - 200 м) |  |  |  |  | Да | 2076.65
Г00000001306 | Поверка | 250 (20) Весы автомобильные с НПВ 40 т |  |  |  |  | Да | 5650.79
Г00000001306 | Поверка выезд | 250 (20) Весы автомобильные с НПВ 40 т |  |  |  |  | Да | 5650.79
Г00000001307 | Поверка | 250 (21) Весы автомобильные с НПВ 60 т |  |  |  |  | Да | 8017.02
Г00000001307 | Поверка выезд | 250 (21) Весы автомобильные с НПВ 60 т |  |  |  |  | Да | 8017.02
Г00000001308 | Поверка выезд | 250 (22) Весы автомобильные с НПВ 80 т |  |  |  |  | Да | 9005.9
Г00000001308 | Поверка | 250 (22) Весы автомобильные с НПВ 80 т |  |  |  |  | Да | 9005.9
Г00000001309 | Поверка выезд | 250 (23) Весы автомобильные с НПВ 100 т |  |  |  |  | Да | 10891.85
Г00000001309 | Поверка | 250 (23) Весы автомобильные с НПВ 100 т |  |  |  |  | Да | 10891.85
Г00000001310 | Поверка | 250 (24) Весы вагонные (для взвешивания в статическом режиме) с НПВ 200 т |  |  |  |  | Да | 6357.12
Г00000001310 | Поверка выезд | 250 (24) Весы вагонные (для взвешивания в статическом режиме) с НПВ 200 т |  |  |  |  | Да | 6357.12
Г00000001311 | Поверка выезд | 250 (25) Весы вагонные (для взвешивания в движении) с НПВ 200 т |  |  |  |  | Да | 10948.34
Г00000001311 | Поверка | 250 (25) Весы вагонные (для взвешивания в движении) с НПВ 200 т |  |  |  |  | Да | 10948.34
Г00000001312 | Поверка выезд | 250 (26) Весы лабораторные электронные с НПВ до 60 кг Высокий КТ |  |  |  |  | Да | 2013.07
Г00000001312 | Поверка | 250 (26) Весы лабораторные электронные с НПВ до 60 кг Высокий КТ |  |  |  |  | Да | 2013.07
Г00000001313 | Поверка выезд | 250 (27) Весы лабораторные электронные с НПВ до 60 кг Средний КТ |  |  |  |  | Да | 1765.9
Г00000001313 | Поверка | 250 (27) Весы лабораторные электронные с НПВ до 60 кг Средний КТ |  |  |  |  | Да | 1765.9
Г00000001314 | Поверка | 250 (28) Весы электронные с НПВ до 30 кг Средний КТ (без определения стоимости товара) |  |  |  |  | Да | 925.32
Г00000001314 | Поверка выезд | 250 (28) Весы электронные с НПВ до 30 кг Средний КТ (без определения стоимости товара) |  |  |  |  | Да | 925.32
Г00000001315 | Поверка | 250 (29) Весы лабораторные электронные с НПВ до 1000 г Специальный КТ |  |  |  |  | Да | 2500.48
Г00000001315 | Поверка выезд | 250 (29) Весы лабораторные электронные с НПВ до 1000 г Специальный КТ |  |  |  |  | Да | 2500.48
Г00000001257 | Поверка | 250 (3) Измерители длины материалов и устройства для измерений длины кабеля |  |  |  |  | Да | 2825.38
Г00000001316 | Поверка | 250 (30) Весы настольные циферблатные торговые |  |  |  |  | Да | 515.66
Г00000001316 | Поверка выезд | 250 (30) Весы настольные циферблатные торговые |  |  |  |  | Да | 515.66
Г00000001317 | Поверка | 250 (31) Весы платформенные электронные от 600 до 5000 кг |  |  |  |  | Да | 3884.89
Г00000001317 | Поверка выезд | 250 (31) Весы платформенные электронные от 600 до 5000 кг |  |  |  |  | Да | 3884.89
Г00000001318 | Поверка выезд | 250 (32) Весы платформенные электронные 30 - 150 кг |  |  |  |  | Да | 1455.1
Г00000001318 | Поверка | 250 (32) Весы платформенные электронные 30 - 150 кг |  |  |  |  | Да | 1455.1
Г00000001319 | Поверка | 250 (33) Весы платформенные электронные с НПВ от 150 до 600 кг |  |  |  |  | Да | 1744.64
Г00000001319 | Поверка выезд | 250 (33) Весы платформенные электронные с НПВ от 150 до 600 кг |  |  |  |  | Да | 1744.64
Г00000001320 | Поверка выезд | 250 (34) Весы торговые для определения массы и стоимости товара |  |  |  |  | Да | 1017.13
Г00000001320 | Поверка | 250 (34) Весы торговые для определения массы и стоимости товара |  |  |  |  | Да | 1017.13
Г00000001334 | Поверка выезд | 250 (35) Весы торговые электронные подвесные до 50 кг |  |  |  |  | Да | 798.14
Г00000001334 | Поверка | 250 (35) Весы торговые электронные подвесные до 50 кг |  |  |  |  | Да | 798.14
Г00000001322 | Поверка | 250 (36) Весы аналитические специальный КТ |  |  |  |  | Да | 2323.86
Г00000001322 | Поверка выезд | 250 (36) Весы аналитические специальный КТ |  |  |  |  | Да | 2323.86
Г00000001333 | Поверка выезд | 250 (38) Весы электронные настольные торговые 30 - 150 кг |  |  |  |  | Да | 1455.1
Г00000001333 | Поверка | 250 (38) Весы электронные настольные торговые 30 - 150 кг |  |  |  |  | Да | 1455.1
Г00000001325 | Поверка | 250 (39) Весы рычажные С НПВ до 1000 г, Средний КТ |  |  |  |  | Да | 565.09
Г00000001325 | Поверка выезд | 250 (39) Весы рычажные С НПВ до 1000 г, Средний КТ |  |  |  |  | Да | 565.09
Г00000001258 | Поверка | 250 (4) Линейки измерительные металлические (0 - 1000 мм (за 1 шкалу)) |  |  |  |  | Да | 84.76
Г00000001326 | Поверка | 250 (40) Гири общего назначения КТ 5 – 6, М2, М3 |  |  |  |  | Да | 42.37
Г00000001326 | Поверка выезд | 250 (40) Гири общего назначения КТ 5 – 6, М2, М3 |  |  |  |  | Да | 42.37
Г00000001327 | Поверка | 250 (41) Гири общего назначения КТ F2 |  |  |  |  | Да | 282.55
Г00000001327 | Поверка выезд | 250 (41) Гири общего назначения КТ F2 |  |  |  |  | Да | 282.55
Г00000000413 | Поверка | 250 (43) Анемометры |  |  |  |  | Да | 1801.2
Г00000000415 | Поверка | 250 (44) Аспираторы одноканальные с ротаметром |  |  |  |  | Да | 423.79
Г00000000417 | Поверка | 250 (45)Аспираторы Одноканальные со счетчиками или соплами |  |  |  |  | Да | 988.88
Г00000000419 | Поверка | 250 (48) Аспираторы Трехканальные с ротаметрами |  |  |  |  | Да | 988.88
Г00000000421 | Поверка | 250 (49) Аспираторы воздуха автоматические трехканальные |  |  |  |  | Да | 2472.23
Г00000001259 | Поверка | 250 (5) Метроштоки (до 3,5 м) |  |  |  |  | Да | 635.71
Г00000000423 | Поверка | 250 (50) Приборы для отбора проб воздуха |  |  |  |  | Да | 1271.42
Г00000001300 | Поверка | 250 (54) Аспираторы (пробоотборники) (Сильфонные) |  |  |  |  | Да | 642
Г00000001329 | Поверка выезд | 250 (55) Дозаторы пипеточные многоканальные |  |  |  |  | Да | 1327.92
Г00000001329 | Поверка | 250 (55) Дозаторы пипеточные многоканальные |  |  |  |  | Да | 1327.92
Г00000001330 | Поверка | 250 (56) Дозаторы пипеточные одноканальные |  |  |  |  | Да | 974.75
Г00000001330 | Поверка выезд | 250 (56) Дозаторы пипеточные одноканальные |  |  |  |  | Да | 974.75
Г00000000425 | Поверка выезд | 250 (57) Колонки маслораздаточные |  |  |  |  | Да | 1306.73
Г00000000425 | Поверка | 250 (57) Колонки маслораздаточные |  |  |  |  | Да | 1306.73
Г00000000427 | Поверка | 250 (58) Колонки газонаполнительные |  |  |  |  | Да | 1412.66
Г00000000427 | Поверка выезд | 250 (58) Колонки газонаполнительные |  |  |  |  | Да | 1412.66
Г00000000429 | Поверка выезд | 250 (59) Колонки газораздаточные |  |  |  |  | Да | 1412.66
Г00000000429 | Поверка | 250 (59) Колонки газораздаточные |  |  |  |  | Да | 1412.66
Г00000001260 | Поверка | 250 (6) Метроштоки (более 3,5 м) |  |  |  |  | Да | 635.71
Г00000000431 | Поверка выезд | 250 (60) Колонки топливораздаточные |  |  |  |  | Да | 1412.66
Г00000000433 | Поверка | 250 (61) Аспираторы |  |  |  |  | Да | 2260.3
Г00000000434 | Поверка | 250 (62) Устройства пробоотборные |  |  |  |  | Да | 3722.47
Г00000000436 | Поверка | 250 (63) Пробоотборники воздуха автоматические |  |  |  |  | Да | 4548.85
Г00000000438 | Поверка | 250 (64) Пробоотборники воздуха автоматические ОП |  |  |  |  | Да | 4880.83
Г00000001397 | Поверка выезд | 250 (65) Системы измерительные объема спирта за 1 канал |  |  |  |  | Да | 2472.23
Г00000000440 | Поверка | 250 (66) Счетчики газа бытовые |  |  |  |  | Да | 776.95
Г00000000442 | Поверка | 250 (67) Корректоры объема газа ЕК |  |  |  |  | Да | 4591.22
Г00000000444 | Поверка | 250 (67/1) Корректоры объема газа ТС210, ТС 215 |  |  |  |  | Да | 3672.97
Г00000000448 | Поверка | 250 (68) Вычислители количества газа |  |  |  |  | Да | 4591.22
Г00000000450 | Поверка | 250 (69) Преобразователи расхода электромагнитные |  |  |  |  | Да | 4238.06
Г00000001261 | Поверка | 250 (7) Метры деревянные и металлические (за 1 шкалу) |  |  |  |  | Да | 141.26
Г00000000452 | Поверка | 250 (70) Счетчики ультразвуковые |  |  |  |  | Да | 2274.43
Г00000000454 | Поверка | 250 (70/1) Расходомеры с интегратором акустические |  |  |  |  | Да | 4061.51
Г00000000456 | Поверка | 250 (70/2) Расходомеры-счетчики электромагнитные |  |  |  |  | Да | 4238.06
Г00000000458 | Поверка | 250 (70/3) Расходомеры ультразвуковые с накладными излучателями |  |  |  |  | Да | 5509.48
Г00000000460 | Поверка | 250 (70/4) Счетчики ультразвуковые СУР-97 |  |  |  |  | Да | 7063.45
Г00000000462 | Поверка | 250 (70/5) Расходомеры-счетчики ультразвуковые |  |  |  |  | Да | 8476.12
Г00000000464 | Поверка | 250 (71) Датчики давления |  |  |  |  | Да | 1483.35
Г00000000466 | Поверка | 250 (72) Барометры рабочие сетевые БРС-1 |  |  |  |  | Да | 3715.4
Г00000000468 | Поверка | 250 (73) Барометры-анероиды |  |  |  |  | Да | 2825.39
Г00000000470 | Поверка | 250 (74) Манометры технические |  |  |  |  | Да | 148.3
Г00000000471 | Поверка | 250 (75) Манометры показывающие сигнализирующие |  |  |  |  | Да | 282.54
Г00000001299 | Поверка | 250 (77) pH-метры, иономеры лабораторные однопредельные |  |  |  |  | Да | 3135
Г00000001299 | Поверка выезд | 250 (77) pH-метры, иономеры лабораторные однопредельные |  |  |  |  | Да | 3135
Г00000001298 | Поверка | 250 (78) Анализаторы жидкостные многопараметрические (за 1 параметр) |  |  |  |  | Да | 1496.16
Г00000001298 | Поверка выезд | 250 (78) Анализаторы жидкостные многопараметрические (за 1 параметр) |  |  |  |  | Да | 1496.16
Г00000001297 | Поверка выезд | 250 (79) Анализаторы жидкостные многопараметрические (за 2 параметра) |  |  |  |  | Да | 2889.6
Г00000001297 | Поверка | 250 (79) Анализаторы жидкостные многопараметрические (за 2 параметра) |  |  |  |  | Да | 2889.6
Г00000001262 | Поверка | 250 (8) Рулетки измерительные металлические (до 10 м) |  |  |  |  | Да | 226.03
Г00000001296 | Поверка выезд | 250 (80) Анализаторы жидкостные многопараметрические (за 3 параметра) |  |  |  |  | Да | 4494.9
Г00000001296 | Поверка | 250 (80) Анализаторы жидкостные многопараметрические (за 3 параметра) |  |  |  |  | Да | 4494.9
Г00000001295 | Поверка | 250 (81) Анализаторы растворенного кислорода |  |  |  |  | Да | 4494.9
Г00000001295 | Поверка выезд | 250 (81) Анализаторы растворенного кислорода |  |  |  |  | Да | 4494.9
Г00000001294 | Поверка выезд | 250 (82) Газоанализаторы выхлопных газов (за 1 канал) |  |  |  |  | Да | 1730.52
Г00000001294 | Поверка | 250 (82) Газоанализаторы выхлопных газов (за 1 канал) |  |  |  |  | Да | 1730.52
Г00000001293 | Поверка выезд | 250 (86) Газоанализаторы за 1 канал (датчик) (без учета стоимости ГСО) |  |  |  |  | Да | 2192.02
Г00000001293 | Поверка | 250 (86) Газоанализаторы за 1 канал (датчик) (без учета стоимости ГСО) |  |  |  |  | Да | 2192.02
Г00000001292 | Поверка | 250 (87) Хроматографы лабораторные газовые, жидкостные (1 детектор) (без учета стоимости ГСО) |  |  |  |  | Да | 5607
Г00000001292 | Поверка выезд | 250 (87) Хроматографы лабораторные газовые, жидкостные (1 детектор) (без учета стоимости ГСО) |  |  |  |  | Да | 5607
Г00000000473 | Поверка | 250 (88) Приборы контроля параметров воздушной среды (за один параметр) |  |  |  |  | Да | 1744.64
Г00000000475 | Поверка | 250 (89) Термометры метеорологические стеклянные |  |  |  |  | Да | 706.33
Г00000001263 | Поверка | 250 (9) Рулетки измерительные металлические (до 20 м) |  |  |  |  | Да | 310.79
Г00000000477 | Поверка | 250 (90) Гигрометры психрометрические |  |  |  |  | Да | 353.17
Г00000000479 | Поверка | 250 (91) Теплосчетчики |  |  |  |  | Да | 14268.14
Г00000000481 | Поверка | 250 (92) Вычислители количества теплоты |  |  |  |  | Да | 3037.25
Г00000000483 | Поверка | 250 (93) Тепловычислители |  |  |  |  | Да | 4153.31
Г00000000485 | Поверка | 250 (94) Термометры сопротивления |  |  |  |  | Да | 1130.18
Г00000001347 | Поверка | 250 (97.2) Дополнительный микрофон (за 1 шт.) |  |  |  |  | Да | 1765.86
Г00000001352 | Поверка | 250 (99.2) Дополнительный однокомпонентным акселерометр (за 1 шт.) |  |  |  |  | Да | 5297.58
000000046017 | Метрологический контроль состояния | CA-600 |  |  | Диапазон измерений: -, погрешность и (или) неопределенность (класс, разряд): - | - | Нет | 4653
000000046017 | Поверка выезд | CA-600 |  |  | Диапазон измерений: -, погрешность и (или) неопределенность (класс, разряд): - | - | Нет | 4653
000000041496 | Калибровка | CHEMITEC |  |  | Диапазон измерений: 1..14 рН, погрешность и (или) неопределенность (класс, разряд): - | - | Нет | 3135
Г00000000682 | Поверка | Flowsick 100 |  |  |  |  | Нет | 26571
Г00000000682 | Поверка выезд | Flowsick 100 |  |  |  |  | Нет | 25362
Г00000000683 | Поверка | Flowsick 600 |  |  |  |  | Нет | 43560
000000044535 | Поверка | GNSS-приемник спутниковый геодезический двухчастотный | ProMark500 | 39658-08 |  |  | Нет | 10182
000000037839 | Поверка | GNSS-приемник спутниковый геодезический многочастотный | TRIUMPH-1-G3T | 40045-08 |  |  | Нет | 10182
000000039903 | Поверка | GNSS-приемник спутниковый геодезический многочастотный | South Galaxy G1 | 68310-17 |  |  | Нет | 10182
000000040418 | Поверка | GNSS-приемник спутниковый геодезический многочастотный | TRIUMPH-1М | 59946-15 |  |  | Нет | 10182
000000043746 | Поверка | GNSS-приемник спутниковый геодезический многочастотный | Trimble R8 III | 45148-10 |  |  | Нет | 10182
000000046162 | Поверка | GNSS-приемник спутниковый геодезический многочастотный | TRIUMPH-2 | 58995-14 |  |  | Нет | 10182
000000046164 | Поверка | GNSS-приемник спутниковый геодезический многочастотный | ТРИУМФ-1 | 48736-11 |  |  | Нет | 10182
000000014796 | Поверка | GNSS-приемники спутниковые геодезические двухчастотные | GX1220GG, GX1230GG | 33813-07 |  |  | Нет | 10182
000000000528 | Поверка | GNSS-приемники спутниковые геодезические многочастотные | Trimble R4, Trimble R8 III | 45148-10 |  |  | Нет | 10182
000000000534 | Поверка | GNSS-приемники спутниковые геодезические многочастотные | ТРИУМФ-1 | 48736-11 |  |  | Нет | 10182
000000014786 | Поверка | GNSS-приемники спутниковые геодезические многочастотные | GR-3 | 35966-07 |  |  | Нет | 10182
000000014809 | Поверка | GNSS-приемники спутниковые геодезические многочастотные | TRIUMPH-V.S. | 47126-11 |  |  | Нет | 10182
000000014810 | Поверка | GNSS-приемники спутниковые геодезические многочастотные | TRIUMPH-2 | 58995-14 |  |  | Нет | 10182
000000014811 | Поверка | GNSS-приемники спутниковые геодезические многочастотные | TRIUMPH-1М | 59946-15 |  |  | Нет | 10182
000000014812 | Поверка | GNSS-приемники спутниковые геодезические многочастотные | TRIUMPH-1-G2T, TRIUMPH-1-G3T | 40045-08 |  |  | Нет | 10182
000000014824 | Поверка | GNSS-приемники спутниковые геодезические многочастотные | DELTA | 40863-09 |  |  | Нет | 10182
000000040545 | Поверка | GPS-приемник двухчастотный спутниковый геодезический | Trimble 5700 | 21607-01 |  |  | Нет | 10182
000000000530 | Поверка | GPS-приемники спутниковые геодезические двухчастотные | Trimble R5 | 45147-10 |  |  | Нет | 10182
000000014798 | Поверка | GPS-приемники спутниковые геодезические двухчастотные | GX1220, GX1230 | 27987-04 |  |  | Нет | 10182
000000014788 | Поверка | GPS-приемники спутниковые геодезические одночастотные | Sokkia Stratus | 25356-03 |  |  | Нет | 10182
000000014790 | Поверка | GPS-приемники спутниковые геодезические одночастотные | SIGMA | 40862-09 |  |  | Нет | 10182
000000014792 | Поверка | GPS-приемники спутниковые геодезические одночастотные | ProMark3 | 32992-06 |  |  | Нет | 10182
000000043642 | Поверка | GPS/ГЛОНАСС-приемник спутниковый геодезический двухчастотный | GB-1000 | 28164-04 |  |  | Нет | 10182
000000000473 | Поверка | GPS/ГЛОНАСС-приемники спутниковые геодезические двухчастотные | Maxor GGD, Maxor GD, Maxor GG | 27072-04 |  |  | Нет | 10182
000000014806 | Поверка | GPS/ГЛОНАСС-приемники спутниковые геодезические двухчастотные | Legacy-E, Legacy-H | 23325-02 |  |  | Нет | 10182
000000014813 | Поверка | GPS/ГЛОНАСС-приемники спутниковые геодезические двухчастотные | Prego GGD, Prego GD, Prego GG | 27071-04 |  |  | Нет | 10182
000000014814 | Поверка | GPS/ГЛОНАСС-приемники спутниковые геодезические двухчастотные | Hiper | 23323-02 |  |  | Нет | 10182
000000014815 | Поверка | GPS/ГЛОНАСС-приемники спутниковые геодезические двухчастотные | Hiper | 23323-07 |  |  | Нет | 10182
000000014820 | Поверка | GPS/ГЛОНАСС-приемники спутниковые геодезические двухчастотные | GB-500, GB-1000 | 28164-04 |  |  | Нет | 10182
000000045834 | Поверка | Junsd JS – 9001 |  |  |  |  | Нет | 2499
000000045834 | Калибровка | Junsd JS – 9001 |  |  |  |  | Нет | 2499
000000042249 | Калибровка | Maico MA-51 |  |  |  |  | Нет | 8502
000000042249 | Поверка | Maico MA-51 |  |  |  |  | Нет | 8502
000000038426 | Калибровка | Marathon W213-AS |  |  |  |  | Нет | 2499
000000038426 | Поверка | Marathon W213-AS |  |  |  |  | Нет | 2499
000000046015 | Поверка | pH-метpы сеpии 700 | мод. 704,713,744 | 15495-96 | Диапазон измерений: рН 0,00…14,00 ед.рН, погрешность и (или) неопределенность (класс, разряд): ±0,01 ед.рН (±0,004 для 713). | ±0,01 ед.рН (±0,004 для 713). | Нет | 3135
000000046015 | Поверка выезд | pH-метpы сеpии 700 | мод. 704,713,744 | 15495-96 | Диапазон измерений: рН 0,00…14,00 ед.рН, погрешность и (или) неопределенность (класс, разряд): ±0,01 ед.рН (±0,004 для 713). | ±0,01 ед.рН (±0,004 для 713). | Нет | 3135
000000037685 | Поверка | pH-метр с электродом стеклянным комбинированнымDulcometer | Dulcometer | Наимен. СИ (ГОСТ 8.326) |  |  | Нет | 3135
000000037685 | Поверка выезд | pH-метр с электродом стеклянным комбинированнымDulcometer | Dulcometer | Наимен. СИ (ГОСТ 8.326) |  |  | Нет | 3135
000000005027 | Поверка | pH-метры | MP220, MP225, MP230 | 16893-97 | Диапазон измерений: рН ед.рН, 0,00…14,00 (МР220), -2,00…16,00 (МР225), -1,999…+19,999 (МР230); ЭДС мВ, -1999…+1999 для всех мод.; температуры ° С, 0,0…+105,0 (МР220), -5,0…+105,0 (МР225), -5,0…+130,0 (МР230)¶, погрешность и (или) неопределенность (класс, разряд): -±0,02 ед.рН; ±2 мВ. | -±0,02 ед.рН; ±2 мВ. | Нет | 3135
000000005027 | Поверка выезд | pH-метры | MP220, MP225, MP230 | 16893-97 | Диапазон измерений: рН ед.рН, 0,00…14,00 (МР220), -2,00…16,00 (МР225), -1,999…+19,999 (МР230); ЭДС мВ, -1999…+1999 для всех мод.; температуры ° С, 0,0…+105,0 (МР220), -5,0…+105,0 (МР225), -5,0…+130,0 (МР230)¶, погрешность и (или) неопределенность (класс, разряд): -±0,02 ед.рН; ±2 мВ. | -±0,02 ед.рН; ±2 мВ. | Нет | 3135
000000005032 | Поверка выезд | pH-метры | pH 100 (мод. pH-170, pH-197i), pH 300 (мод. pH-315i, pH-330i, pH-340i, pH/Ion-340i), inoLab pH/Ion (мод. 735, 740), inoLab pH (мод. 720, 730, 740) | 15081-06 | Диапазон измерений: 0..14 рН, погрешность и (или) неопределенность (класс, разряд): 0,05 рН | 0,05 рН | Нет | 3135
000000005032 | Поверка | pH-метры | pH 100 (мод. pH-170, pH-197i), pH 300 (мод. pH-315i, pH-330i, pH-340i, pH/Ion-340i), inoLab pH/Ion (мод. 735, 740), inoLab pH (мод. 720, 730, 740) | 15081-06 | Диапазон измерений: 0..14 рН, погрешность и (или) неопределенность (класс, разряд): 0,05 рН | 0,05 рН | Нет | 3135
000000009703 | Поверка выезд | pH-метры | Profiline мод. pH 3110, pH 3210, pH 3310 | 41926-09 |  |  | Да | 3135
000000009703 | Поверка | pH-метры | Profiline мод. pH 3110, pH 3210, pH 3310 | 41926-09 |  |  | Да | 3135
000000009707 | Поверка | pH-метры | МАРК-903 | 36363-13 | Диапазон измерений: Соответсвует описанию типа, погрешность и (или) неопределенность (класс, разряд): - |  | Да | 3135
000000009707 | Поверка выезд | pH-метры | МАРК-903 | 36363-13 | Диапазон измерений: Соответсвует описанию типа, погрешность и (или) неопределенность (класс, разряд): - |  | Да | 3135
000000009712 | Поверка | pH-метры | ИТ-1101 | 31297-06 | Диапазон измерений: Соответсвует описанию типа, погрешность и (или) неопределенность (класс, разряд): - |  | Да | 3135
000000009712 | Поверка выезд | pH-метры | ИТ-1101 | 31297-06 | Диапазон измерений: Соответсвует описанию типа, погрешность и (или) неопределенность (класс, разряд): - |  | Да | 3135
000000009713 | Поверка выезд | pH-метры | Testo-205, Testo-206 | 30759-05 |  |  | Да | 3135
000000022004 | Поверка | pH-метры | PH100, PH202, PH400, PH450G | 14241-08 |  |  | Да | 2542.85
000000033215 | Поверка выезд | pH-метры | "ИТ-1101" | 31297-06 | Диапазон измерений: рН -2,00…16,00 рН; - Eh -500…500 мВ; - температуры 0…100 °С, погрешность и (или) неопределенность (класс, разряд): ±0,05 рН; ±3 мВ; ±2 °С. | ±0,05 рН; ±3 мВ; ±2 °С. | Нет | 3135
000000033215 | Поверка | pH-метры | "ИТ-1101" | 31297-06 | Диапазон измерений: рН -2,00…16,00 рН; - Eh -500…500 мВ; - температуры 0…100 °С, погрешность и (или) неопределенность (класс, разряд): ±0,05 рН; ±3 мВ; ±2 °С. | ±0,05 рН; ±3 мВ; ±2 °С. | Нет | 3135
000000033216 | Поверка | pH-метры | "ЭКСПЕРТ-pH" | 34127-07 | Диапазон измерений: показателя активности ионов водорода (рН) 0…14 рН.., погрешность и (или) неопределенность (класс, разряд): Пределы допускаемой основной абсолютной погрешности измерений рН, (в комплекте с электродами ЭСК-10601), рН ±0,05 | Пределы допускаемой основной абсолютной погрешности измерений рН, (в комплекте с электродами ЭСК-10601), рН ±0,05 | Нет | 3135
000000033216 | Поверка выезд | pH-метры | "ЭКСПЕРТ-pH" | 34127-07 | Диапазон измерений: показателя активности ионов водорода (рН) 0…14 рН.., погрешность и (или) неопределенность (класс, разряд): Пределы допускаемой основной абсолютной погрешности измерений рН, (в комплекте с электродами ЭСК-10601), рН ±0,05 | Пределы допускаемой основной абсолютной погрешности измерений рН, (в комплекте с электродами ЭСК-10601), рН ±0,05 | Нет | 3135
000000037848 | Поверка выезд | pH-метры | Profiline мод. pH 3110, pH 3210, pH 3310 | 41926-09 | Диапазон измерений: рН -2…20; 1…14.¶¶, погрешность и (или) неопределенность (класс, разряд): - | - | Нет | 3135
000000037848 | Поверка | pH-метры | Profiline мод. pH 3110, pH 3210, pH 3310 | 41926-09 | Диапазон измерений: рН -2…20; 1…14.¶¶, погрешность и (или) неопределенность (класс, разряд): - | - | Нет | 3135
000000039839 | Поверка выезд | pH-метры | Testo-205, Testo-206 | 30759-05 | Диапазон измерений: активности ионов водорода (рН), 0…14 рН, погрешность и (или) неопределенность (класс, разряд): ±0,2 рН. | ±0,2 рН. | Нет | 3135
000000039839 | Поверка | pH-метры | Testo-205, Testo-206 | 30759-05 | Диапазон измерений: активности ионов водорода (рН), 0…14 рН, погрешность и (или) неопределенность (класс, разряд): ±0,2 рН. | ±0,2 рН. | Нет | 3135
000000043725 | Поверка выезд | pH-метры | МАРК-903 | 36363-18 | Диапазон измерений: 1..14 рН, погрешность и (или) неопределенность (класс, разряд): 0,05 рН | 0,05 рН | Нет | 3135
000000043725 | Поверка | pH-метры | МАРК-903 | 36363-18 | Диапазон измерений: 1..14 рН, погрешность и (или) неопределенность (класс, разряд): 0,05 рН | 0,05 рН | Нет | 3135
000000044335 | Поверка | pH-метры | PB | 23011-02 | Диапазон измерений: Соответсвует описанию типа, погрешность и (или) неопределенность (класс, разряд): - |  | Нет | 3135
000000044335 | Поверка выезд | pH-метры | PB | 23011-02 | Диапазон измерений: Соответсвует описанию типа, погрешность и (или) неопределенность (класс, разряд): - |  | Нет | 3135
000000044971 | Поверка выезд | pH-метры | inoLab, ProfiLine | 47871-11 | Диапазон измерений: 0,0…14,0., погрешность и (или) неопределенность (класс, разряд): ±0,03. | ±0,03. | Нет | 3135
000000044971 | Поверка | pH-метры | inoLab, ProfiLine | 47871-11 | Диапазон измерений: 0,0…14,0., погрешность и (или) неопределенность (класс, разряд): ±0,03. | ±0,03. | Нет | 3135
000000045175 | Поверка | pH-метры | Delta-320, Delta-340, MP120, MP125 | 16619-01 | Диапазон измерений: рН -1,993…+15,99 ед.рН; ЭДС -1999…+1999 мВ; температуры -5,0…+105,0 °С, погрешность и (или) неопределенность (класс, разряд): ±0,02 ед.рН; ±2 мВ. | ±0,02 ед.рН; ±2 мВ. | Нет | 3135
000000045175 | Поверка выезд | pH-метры | Delta-320, Delta-340, MP120, MP125 | 16619-01 | Диапазон измерений: рН -1,993…+15,99 ед.рН; ЭДС -1999…+1999 мВ; температуры -5,0…+105,0 °С, погрешность и (или) неопределенность (класс, разряд): ±0,02 ед.рН; ±2 мВ. | ±0,02 ед.рН; ±2 мВ. | Нет | 3135
000000045615 | Поверка | pH-метры | МАРК-904 | 66843-17 |  |  | Нет | 4944
Г00000000102 | Поверка выезд | pH-метры (иономеры) |  |  |  |  | Нет | 3135
Г00000000102 | Поверка | pH-метры (иономеры) |  |  |  |  | Нет | 3135
000000000274 | Поверка выезд | pH-метры и иономеры | pH-150МИ и pX-150МИ, pX-150.1МИ и pX-150.2МИ | 29671-09 | Диапазон измерений: рН -1,00…14,00; -20,00…20,00; 0,00…14,00., погрешность и (или) неопределенность (класс, разряд): 0,05 рН | 0,05 рН | Нет | 3135
000000000274 | Поверка | pH-метры и иономеры | pH-150МИ и pX-150МИ, pX-150.1МИ и pX-150.2МИ | 29671-09 | Диапазон измерений: рН -1,00…14,00; -20,00…20,00; 0,00…14,00., погрешность и (или) неопределенность (класс, разряд): 0,05 рН | 0,05 рН | Нет | 3135
000000005013 | Поверка | pH-метры и иономеры | pH-150МИ, pX-150МИ | 29671-05 | Диапазон измерений: 1..14 рН, погрешность и (или) неопределенность (класс, разряд): 0,05 рН | 0,05 рН | Нет | 3135
000000005013 | Поверка выезд | pH-метры и иономеры | pH-150МИ, pX-150МИ | 29671-05 | Диапазон измерений: 1..14 рН, погрешность и (или) неопределенность (класс, разряд): 0,05 рН | 0,05 рН | Нет | 3135
000000009736 | Поверка выезд | pH-метры и иономеры | pH-150МИ и pX-150МИ, pX-150.1МИ и pX-150.2МИ | 29671-09 | Диапазон измерений: Соответсвует описанию типа, погрешность и (или) неопределенность (класс, разряд): - |  | Да | 3135
000000009736 | Поверка | pH-метры и иономеры | pH-150МИ и pX-150МИ, pX-150.1МИ и pX-150.2МИ | 29671-09 | Диапазон измерений: Соответсвует описанию типа, погрешность и (или) неопределенность (класс, разряд): - |  | Да | 3135
000000009737 | Поверка | pH-метры и иономеры | pH-150МИ, pX-150МИ | 29671-05 | Диапазон измерений: Соответсвует описанию типа, погрешность и (или) неопределенность (класс, разряд): - |  | Да | 3135
000000009737 | Поверка выезд | pH-метры и иономеры | pH-150МИ, pX-150МИ | 29671-05 | Диапазон измерений: Соответсвует описанию типа, погрешность и (или) неопределенность (класс, разряд): - |  | Да | 3135
000000009961 | Поверка | pH-метры и иономеры | pH-150МИ и pX-150МИ, pX-150.1МИ и pX-150.2МИ | 29671-09 | Диапазон измерений: Соответсвует описанию типа, погрешность и (или) неопределенность (класс, разряд): - |  | Да | 3135
000000009961 | Поверка выезд | pH-метры и иономеры | pH-150МИ и pX-150МИ, pX-150.1МИ и pX-150.2МИ | 29671-09 | Диапазон измерений: Соответсвует описанию типа, погрешность и (или) неопределенность (класс, разряд): - |  | Да | 3135
Г00000000101 | Поверка | pH-метры карманные |  |  |  |  | Нет | 2541
000000033739 | Поверка | pH-метры карманные без расчета неопределенности |  |  | Диапазон измерений: Соответсвует описанию типа, погрешность и (или) неопределенность (класс, разряд): - |  | Нет | 3135
000000033739 | Поверка выезд | pH-метры карманные без расчета неопределенности |  |  | Диапазон измерений: Соответсвует описанию типа, погрешность и (или) неопределенность (класс, разряд): - |  | Нет | 3135
000000039895 | Поверка выезд | pH-метры лабораторные | MP220, MP225, MP230 | 16893-01 | Диапазон измерений: рН ед.рН, 0,01…+13,99 (МР220), -1,99…+15,99 (МР225), -1,999…+19,999 (МР230); ЭДС мВ, -1999…+1999 для всех мод.; температуры ° С, -5…+105,0 (МР220, МР225), -5,0…+130 (МР230), погрешность и (или) неопределенность (класс, разряд): ±0,02 ед.рН; ±2 мВ. | ±0,02 ед.рН; ±2 мВ. | Нет | 3135
000000039895 | Поверка | pH-метры лабораторные | MP220, MP225, MP230 | 16893-01 | Диапазон измерений: рН ед.рН, 0,01…+13,99 (МР220), -1,99…+15,99 (МР225), -1,999…+19,999 (МР230); ЭДС мВ, -1999…+1999 для всех мод.; температуры ° С, -5…+105,0 (МР220, МР225), -5,0…+130 (МР230), погрешность и (или) неопределенность (класс, разряд): ±0,02 ед.рН; ±2 мВ. | ±0,02 ед.рН; ±2 мВ. | Нет | 3135
000000005037 | Поверка выезд | pH-метры молока и молочных продуктов | pH-222.2 | 6358-77 | Диапазон измерений: 1..14 рН, погрешность и (или) неопределенность (класс, разряд): 0,05 рН | 0,05 рН | Нет | 3135
000000005037 | Поверка | pH-метры молока и молочных продуктов | pH-222.2 | 6358-77 | Диапазон измерений: 1..14 рН, погрешность и (или) неопределенность (класс, разряд): 0,05 рН | 0,05 рН | Нет | 3135
000000034987 | Поверка | pH-метры промышленные | 1100 и 2000 | 20007-07 |  |  | Нет | 3135
000000034987 | Поверка выезд | pH-метры промышленные | 1100 и 2000 | 20007-07 |  |  | Нет | 3135
000000005007 | Поверка | pH-метры-анализаторы воды | pHep, Checker, PICCOLO, PICCOLO plus, ORP, pNa, Water Test, HI 8314, HI 9023C, HI 9024, HI 9025, HI 9224, HI 92240, HI 8417, HI 9017, HI 9318 | 14300-94 | Диапазон измерений: 1..14 рН, погрешность и (или) неопределенность (класс, разряд): - | - | Нет | 2541
000000007034 | Поверка | pH-метры-анализаторы воды | HI 981XX, HI 982 XX, HI 8314X, HI 902X, HI 912X | 14300-08 | Диапазон измерений: 1..14 рН, погрешность и (или) неопределенность (класс, разряд): (0,1 -0,2) рН | (0,1 -0,2) рН | Нет | 2541
000000007037 | Поверка | pH-метры-анализаторы воды | HI 981XX, HI 982 XX, HI 8314X, HI 902X, HI 912X | 14300-08 | Диапазон измерений: 1..14 рН, погрешность и (или) неопределенность (класс, разряд): (0,03 - 0,05) рН | (0,03 - 0,05) рН | Нет | 3135
000000007037 | Поверка выезд | pH-метры-анализаторы воды | HI 981XX, HI 982 XX, HI 8314X, HI 902X, HI 912X | 14300-08 | Диапазон измерений: 1..14 рН, погрешность и (или) неопределенность (класс, разряд): (0,03 - 0,05) рН | (0,03 - 0,05) рН | Нет | 3135
000000009822 | Поверка выезд | pH-метры-анализаторы воды | HI22xx, HI991xx, HI991xxx | 46716-11 |  |  | Да | 3135
000000033192 | Поверка выезд | pH-метры-анализаторы воды | pH2xx, HI 991xxx | 20378-00 | Диапазон измерений: 1…12 ед.рН; температуры 0…100 °С, погрешность и (или) неопределенность (класс, разряд): ±0,04 ед.рН; ±1,0 °С; ±3 мВ | ±0,04 ед.рН; ±1,0 °С; ±3 мВ | Нет | 3135
000000033192 | Поверка | pH-метры-анализаторы воды | pH2xx, HI 991xxx | 20378-00 | Диапазон измерений: 1…12 ед.рН; температуры 0…100 °С, погрешность и (или) неопределенность (класс, разряд): ±0,04 ед.рН; ±1,0 °С; ±3 мВ | ±0,04 ед.рН; ±1,0 °С; ±3 мВ | Нет | 3135
000000038064 | Поверка | pH-метры-анализаторы воды | HI22xx, HI991xx, HI991xxx | 46716-11 | Диапазон измерений: рН 0…14 рН., погрешность и (или) неопределенность (класс, разряд): ±0,04 рН. | ±0,04 рН. | Нет | 3135
000000038064 | Поверка выезд | pH-метры-анализаторы воды | HI22xx, HI991xx, HI991xxx | 46716-11 | Диапазон измерений: рН 0…14 рН., погрешность и (или) неопределенность (класс, разряд): ±0,04 рН. | ±0,04 рН. | Нет | 3135
000000040492 | Поверка | pH-метры-анализаторы воды | HI981XX, HI982XX, HI8314, HI9024, HI9025 | 14300-03 | Диапазон измерений: рН 1…12 рН; температуры, °С 0…70; 0…60; 0…100, погрешность и (или) неопределенность (класс, разряд): - | - | Нет | 3135
000000040492 | Поверка выезд | pH-метры-анализаторы воды | HI981XX, HI982XX, HI8314, HI9024, HI9025 | 14300-03 | Диапазон измерений: рН 1…12 рН; температуры, °С 0…70; 0…60; 0…100, погрешность и (или) неопределенность (класс, разряд): - | - | Нет | 3135
000000009734 | Поверка | pH-метры-иономеры | Экотест-120 | 17659-03 | Диапазон измерений: Соответсвует описанию типа, погрешность и (или) неопределенность (класс, разряд): - |  | Да | 3135
000000009734 | Поверка выезд | pH-метры-иономеры | Экотест-120 | 17659-03 | Диапазон измерений: Соответсвует описанию типа, погрешность и (или) неопределенность (класс, разряд): - |  | Да | 3135
000000009824 | Поверка | pH-метры-иономеры | OP | 20588-00 | Диапазон измерений: Соответсвует описанию типа, погрешность и (или) неопределенность (класс, разряд): - |  | Да | 3135
000000009824 | Поверка выезд | pH-метры-иономеры | OP | 20588-00 | Диапазон измерений: Соответсвует описанию типа, погрешность и (или) неопределенность (класс, разряд): - |  | Да | 3135
000000026132 | Поверка выезд | pH-метры-иономеры | Экотест-120 | 17659-03 | Диапазон измерений: рХ -20…20; рН -20…20; молярная концентрация (Сm), моль/л 10^(-7)…10; массовая концентрация (С), мг/дм3 0,001…10000, э.д.с., мВ (в режиме работы рН-метр иономер) -4000…4000, окислительно-восстановительный потенциал (Eh), э.д.с., мВ (в режиме работы вольтметр) -4000…4000; температура, С (в режиме работы термометр) 05…150.¶¶, погрешность и (или) неопределенность (класс, разряд): ПГ 0,2 мВ | ПГ 0,2 мВ | Нет | 3135
000000026132 | Поверка | pH-метры-иономеры | Экотест-120 | 17659-03 | Диапазон измерений: рХ -20…20; рН -20…20; молярная концентрация (Сm), моль/л 10^(-7)…10; массовая концентрация (С), мг/дм3 0,001…10000, э.д.с., мВ (в режиме работы рН-метр иономер) -4000…4000, окислительно-восстановительный потенциал (Eh), э.д.с., мВ (в режиме работы вольтметр) -4000…4000; температура, С (в режиме работы термометр) 05…150.¶¶, погрешность и (или) неопределенность (класс, разряд): ПГ 0,2 мВ | ПГ 0,2 мВ | Нет | 3135
000000005008 | Поверка | pH-метры-иономеры лабораторные | MA235 | 16894-02 | Диапазон измерений: рН -1,999…+19,999 ед.рН; ЭДС -1999,9…+1999,9 мВ; температуры -30,0…+130,0 °С; концентрации ионов 1,00Е-9…9,99Е+9., погрешность и (или) неопределенность (класс, разряд): - | - | Нет | 3135
000000005008 | Поверка выезд | pH-метры-иономеры лабораторные | MA235 | 16894-02 | Диапазон измерений: рН -1,999…+19,999 ед.рН; ЭДС -1999,9…+1999,9 мВ; температуры -30,0…+130,0 °С; концентрации ионов 1,00Е-9…9,99Е+9., погрешность и (или) неопределенность (класс, разряд): - | - | Нет | 3135
000000009825 | Поверка | pH-метры-иономеры лабораторные | MA130 | 16620-02 | Диапазон измерений: Соответсвует описанию типа, погрешность и (или) неопределенность (класс, разряд): - |  | Да | 3135
000000009825 | Поверка выезд | pH-метры-иономеры лабораторные | MA130 | 16620-02 | Диапазон измерений: Соответсвует описанию типа, погрешность и (или) неопределенность (класс, разряд): - |  | Да | 3135
000000009826 | Поверка выезд | pH-метры-иономеры лабораторные | MA235 | 16894-02 | Диапазон измерений: Соответсвует описанию типа, погрешность и (или) неопределенность (класс, разряд): - |  | Да | 3135
000000009826 | Поверка | pH-метры-иономеры лабораторные | MA235 | 16894-02 | Диапазон измерений: Соответсвует описанию типа, погрешность и (или) неопределенность (класс, разряд): - |  | Да | 3135
000000005016 | Поверка выезд | pH-метры-милливольтметры | pH-150М | 10663-98 | Диапазон измерений: рН(1.0-14.0) ЭДС(+/-1999)мВ, погрешность и (или) неопределенность (класс, разряд): рН 0.02; ЭДС 3 мВ | рН 0.02; ЭДС 3 мВ | Нет | 3135
000000005016 | Поверка | pH-метры-милливольтметры | pH-150М | 10663-98 | Диапазон измерений: рН(1.0-14.0) ЭДС(+/-1999)мВ, погрешность и (или) неопределенность (класс, разряд): рН 0.02; ЭДС 3 мВ | рН 0.02; ЭДС 3 мВ | Нет | 3135
000000005034 | Поверка выезд | pH-метры-милливольтметры | pH-410 | 21434-01 | Диапазон измерений: активности 0…+14 рН; окислительно-восстановительного потенциала, мВ 0…+999,9, от ±1000…±1999; температуры окружающей среды -10…100 °С, погрешность и (или) неопределенность (класс, разряд): ±0,04 рН; ±1,0 | ±0,04 рН; ±1,0 | Нет | 3135
000000005034 | Поверка | pH-метры-милливольтметры | pH-410 | 21434-01 | Диапазон измерений: активности 0…+14 рН; окислительно-восстановительного потенциала, мВ 0…+999,9, от ±1000…±1999; температуры окружающей среды -10…100 °С, погрешность и (или) неопределенность (класс, разряд): ±0,04 рН; ±1,0 | ±0,04 рН; ±1,0 | Нет | 3135
000000005035 | Поверка | pH-метры-милливольтметры | pH-673 | 3014-72 | Диапазон измерений: 0.,14 рН, погрешность и (или) неопределенность (класс, разряд): - | - | Нет | 3135
000000005035 | Поверка выезд | pH-метры-милливольтметры | pH-673 | 3014-72 | Диапазон измерений: 0.,14 рН, погрешность и (или) неопределенность (класс, разряд): - | - | Нет | 3135
000000009830 | Поверка выезд | pH-метры-милливольтметры | pH-410 и pH 420 | 36275-07 | Диапазон измерений: Соответсвует описанию типа, погрешность и (или) неопределенность (класс, разряд): - |  | Да | 3135
000000009830 | Поверка | pH-метры-милливольтметры | pH-410 и pH 420 | 36275-07 | Диапазон измерений: Соответсвует описанию типа, погрешность и (или) неопределенность (класс, разряд): - |  | Да | 3135
000000009834 | Поверка выезд | pH-метры-милливольтметры | pH-150 | 10663-86 |  |  | Да | 3135
000000033798 | Поверка выезд | pH-метры-милливольтметры | pH-410 и pH 420 | 36275-07 | Диапазон измерений: активности ионов водорода, рН 0,5…14.¶, погрешность и (или) неопределенность (класс, разряд): - | - | Нет | 3135
000000033798 | Поверка | pH-метры-милливольтметры | pH-410 и pH 420 | 36275-07 | Диапазон измерений: активности ионов водорода, рН 0,5…14.¶, погрешность и (или) неопределенность (класс, разряд): - | - | Нет | 3135
000000005038 | Поверка | pH-метры-милливольтметры лабораторные | pH-121 | 3448-73 | Диапазон измерений: 0..14 рН, погрешность и (или) неопределенность (класс, разряд): - | - | Нет | 3135
000000005038 | Поверка выезд | pH-метры-милливольтметры лабораторные | pH-121 | 3448-73 | Диапазон измерений: 0..14 рН, погрешность и (или) неопределенность (класс, разряд): - | - | Нет | 3135
000000005009 | Поверка | pH-метры-милливольтметры, pX-метры | pH-150MA, pX-150 | 24074-02 | Диапазон измерений: активности ионов, рХ, рН -20,00…+20,00; концентрации ионов 0,001 мкг/л…99,9 г/л; окислительно-восстановительный потенциал -3000…+3000 мВ; температура -10,0…100,0 °С., погрешность и (или) неопределенность (класс, разряд): - | - | Нет | 3135
000000005009 | Поверка выезд | pH-метры-милливольтметры, pX-метры | pH-150MA, pX-150 | 24074-02 | Диапазон измерений: активности ионов, рХ, рН -20,00…+20,00; концентрации ионов 0,001 мкг/л…99,9 г/л; окислительно-восстановительный потенциал -3000…+3000 мВ; температура -10,0…100,0 °С., погрешность и (или) неопределенность (класс, разряд): - | - | Нет | 3135
000000009837 | Поверка выезд | pH-метры-термометры | НИТРОН-pH | 27376-09 |  |  | Да | 3135
000000040495 | Поверка | pH-метры-термометры | НИТРОН-pH | 27376-09 | Диапазон измерений: 0..14 рН, погрешность и (или) неопределенность (класс, разряд): - | - | Нет | 3135
000000040495 | Поверка выезд | pH-метры-термометры | НИТРОН-pH | 27376-09 | Диапазон измерений: 0..14 рН, погрешность и (или) неопределенность (класс, разряд): - | - | Нет | 3135
000000009813 | Поверка выезд | pH-метры, pH-метры-иономеры | pH-150М (pH-метры), pX-150МП (pH-метры-иономеры) | 27158-04 | Диапазон измерений: Соответсвует описанию типа, погрешность и (или) неопределенность (класс, разряд): - |  | Да | 3135
000000009813 | Поверка | pH-метры, pH-метры-иономеры | pH-150М (pH-метры), pX-150МП (pH-метры-иономеры) | 27158-04 | Диапазон измерений: Соответсвует описанию типа, погрешность и (или) неопределенность (класс, разряд): - |  | Да | 3135
000000009962 | Поверка выезд | pH-метры, pH-метры-иономеры | pH-150М (pH-метры), pX-150МП (pH-метры-иономеры) | 27158-04 | Диапазон измерений: Соответсвует описанию типа, погрешность и (или) неопределенность (класс, разряд): - |  | Да | 3135
000000009962 | Поверка | pH-метры, pH-метры-иономеры | pH-150М (pH-метры), pX-150МП (pH-метры-иономеры) | 27158-04 | Диапазон измерений: Соответсвует описанию типа, погрешность и (или) неопределенность (класс, разряд): - |  | Да | 3135
000000022020 | Поверка | pH-метры, pH-метры-иономеры | pH-150М (pH-метры), pX-150МП (pH-метры-иономеры) | 27158-04 | Диапазон измерений: Соответсвует описанию типа, погрешность и (или) неопределенность (класс, разряд): - |  | Да | 3135
000000022020 | Поверка выезд | pH-метры, pH-метры-иономеры | pH-150М (pH-метры), pX-150МП (pH-метры-иономеры) | 27158-04 | Диапазон измерений: Соответсвует описанию типа, погрешность и (или) неопределенность (класс, разряд): - |  | Да | 3135
000000022021 | Поверка выезд | pH-метры, pH-метры-иономеры | pH-150М (pH-метры), pX-150МП (pH-метры-иономеры) | 27158-04 | Диапазон измерений: Соответсвует описанию типа, погрешность и (или) неопределенность (класс, разряд): - |  | Да | 3135
000000022021 | Поверка | pH-метры, pH-метры-иономеры | pH-150М (pH-метры), pX-150МП (pH-метры-иономеры) | 27158-04 | Диапазон измерений: Соответсвует описанию типа, погрешность и (или) неопределенность (класс, разряд): - |  | Да | 3135
000000033968 | Поверка выезд | pH-метры, pH-метры-иономеры | pH-150М (pH-метры), pX-150МП (pH-метры-иономеры) | 27158-04 |  |  | Нет | 3135
000000033968 | Поверка | pH-метры, pH-метры-иономеры | pH-150М (pH-метры), pX-150МП (pH-метры-иономеры) | 27158-04 |  |  | Нет | 3135
000000047558 | Поверка | pH-метры, pH-метры-иономеры | pH-150М (pH-метры), pX-150МП (pH-метры-иономеры) | 27158-04 | Диапазон измерений: активности ионов водорода -1,00…14,00 рН; активности ионов водорода и др. -20,00…20,00 рХ; окислительно- восстановительного потенциала, мВ -1999…1999; - 200,00…2000,0; температуры среды, °С -10…100; -10,0…120,0., погрешность и (или) неопределенность (класс, разряд): - | - | Нет | 3135
000000047558 | Поверка выезд | pH-метры, pH-метры-иономеры | pH-150М (pH-метры), pX-150МП (pH-метры-иономеры) | 27158-04 | Диапазон измерений: активности ионов водорода -1,00…14,00 рН; активности ионов водорода и др. -20,00…20,00 рХ; окислительно- восстановительного потенциала, мВ -1999…1999; - 200,00…2000,0; температуры среды, °С -10…100; -10,0…120,0., погрешность и (или) неопределенность (класс, разряд): - | - | Нет | 3135
000000005002 | Поверка | pH-метры, pH-метры-ионометры | pH-150М, pX-150МП | 27158-11 | Диапазон измерений: 1..14 рН, погрешность и (или) неопределенность (класс, разряд): - | - | Нет | 3135
000000005002 | Поверка выезд | pH-метры, pH-метры-ионометры | pH-150М, pX-150МП | 27158-11 | Диапазон измерений: 1..14 рН, погрешность и (или) неопределенность (класс, разряд): - | - | Нет | 3135
000000009814 | Поверка выезд | pH-метры, pH-метры-ионометры | pH-150М, pX-150МП | 27158-11 | Диапазон измерений: Соответсвует описанию типа, погрешность и (или) неопределенность (класс, разряд): - |  | Да | 3135
000000009814 | Поверка | pH-метры, pH-метры-ионометры | pH-150М, pX-150МП | 27158-11 | Диапазон измерений: Соответсвует описанию типа, погрешность и (или) неопределенность (класс, разряд): - |  | Да | 3135
000000009839 | Поверка выезд | pH-метры/измерители окислительно-восстановительного потенциала | 8202 | 45764-10 |  |  | Да | 3135
000000009840 | Поверка | pH-метры/иономеры | 210A, 230A, 250A, 260, 265, 290A, 310, 320, 330, 350, 370, 410A, 420A, 520A, 525A, 545GLP, 550, 710A, 720A, 920A, EA940, 1230, 1260 | 16727-97 | Диапазон измерений: Соответсвует описанию типа, погрешность и (или) неопределенность (класс, разряд): - |  | Да | 3135
000000009840 | Поверка выезд | pH-метры/иономеры | 210A, 230A, 250A, 260, 265, 290A, 310, 320, 330, 350, 370, 410A, 420A, 520A, 525A, 545GLP, 550, 710A, 720A, 920A, EA940, 1230, 1260 | 16727-97 | Диапазон измерений: Соответсвует описанию типа, погрешность и (или) неопределенность (класс, разряд): - |  | Да | 3135
000000009841 | Поверка выезд | pH-метры/иономеры | ИТАН | 37675-08 | Диапазон измерений: Соответсвует описанию типа, погрешность и (или) неопределенность (класс, разряд): - |  | Да | 3135
000000009841 | Поверка | pH-метры/иономеры | ИТАН | 37675-08 | Диапазон измерений: Соответсвует описанию типа, погрешность и (или) неопределенность (класс, разряд): - |  | Да | 3135
000000009842 | Поверка | pH-метры/иономеры | АТОН-101МП | 55653-13 | Диапазон измерений: Соответсвует описанию типа, погрешность и (или) неопределенность (класс, разряд): - |  | Да | 3135
000000009842 | Поверка выезд | pH-метры/иономеры | АТОН-101МП | 55653-13 | Диапазон измерений: Соответсвует описанию типа, погрешность и (или) неопределенность (класс, разряд): - |  | Да | 3135
000000009843 | Поверка | pH-метры/иономеры | ТА-Ион | 44074-10 | Диапазон измерений: Соответсвует описанию типа, погрешность и (или) неопределенность (класс, разряд): - |  | Да | 3135
000000009843 | Поверка выезд | pH-метры/иономеры | ТА-Ион | 44074-10 | Диапазон измерений: Соответсвует описанию типа, погрешность и (или) неопределенность (класс, разряд): - |  | Да | 3135
000000009844 | Поверка выезд | pH-метры/иономеры | Атон-101МП | 21576-01 | Диапазон измерений: Соответсвует описанию типа, погрешность и (или) неопределенность (класс, разряд): - |  | Да | 3135
000000009844 | Поверка | pH-метры/иономеры | Атон-101МП | 21576-01 | Диапазон измерений: Соответсвует описанию типа, погрешность и (или) неопределенность (класс, разряд): - |  | Да | 3135
000000009845 | Поверка выезд | pH-метры/иономеры | PCM700 Sensor Link | 16728-97 | Диапазон измерений: Соответсвует описанию типа, погрешность и (или) неопределенность (класс, разряд): - |  | Да | 3135
000000009845 | Поверка | pH-метры/иономеры | PCM700 Sensor Link | 16728-97 | Диапазон измерений: Соответсвует описанию типа, погрешность и (или) неопределенность (класс, разряд): - |  | Да | 3135
000000033256 | Поверка | pH-метры/иономеры | "АТОН-101МП" | 55653-13 | Диапазон измерений: рН(рХ) 1…14, ЭДС, мВ -2000…2000, температуры растворов (Т), °С 0…100., погрешность и (или) неопределенность (класс, разряд): -рН (рХ) ±0,02; ЭДС, мВ ±0,5. | -рН (рХ) ±0,02; ЭДС, мВ ±0,5. | Нет | 3135
000000033256 | Поверка выезд | pH-метры/иономеры | "АТОН-101МП" | 55653-13 | Диапазон измерений: рН(рХ) 1…14, ЭДС, мВ -2000…2000, температуры растворов (Т), °С 0…100., погрешность и (или) неопределенность (класс, разряд): -рН (рХ) ±0,02; ЭДС, мВ ±0,5. | -рН (рХ) ±0,02; ЭДС, мВ ±0,5. | Нет | 3135
000000039499 | Поверка выезд | pH-метры/иономеры | Экотест-120 | 17659-98 |  |  | Нет | 3135
000000039499 | Поверка | pH-метры/иономеры | Экотест-120 | 17659-98 |  |  | Нет | 3135
000000041061 | Поверка | pH-метры/иономеры | ИТАН | 37675-08 | Диапазон измерений: pH -1,0…14., погрешность и (или) неопределенность (класс, разряд): - | - | Нет | 3135
000000041061 | Поверка выезд | pH-метры/иономеры | ИТАН | 37675-08 | Диапазон измерений: pH -1,0…14., погрешность и (или) неопределенность (класс, разряд): - | - | Нет | 3135
000000047552 | Поверка выезд | pH-метры/иономеры | Атон-101МП | 21576-01 | Диапазон измерений: режимах: - рН/рХ -4…+20; - ЭДС -2500…+2500 мВ; - температур -20…150 °С., погрешность и (или) неопределенность (класс, разряд): рН/рХ ±0,02; ЭДС ±0,5 м | рН/рХ ±0,02; ЭДС ±0,5 м | Нет | 3135
000000047552 | Поверка | pH-метры/иономеры | Атон-101МП | 21576-01 | Диапазон измерений: режимах: - рН/рХ -4…+20; - ЭДС -2500…+2500 мВ; - температур -20…150 °С., погрешность и (или) неопределенность (класс, разряд): рН/рХ ±0,02; ЭДС ±0,5 м | рН/рХ ±0,02; ЭДС ±0,5 м | Нет | 3135
000000038240 | Поверка | pH-метры/кондуктометры лабораторные | MPC227 | 18564-02 | Диапазон измерений: рН 0,1…13,99 ед.рН; ЭДС -1999…+1999 мВ; температуры -0,5…105 °С., УЭП 0,001.. 999мСм/см, погрешность и (или) неопределенность (класс, разряд): - | - | Нет | 6519
000000044068 | Поверка | pH-метры/кондуктометры лабораторные | MPC227 | 18564-02 |  |  | Нет | 3135
000000044068 | Поверка выезд | pH-метры/кондуктометры лабораторные | MPC227 | 18564-02 |  |  | Нет | 3135
000000047555 | Поверка выезд | pH-метры/милливольтметры портативные | Марк-901 | 23927-13 | Диапазон измерений: от 0,0 до 12,0 рН, погрешность и (или) неопределенность (класс, разряд): (0,05-0,1) рН | (0,05-0,1) рН | Нет | 3135
000000047555 | Поверка | pH-метры/милливольтметры портативные | Марк-901 | 23927-13 | Диапазон измерений: от 0,0 до 12,0 рН, погрешность и (или) неопределенность (класс, разряд): (0,05-0,1) рН | (0,05-0,1) рН | Нет | 3135
000000047060 | Поверка выезд | pH/mV-метр | pH 100 (мод. pH 161, pH 171, pH 192, pH 197 и др.), pH 300 (мод. pH 323, pH 325, pH 340 и др.), pH 500 (мод. pH 525, pH 537, pH 539 и др.), InoLab pH | 15081-00 |  |  | Нет | 3135
000000047060 | Поверка | pH/mV-метр | pH 100 (мод. pH 161, pH 171, pH 192, pH 197 и др.), pH 300 (мод. pH 323, pH 325, pH 340 и др.), pH 500 (мод. pH 525, pH 537, pH 539 и др.), InoLab pH | 15081-00 |  |  | Нет | 3135
000000044199 | Калибровка | SA50 |  |  |  |  | Нет | 8502
000000044199 | Поверка | SA50 |  |  |  |  | Нет | 8502
000000036884 | Поверка | SV3D15-500DC/DC4-20mA | SV3D15-500DC/DC4-20mA |  |  |  | Нет | 4260
000000036884 | Калибровка | SV3D15-500DC/DC4-20mA | SV3D15-500DC/DC4-20mA |  |  |  | Нет | 4260
000000036884 | Поверка выезд | SV3D15-500DC/DC4-20mA | SV3D15-500DC/DC4-20mA |  |  |  | Нет | 4260
000000036884 | Калибровка выезд | SV3D15-500DC/DC4-20mA | SV3D15-500DC/DC4-20mA |  |  |  | Нет | 4260
000000007378 | Поверка | SТV |  |  |  |  | Нет | 5322
000000007378 | Поверка выезд | SТV |  |  |  |  | Нет | 5592
Г00000000640 | Поверка | Testo зонд для измерения дифференциального давления 1шт |  |  |  |  | Нет | 3480
000000045801 | Поверка | Universal Vibration Meter VM 15 |  |  |  |  | Нет | 7596
000000045801 | Калибровка | Universal Vibration Meter VM 15 |  |  |  |  | Нет | 7596
000000045801 | Калибровка выезд | Universal Vibration Meter VM 15 |  |  |  |  | Нет | 7974
000000045801 | Поверка выезд | Universal Vibration Meter VM 15 |  |  |  |  | Нет | 7974
000000036016 | Поверка | UT208 | Клещи токоизмерительные |  |  |  | Нет | 2757
000000036016 | Калибровка | UT208 | Клещи токоизмерительные |  |  |  | Нет | 2757
000000046402 | Калибровка | Автоколлиматор |  |  |  |  | Нет | 10116
000000035386 | Поверка | Автоколлиматор унифицированный | АК-0,2У | 5280-79 |  |  | Нет | 10116
000000045728 | Поверка | Автоколлиматор унифицированный | АКУ, мод. АКУ-0,2 | 10714-05 |  |  | Нет | 10116
000000045997 | Поверка | Автоколлиматор унифицированный | АК-1У | 5282-76 |  |  | Нет | 10116
000000046361 | Поверка | Автоколлиматор унифицированный | АК-0,5У | 5281-76 |  |  | Нет | 10116
000000023266 | Поверка | Автоколлиматоры | АК-0,5 | 2881-72 |  |  | Нет | 10116
Г00000000046 | Поверка | Автоколлиматоры |  |  |  |  | Нет | 10116
Г00000001022 | Калибровка | Автоколлиматоры (К) |  |  |  |  | Нет | 10116
000000005447 | Поверка | Автоколлиматоры унифицированные | АК-0,2У | 5280-79 |  |  | Нет | 10116
000000023267 | Поверка | Автоколлиматоры унифицированные | АК-1У | 5282-76 |  |  | Нет | 10116
000000023269 | Поверка | Автоколлиматоры унифицированные | АКУ | 10714-05 |  |  | Нет | 10116
000000008951 | Поверка | АВТОКОЛЛИМАТОРЫ ЦИФРОВЫЕ | АК-Ц | 51750-12 |  |  | Нет | 10116
000000023270 | Поверка | Автоколлиматоры цифровые | АК-Ц | 51750-12 |  |  | Нет | 10116
000000041601 | Поверка | Автоколлиматоры, входящие в комплект приборов | АКТ-400 (автоколлиматоры) ПКГ-3 (комплект) | 1355-60 |  |  | Нет | 10116
000000047633 | Поверка | Автоматический иммуноферментный анализатор Elisa (КТС) |  |  | Диапазон измерений: -, погрешность и (или) неопределенность (класс, разряд): - | - | Нет | 4464
000000047633 | Метрологический контроль состояния | Автоматический иммуноферментный анализатор Elisa (КТС) |  |  | Диапазон измерений: -, погрешность и (или) неопределенность (класс, разряд): - | - | Нет | 4464
000000047633 | Поверка выезд | Автоматический иммуноферментный анализатор Elisa (КТС) |  |  | Диапазон измерений: -, погрешность и (или) неопределенность (класс, разряд): - | - | Нет | 4464
000000037329 | Поверка выезд | Автоматический лензметр | LM-500 |  |  |  | Нет | 2652
000000037329 | Метрологический контроль состояния | Автоматический лензметр | LM-500 |  |  |  | Нет | 2652
000000037329 | Поверка | Автоматический лензметр | LM-500 |  |  |  | Нет | 2481
000000043749 | Метрологический контроль состояния | Автоматический рефрактометр Canon R-F10 |  |  | Диапазон измерений: -, погрешность и (или) неопределенность (класс, разряд): - | - | Нет | 8415
000000043749 | Поверка | Автоматический рефрактометр Canon R-F10 |  |  | Диапазон измерений: -, погрешность и (или) неопределенность (класс, разряд): - | - | Нет | 8415
000000043749 | Поверка выезд | Автоматический рефрактометр Canon R-F10 |  |  | Диапазон измерений: -, погрешность и (или) неопределенность (класс, разряд): - | - | Нет | 8415
000000033448 | Поверка | Авторефкератометры | HRK-7000 | 40630-09 |  |  | Нет | 8415
000000033448 | Поверка выезд | Авторефкератометры | HRK-7000 | 40630-09 |  |  | Нет | 8415
000000033448 | Метрологический контроль состояния | Авторефкератометры | HRK-7000 | 40630-09 |  |  | Нет | 8415
000000042235 | Поверка | Авторефкератометры | RC-5000 | 50276-12 | Диапазон измерений: Диапазон при VD=12.0 мм: измерений сферической вершинной рефракции, дптр -15…20, измерений радиуса кривизны роговицы глаза, мм 6,71…9,51., погрешность и (или) неопределенность (класс, разряд): - | - | Нет | 8415
000000042235 | Метрологический контроль состояния | Авторефкератометры | RC-5000 | 50276-12 | Диапазон измерений: Диапазон при VD=12.0 мм: измерений сферической вершинной рефракции, дптр -15…20, измерений радиуса кривизны роговицы глаза, мм 6,71…9,51., погрешность и (или) неопределенность (класс, разряд): - | - | Нет | 8415
000000042235 | Поверка выезд | Авторефкератометры | RC-5000 | 50276-12 | Диапазон измерений: Диапазон при VD=12.0 мм: измерений сферической вершинной рефракции, дптр -15…20, измерений радиуса кривизны роговицы глаза, мм 6,71…9,51., погрешность и (или) неопределенность (класс, разряд): - | - | Нет | 8415
000000044222 | Поверка выезд | Авторефкератометры | MRK-3100P, HRK-7000A, HRK-8000A | 52370-13 | Диапазон измерений: сферической вершинной рефракции, дптр -15…+20., погрешность и (или) неопределенность (класс, разряд): -Пределы допускаемой абсолютной погрешности измерений сферической вершинной рефракции при VD=12 мм, дптр в диапазоне 0…±10,0 дптр ±0,25; свыше ±10,0 дптр ±0,5. | -Пределы допускаемой абсолютной погрешности измерений сферической вершинной рефракции при VD=12 мм, дптр в диапазоне 0…±10,0 дптр ±0,25; свыше ±10,0 дптр ±0,5. | Нет | 8415
000000044222 | Метрологический контроль состояния | Авторефкератометры | MRK-3100P, HRK-7000A, HRK-8000A | 52370-13 | Диапазон измерений: сферической вершинной рефракции, дптр -15…+20., погрешность и (или) неопределенность (класс, разряд): -Пределы допускаемой абсолютной погрешности измерений сферической вершинной рефракции при VD=12 мм, дптр в диапазоне 0…±10,0 дптр ±0,25; свыше ±10,0 дптр ±0,5. | -Пределы допускаемой абсолютной погрешности измерений сферической вершинной рефракции при VD=12 мм, дптр в диапазоне 0…±10,0 дптр ±0,25; свыше ±10,0 дптр ±0,5. | Нет | 8415
000000044222 | Поверка | Авторефкератометры | MRK-3100P, HRK-7000A, HRK-8000A | 52370-13 | Диапазон измерений: сферической вершинной рефракции, дптр -15…+20., погрешность и (или) неопределенность (класс, разряд): -Пределы допускаемой абсолютной погрешности измерений сферической вершинной рефракции при VD=12 мм, дптр в диапазоне 0…±10,0 дптр ±0,25; свыше ±10,0 дптр ±0,5. | -Пределы допускаемой абсолютной погрешности измерений сферической вершинной рефракции при VD=12 мм, дптр в диапазоне 0…±10,0 дптр ±0,25; свыше ±10,0 дптр ±0,5. | Нет | 8415
000000046399 | Поверка выезд | Авторефкератометры | Взор-9000 | 46868-11 | Диапазон измерений: от - 20 до +15 дптр, погрешность и (или) неопределенность (класс, разряд): от 0,25 до 0,5 дптр | от 0,25 до 0,5 дптр | Нет | 8415
000000046399 | Метрологический контроль состояния | Авторефкератометры | Взор-9000 | 46868-11 | Диапазон измерений: от - 20 до +15 дптр, погрешность и (или) неопределенность (класс, разряд): от 0,25 до 0,5 дптр | от 0,25 до 0,5 дптр | Нет | 8415
000000046399 | Поверка | Авторефкератометры | Взор-9000 | 46868-11 | Диапазон измерений: от - 20 до +15 дптр, погрешность и (или) неопределенность (класс, разряд): от 0,25 до 0,5 дптр | от 0,25 до 0,5 дптр | Нет | 8415
Г00000000149 | Поверка | Авторефкератометры |  |  |  |  | Нет | 8415
Г00000000149 | Метрологический контроль состояния | Авторефкератометры |  |  |  |  | Нет | 8415
Г00000000149 | Поверка выезд | Авторефкератометры |  |  |  |  | Нет | 8415
000000034093 | Поверка | Авторефрактокератометры | URK-700 | 49885-12 | Диапазон измерений: Соответсвует описанию типа, погрешность и (или) неопределенность (класс, разряд): - |  | Нет | 8415
000000034093 | Поверка выезд | Авторефрактокератометры | URK-700 | 49885-12 | Диапазон измерений: Соответсвует описанию типа, погрешность и (или) неопределенность (класс, разряд): - |  | Нет | 8415
000000034093 | Метрологический контроль состояния | Авторефрактокератометры | URK-700 | 49885-12 | Диапазон измерений: Соответсвует описанию типа, погрешность и (или) неопределенность (класс, разряд): - |  | Нет | 8415
000000046908 | Поверка выезд | Авторефрактокератометры | MRK-3100P | 35136-07 | Диапазон измерений: от минус 25,00 до 22,00 дптр, погрешность и (или) неопределенность (класс, разряд): от 0,25,00 до 0,50 дптр | от 0,25,00 до 0,50 дптр | Нет | 8415
000000046908 | Поверка | Авторефрактокератометры | MRK-3100P | 35136-07 | Диапазон измерений: от минус 25,00 до 22,00 дптр, погрешность и (или) неопределенность (класс, разряд): от 0,25,00 до 0,50 дптр | от 0,25,00 до 0,50 дптр | Нет | 8415
000000046908 | Метрологический контроль состояния | Авторефрактокератометры | MRK-3100P | 35136-07 | Диапазон измерений: от минус 25,00 до 22,00 дптр, погрешность и (или) неопределенность (класс, разряд): от 0,25,00 до 0,50 дптр | от 0,25,00 до 0,50 дптр | Нет | 8415
000000032999 | Поверка выезд | Автотопливозаправщики | "7074" | 67334-17 |  |  | Нет | 5889
000000032999 | Калибровка выезд | Автотопливозаправщики | "7074" | 67334-17 |  |  | Нет | 5889
000000040095 | Калибровка выезд | Автотопливозаправщики | 5668-0000010 и их мод. | 23199-08 |  |  | Нет | 5889
000000040095 | Поверка выезд | Автотопливозаправщики | 5668-0000010 и их мод. | 23199-08 |  |  | Нет | 5889
000000043536 | Поверка выезд | Автотопливозаправщики | УСТ 5453 | 73220-18 |  |  | Нет | 7506
000000043536 | Калибровка выезд | Автотопливозаправщики | УСТ 5453 | 73220-18 |  |  | Нет | 7506
000000044662 | Калибровка выезд | Автотопливозаправщики | 56216 и их вариантные исполнения | 17009-03 |  |  | Нет | 12750
000000044662 | Поверка выезд | Автотопливозаправщики | 56216 и их вариантные исполнения | 17009-03 |  |  | Нет | 12750
000000039040 | Калибровка выезд | Автотопливозаправщики (комплект*) | 6619 | 35977-10 |  |  | Нет | 53580
000000039040 | Поверка выезд | Автотопливозаправщики (комплект*) | 6619 | 35977-10 |  |  | Нет | 53580
000000039814 | Поверка выезд | Автотопливозаправщики (комплект*) | УСТ 5453 | 73220-18 |  |  | Нет | 21906
000000039814 | Калибровка выезд | Автотопливозаправщики (комплект*) | УСТ 5453 | 73220-18 |  |  | Нет | 21906
000000042233 | Поверка выезд | Автотопливозаправщики (комплект*) | УСТ 54538 | 56811-14 |  |  | Нет | 11778
000000042233 | Калибровка выезд | Автотопливозаправщики (комплект*) | УСТ 54538 | 56811-14 |  |  | Нет | 11778
000000043143 | Калибровка выезд | Автотопливозаправщики (комплект*) | 7074 | 67334-17 |  |  | Нет | 21906
000000043143 | Поверка выезд | Автотопливозаправщики (комплект*) | 7074 | 67334-17 |  |  | Нет | 21906
000000043537 | Поверка выезд | Автотопливозаправщики (комплект*) | АТЗ | 78066-20 |  |  | Нет | 9210
000000043537 | Калибровка выезд | Автотопливозаправщики (комплект*) | АТЗ | 78066-20 |  |  | Нет | 9210
000000045171 | Калибровка выезд | Автотопливозаправщики (комплект*) | 4671 | 70360-18 |  |  | Нет | 11778
000000045171 | Поверка выезд | Автотопливозаправщики (комплект*) | 4671 | 70360-18 |  |  | Нет | 11778
000000044158 | Калибровка выезд | Автотопливозаправщики, автоцистерны (комплект*) | 56215, 56215-011 | 17008-98 |  |  | Нет | 12369
000000044158 | Поверка выезд | Автотопливозаправщики, автоцистерны (комплект*) | 56215, 56215-011 | 17008-98 |  |  | Нет | 12369
000000033186 | Калибровка выезд | Автоцистерны | 36133 и их мод. | 12540-03 |  |  | Нет | 5064
000000033186 | Поверка выезд | Автоцистерны | 36133 и их мод. | 12540-03 |  |  | Нет | 5064
000000036401 | Поверка выезд | Автоцистерны | 7074 | 71017-18 |  |  | Нет | 5889
000000036401 | Калибровка выезд | Автоцистерны | 7074 | 71017-18 |  |  | Нет | 5889
000000036557 | Калибровка выезд | Автоцистерны | 6619А, 66191 и их мод. | 51292-12 |  |  | Нет | 7506
000000036557 | Поверка выезд | Автоцистерны | 6619А, 66191 и их мод. | 51292-12 |  |  | Нет | 7506
000000039541 | Поверка выезд | Автоцистерны | 5668-0000010-01 и их мод. | 23200-08 |  |  | Нет | 18786
000000039541 | Калибровка выезд | Автоцистерны | 5668-0000010-01 и их мод. | 23200-08 |  |  | Нет | 18786
000000042908 | Калибровка выезд | Автоцистерны (комплект*) | 6619А, 66191 и их мод. | 51292-12 |  |  | Нет | 5064
000000042908 | Поверка выезд | Автоцистерны (комплект*) | 6619А, 66191 и их мод. | 51292-12 |  |  | Нет | 5064
000000031941 | Поверка выезд | Автоцистерны для нефтепродуктов | НЕФАЗ-6606, НЕФАЗ-66061, НЕФАЗ-66062, НЕФАЗ-66066, НЕФАЗ-8602 | 13636-08 |  |  | Нет | 7506
000000031941 | Калибровка выезд | Автоцистерны для нефтепродуктов | НЕФАЗ-6606, НЕФАЗ-66061, НЕФАЗ-66062, НЕФАЗ-66066, НЕФАЗ-8602 | 13636-08 |  |  | Нет | 7506
000000039487 | Поверка выезд | Автоцистерны для нефтепродуктов | НЕФАЗ-5633, НЕФАЗ-66052, НЕФАЗ-66054 | 19860-07 |  |  | Нет | 18786
000000039487 | Калибровка выезд | Автоцистерны для нефтепродуктов | НЕФАЗ-5633, НЕФАЗ-66052, НЕФАЗ-66054 | 19860-07 |  |  | Нет | 18786
000000039488 | Поверка выезд | Автоцистерны для нефтепродуктов | НЕФАЗ-5633, НЕФАЗ-66052, НЕФАЗ-66054 | 19860-07 |  |  | Нет | 11001
000000039488 | Калибровка выезд | Автоцистерны для нефтепродуктов | НЕФАЗ-5633, НЕФАЗ-66052, НЕФАЗ-66054 | 19860-07 |  |  | Нет | 11001
000000039489 | Поверка выезд | Автоцистерны для нефтепродуктов | НЕФАЗ-5633, НЕФАЗ-66052, НЕФАЗ-66054 | 19860-07 |  |  | Нет | 11001
000000039489 | Калибровка выезд | Автоцистерны для нефтепродуктов | НЕФАЗ-5633, НЕФАЗ-66052, НЕФАЗ-66054 | 19860-07 |  |  | Нет | 11001
000000039493 | Поверка выезд | Автоцистерны для нефтепродуктов | НЕФАЗ-5633, НЕФАЗ-66052, НЕФАЗ-66054 | 19860-07 |  |  | Нет | 11001
000000039493 | Калибровка выезд | Автоцистерны для нефтепродуктов | НЕФАЗ-5633, НЕФАЗ-66052, НЕФАЗ-66054 | 19860-07 |  |  | Нет | 11001
000000039494 | Калибровка выезд | Автоцистерны для нефтепродуктов | НЕФАЗ-5633, НЕФАЗ-66052, НЕФАЗ-66054 | 19860-07 |  |  | Нет | 11001
000000039494 | Поверка выезд | Автоцистерны для нефтепродуктов | НЕФАЗ-5633, НЕФАЗ-66052, НЕФАЗ-66054 | 19860-07 |  |  | Нет | 11001
000000039496 | Калибровка выезд | Автоцистерны для нефтепродуктов | НЕФАЗ-5633, НЕФАЗ-66052, НЕФАЗ-66054 | 19860-07 |  |  | Нет | 11001
000000039496 | Поверка выезд | Автоцистерны для нефтепродуктов | НЕФАЗ-5633, НЕФАЗ-66052, НЕФАЗ-66054 | 19860-07 |  |  | Нет | 11001
000000039041 | Калибровка выезд | Автоцистерны для нефтепродуктов (комплект*) | НЕФАЗ-6606, НЕФАЗ-66061, НЕФАЗ-66062, НЕФАЗ-66066, НЕФАЗ-8602 | 13636-08 |  |  | Нет | 134244
000000039041 | Поверка выезд | Автоцистерны для нефтепродуктов (комплект*) | НЕФАЗ-6606, НЕФАЗ-66061, НЕФАЗ-66062, НЕФАЗ-66066, НЕФАЗ-8602 | 13636-08 |  |  | Нет | 134244
000000037788 | Калибровка выезд | Автоцистерны и автотопливозаправщики | ГРАЗ-АЦ/АТЗ-4, ГРАЗ-АЦ/АТЗ-5,5, ГРАЗ-АЦ/АТЗ-12, ГРАЗ-АЦ/АТЗ-13 | 63055-16 |  |  | Нет | 5889
000000037788 | Поверка выезд | Автоцистерны и автотопливозаправщики | ГРАЗ-АЦ/АТЗ-4, ГРАЗ-АЦ/АТЗ-5,5, ГРАЗ-АЦ/АТЗ-12, ГРАЗ-АЦ/АТЗ-13 | 63055-16 |  |  | Нет | 5889
000000046153 | Калибровка выезд | Автоцистерны и автотопливозаправщики | АЦ и АТЗ мод. 4389 | 63567-16 |  |  | Нет | 4605
000000046153 | Поверка выезд | Автоцистерны и автотопливозаправщики | АЦ и АТЗ мод. 4389 | 63567-16 |  |  | Нет | 4605
000000039038 | Поверка выезд | Автоцистерны и автотопливозаправщики (комплект*) | ГРАЗ-АЦ и ГРАЗ-АТЗ | 55910-19 |  |  | Нет | 84606
000000039038 | Калибровка выезд | Автоцистерны и автотопливозаправщики (комплект*) | ГРАЗ-АЦ и ГРАЗ-АТЗ | 55910-19 |  |  | Нет | 84606
000000047137 | Поверка выезд | Автоцистерны и автотопливозаправщики (комплект*) | АЦ и АТЗ мод. 4389 | 63567-16 |  |  | Нет | 62232
000000047137 | Калибровка выезд | Автоцистерны и автотопливозаправщики (комплект*) | АЦ и АТЗ мод. 4389 | 63567-16 |  |  | Нет | 62232
000000003246 | Поверка выезд | АВТОЦИСТЕРНЫ КАЛИБРОВАННЫЕ 3000-5000 Л | ГРАЗ-АЦ и ГРАЗ-АТЗ | 55910-13 |  |  | Нет | 5064
000000003246 | Калибровка выезд | АВТОЦИСТЕРНЫ КАЛИБРОВАННЫЕ 3000-5000 Л | ГРАЗ-АЦ и ГРАЗ-АТЗ | 55910-13 |  |  | Нет | 5064
000000003247 | Калибровка выезд | АВТОЦИСТЕРНЫ КАЛИБРОВАННЫЕ 7000-9000 Л | ГРАЗ-АЦ и ГРАЗ-АТЗ | 55910-13 |  |  | Нет | 6480
000000003247 | Поверка выезд | АВТОЦИСТЕРНЫ КАЛИБРОВАННЫЕ 7000-9000 Л | ГРАЗ-АЦ и ГРАЗ-АТЗ | 55910-13 |  |  | Нет | 6480
000000003248 | Поверка выезд | АВТОЦИСТЕРНЫ КАЛИБРОВАННЫЕ 9000-11000 Л | ГРАЗ-АЦ и ГРАЗ-АТЗ | 55910-13 |  |  | Нет | 7506
000000003248 | Калибровка выезд | АВТОЦИСТЕРНЫ КАЛИБРОВАННЫЕ 9000-11000 Л | ГРАЗ-АЦ и ГРАЗ-АТЗ | 55910-13 |  |  | Нет | 7506
000000003249 | Поверка выезд | АВТОЦИСТЕРНЫ КАЛИБРОВАННЫЕ 11000-13000 Л | ГРАЗ-АЦ и ГРАЗ-АТЗ | 55910-13 |  |  | Нет | 8622
000000003249 | Калибровка выезд | АВТОЦИСТЕРНЫ КАЛИБРОВАННЫЕ 11000-13000 Л | ГРАЗ-АЦ и ГРАЗ-АТЗ | 55910-13 |  |  | Нет | 8622
Г00000000810 | Поверка выезд | автоцистерны калиброванные 11000-13000 л за секцию |  |  |  |  | Нет | 8622
Г00000000810 | Калибровка выезд | автоцистерны калиброванные 11000-13000 л за секцию |  |  |  |  | Нет | 8622
000000003250 | Калибровка выезд | АВТОЦИСТЕРНЫ КАЛИБРОВАННЫЕ 13000-15000 Л | ГРАЗ-АЦ и ГРАЗ-АТЗ | 55910-13 |  |  | Нет | 9867
000000003250 | Поверка выезд | АВТОЦИСТЕРНЫ КАЛИБРОВАННЫЕ 13000-15000 Л | ГРАЗ-АЦ и ГРАЗ-АТЗ | 55910-13 |  |  | Нет | 9867
Г00000000811 | Калибровка выезд | автоцистерны калиброванные 13000-15000 л за секцию |  |  |  |  | Нет | 9867
Г00000000811 | Поверка выезд | автоцистерны калиброванные 13000-15000 л за секцию |  |  |  |  | Нет | 9867
000000003251 | Поверка выезд | АВТОЦИСТЕРНЫ КАЛИБРОВАННЫЕ 15000-17000 Л | ГРАЗ-АЦ и ГРАЗ-АТЗ | 55910-13 |  |  | Нет | 11001
000000003251 | Калибровка выезд | АВТОЦИСТЕРНЫ КАЛИБРОВАННЫЕ 15000-17000 Л | ГРАЗ-АЦ и ГРАЗ-АТЗ | 55910-13 |  |  | Нет | 11001
Г00000000812 | Поверка выезд | автоцистерны калиброванные 15000-17000 л за секцию |  |  |  |  | Нет | 11001
Г00000000812 | Калибровка выезд | автоцистерны калиброванные 15000-17000 л за секцию |  |  |  |  | Нет | 11001
000000003252 | Поверка выезд | АВТОЦИСТЕРНЫ КАЛИБРОВАННЫЕ 17000-19000 Л | ГРАЗ-АЦ и ГРАЗ-АТЗ | 55910-13 |  |  | Нет | 12750
000000003252 | Калибровка выезд | АВТОЦИСТЕРНЫ КАЛИБРОВАННЫЕ 17000-19000 Л | ГРАЗ-АЦ и ГРАЗ-АТЗ | 55910-13 |  |  | Нет | 12750
Г00000000813 | Поверка выезд | автоцистерны калиброванные 17000-19000 л за секцию |  |  |  |  | Нет | 12750
Г00000000813 | Калибровка выезд | автоцистерны калиброванные 17000-19000 л за секцию |  |  |  |  | Нет | 12750
000000003253 | Поверка выезд | АВТОЦИСТЕРНЫ КАЛИБРОВАННЫЕ 19000-21000 Л | ГРАЗ-АЦ и ГРАЗ-АТЗ | 55910-13 |  |  | Нет | 13986
000000003253 | Калибровка выезд | АВТОЦИСТЕРНЫ КАЛИБРОВАННЫЕ 19000-21000 Л | ГРАЗ-АЦ и ГРАЗ-АТЗ | 55910-13 |  |  | Нет | 13986
Г00000000814 | Калибровка выезд | автоцистерны калиброванные 19000-21000 л за секцию |  |  |  |  | Нет | 13986
Г00000000814 | Поверка выезд | автоцистерны калиброванные 19000-21000 л за секцию |  |  |  |  | Нет | 13986
000000003244 | Поверка выезд | АВТОЦИСТЕРНЫ КАЛИБРОВАННЫЕ 2000-3000 Л | ГРАЗ-АЦ и ГРАЗ-АТЗ | 55910-13 |  |  | Нет | 4605
000000003244 | Калибровка выезд | АВТОЦИСТЕРНЫ КАЛИБРОВАННЫЕ 2000-3000 Л | ГРАЗ-АЦ и ГРАЗ-АТЗ | 55910-13 |  |  | Нет | 4605
Г00000000805 | Поверка выезд | автоцистерны калиброванные 2000-3000 л за секцию |  |  |  |  | Нет | 4605
Г00000000805 | Калибровка выезд | автоцистерны калиброванные 2000-3000 л за секцию |  |  |  |  | Нет | 4605
000000003254 | Поверка выезд | АВТОЦИСТЕРНЫ КАЛИБРОВАННЫЕ 21000-24000 Л | ГРАЗ-АЦ и ГРАЗ-АТЗ | 55910-13 |  |  | Нет | 15222
000000003254 | Калибровка выезд | АВТОЦИСТЕРНЫ КАЛИБРОВАННЫЕ 21000-24000 Л | ГРАЗ-АЦ и ГРАЗ-АТЗ | 55910-13 |  |  | Нет | 15222
Г00000000815 | Поверка выезд | автоцистерны калиброванные 21000-24000 л за секцию |  |  |  |  | Нет | 15222
Г00000000815 | Калибровка выезд | автоцистерны калиброванные 21000-24000 л за секцию |  |  |  |  | Нет | 15222
000000003255 | Калибровка выезд | АВТОЦИСТЕРНЫ КАЛИБРОВАННЫЕ 24000-25000 Л | ГРАЗ-АЦ и ГРАЗ-АТЗ | 55910-13 |  |  | Нет | 16116
000000003255 | Поверка выезд | АВТОЦИСТЕРНЫ КАЛИБРОВАННЫЕ 24000-25000 Л | ГРАЗ-АЦ и ГРАЗ-АТЗ | 55910-13 |  |  | Нет | 16116
Г00000000816 | Поверка выезд | автоцистерны калиброванные 24000-25000 л за секцию |  |  |  |  | Нет | 16116
Г00000000816 | Калибровка выезд | автоцистерны калиброванные 24000-25000 л за секцию |  |  |  |  | Нет | 16116
000000003256 | Калибровка выезд | АВТОЦИСТЕРНЫ КАЛИБРОВАННЫЕ 25000-27000 Л | ГРАЗ-АЦ и ГРАЗ-АТЗ | 55910-13 |  |  | Нет | 17820
000000003256 | Поверка выезд | АВТОЦИСТЕРНЫ КАЛИБРОВАННЫЕ 25000-27000 Л | ГРАЗ-АЦ и ГРАЗ-АТЗ | 55910-13 |  |  | Нет | 17820
Г00000000817 | Поверка выезд | автоцистерны калиброванные 25000-27000 л за секцию |  |  |  |  | Нет | 17820
Г00000000817 | Калибровка выезд | автоцистерны калиброванные 25000-27000 л за секцию |  |  |  |  | Нет | 17820
000000003257 | Поверка выезд | АВТОЦИСТЕРНЫ КАЛИБРОВАННЫЕ 27000-30000 Л | ГРАЗ-АЦ и ГРАЗ-АТЗ | 55910-13 |  |  | Нет | 18786
000000003257 | Калибровка выезд | АВТОЦИСТЕРНЫ КАЛИБРОВАННЫЕ 27000-30000 Л | ГРАЗ-АЦ и ГРАЗ-АТЗ | 55910-13 |  |  | Нет | 18786
Г00000000818 | Калибровка выезд | автоцистерны калиброванные 27000-30000 л за секцию |  |  |  |  | Нет | 18786
Г00000000818 | Поверка выезд | автоцистерны калиброванные 27000-30000 л за секцию |  |  |  |  | Нет | 18786
Г00000000807 | Калибровка выезд | автоцистерны калиброванные 3000-5000 л за секцию |  |  |  |  | Нет | 5064
Г00000000807 | Поверка выезд | автоцистерны калиброванные 3000-5000 л за секцию |  |  |  |  | Нет | 5064
000000003245 | Калибровка выезд | АВТОЦИСТЕРНЫ КАЛИБРОВАННЫЕ 5000-7000 Л | ГРАЗ-АЦ и ГРАЗ-АТЗ | 55910-13 |  |  | Нет | 5889
000000003245 | Поверка выезд | АВТОЦИСТЕРНЫ КАЛИБРОВАННЫЕ 5000-7000 Л | ГРАЗ-АЦ и ГРАЗ-АТЗ | 55910-13 |  |  | Нет | 5889
000000034272 | Поверка выезд | автоцистерны калиброванные 5000-7000 л за секцию |  |  |  |  | Нет | 5889
000000034272 | Калибровка выезд | автоцистерны калиброванные 5000-7000 л за секцию |  |  |  |  | Нет | 5889
Г00000000806 | Поверка выезд | автоцистерны калиброванные 5000-7000 л за секцию |  |  |  |  | Нет | 5889
Г00000000806 | Калибровка выезд | автоцистерны калиброванные 5000-7000 л за секцию |  |  |  |  | Нет | 5889
000000034273 | Калибровка выезд | автоцистерны калиброванные 7000-9000 л за секцию |  |  |  |  | Нет | 6480
000000034273 | Поверка выезд | автоцистерны калиброванные 7000-9000 л за секцию |  |  |  |  | Нет | 6480
Г00000000808 | Калибровка выезд | автоцистерны калиброванные 7000-9000 л за секцию |  |  |  |  | Нет | 6480
Г00000000808 | Поверка выезд | автоцистерны калиброванные 7000-9000 л за секцию |  |  |  |  | Нет | 6480
Г00000000809 | Калибровка выезд | автоцистерны калиброванные 9000-11000 л за секцию |  |  |  |  | Нет | 7506
Г00000000809 | Поверка выезд | автоцистерны калиброванные 9000-11000 л за секцию |  |  |  |  | Нет | 7506
000000003243 | Поверка выезд | АВТОЦИСТЕРНЫ КАЛИБРОВАННЫЕ ДО 2000 Л | ГРАЗ-АЦ и ГРАЗ-АТЗ | 55910-13 |  |  | Нет | 3624
000000003243 | Калибровка выезд | АВТОЦИСТЕРНЫ КАЛИБРОВАННЫЕ ДО 2000 Л | ГРАЗ-АЦ и ГРАЗ-АТЗ | 55910-13 |  |  | Нет | 3624
Г00000000804 | Поверка выезд | автоцистерны калиброванные до 2000 л за секцию |  |  |  |  | Нет | 3624
Г00000000804 | Калибровка выезд | автоцистерны калиброванные до 2000 л за секцию |  |  |  |  | Нет | 3624
000000031924 | Калибровка выезд | Автоцистерны, автотопливозаправщики | 36133 (автоцистерны), 36133-011 (автотопливозаправщики) и их мод. | 12540-08 |  |  | Нет | 5064
000000031924 | Поверка выезд | Автоцистерны, автотопливозаправщики | 36133 (автоцистерны), 36133-011 (автотопливозаправщики) и их мод. | 12540-08 |  |  | Нет | 5064
000000045944 | Поверка выезд | Автоцистерны, автотопливозаправщики | СЕСПЕЛЬ-АЦ, СЕСПЕЛЬ-АТЗ | 63597-16 |  |  | Нет | 6480
000000045944 | Калибровка выезд | Автоцистерны, автотопливозаправщики | СЕСПЕЛЬ-АЦ, СЕСПЕЛЬ-АТЗ | 63597-16 |  |  | Нет | 6480
000000039062 | Калибровка выезд | Автоцистерны, автотопливозаправщики (комплект*) | 36133 (автоцистерны), 36133-011 (автотопливозаправщики) и их мод. | 12540-08 |  |  | Нет | 26586
000000039062 | Поверка выезд | Автоцистерны, автотопливозаправщики (комплект*) | 36133 (автоцистерны), 36133-011 (автотопливозаправщики) и их мод. | 12540-08 |  |  | Нет | 26586
000000043662 | Калибровка выезд | Автоцистерны, автотопливозаправщики (комплект*) | 56141 (автоцистерны), 56142 (автотопливозаправщики) и их мод. | 36979-08 |  |  | Нет | 14577
000000043662 | Поверка выезд | Автоцистерны, автотопливозаправщики (комплект*) | 56141 (автоцистерны), 56142 (автотопливозаправщики) и их мод. | 36979-08 |  |  | Нет | 14577
000000031929 | Калибровка выезд | Автоцистерны, автотопливозаправщики и полуприцепы-цистерны | РусКомТранс-АЦ, РусКомТранс-АТЗ и РусКомТранс-ППЦ | 66358-16 |  |  | Нет | 8622
000000031929 | Поверка выезд | Автоцистерны, автотопливозаправщики и полуприцепы-цистерны | РусКомТранс-АЦ, РусКомТранс-АТЗ и РусКомТранс-ППЦ | 66358-16 |  |  | Нет | 8622
000000044108 | Поверка выезд | Автоцистерны, автотопливозаправщики и полуприцепы-цистерны (комплект*) | РусКомТранс-АЦ, РусКомТранс-АТЗ и РусКомТранс-ППЦ | 66358-16 |  |  | Нет | 123198
000000044108 | Калибровка выезд | Автоцистерны, автотопливозаправщики и полуприцепы-цистерны (комплект*) | РусКомТранс-АЦ, РусКомТранс-АТЗ и РусКомТранс-ППЦ | 66358-16 |  |  | Нет | 123198
000000039430 | Поверка выезд | Автоцистерны, автотопливозаправщики, прицепы-цистерны, прицепы-топливозаправщики, полуприцепы-цистерны, полуприцепы-топливозаправщики | SESPEL-АЦ, SESPEL-АТЗ, SESPEL-ПЦ, SESPEL-ПТЗ, SESPEL-ППЦ, SESPEL-ППТЗ | 68091-17 |  |  | Нет | 18786
000000039430 | Калибровка выезд | Автоцистерны, автотопливозаправщики, прицепы-цистерны, прицепы-топливозаправщики, полуприцепы-цистерны, полуприцепы-топливозаправщики | SESPEL-АЦ, SESPEL-АТЗ, SESPEL-ПЦ, SESPEL-ПТЗ, SESPEL-ППЦ, SESPEL-ППТЗ | 68091-17 |  |  | Нет | 18786
000000042734 | Калибровка | Адгезиметры (калибровка) |  |  |  |  | Нет | 1302
000000002891 | Поверка | Адгезиметры покрытий отрывного типа гидравлические | ELCOMETER 108 | 38268-15 |  |  | Нет | 1302
000000014406 | Калибровка | Адгезиметры Х-образного надреза | Константа А-Х |  |  |  | Нет | 1056
000000014406 | Аттестация | Адгезиметры Х-образного надреза | Константа А-Х |  |  |  | Нет | 1056
А00000066 | Аттестация | Адгезиметры Х-образного надреза | [5 empty] | 1056
000000002886 | Поверка | Адгезиметры электронные | АМЦ2 | 23783-02 |  |  | Нет | 1302
000000014407 | Аттестация | Адгезиметры-ножи | Константа КН |  |  |  | Нет | 1509
000000014407 | Калибровка | Адгезиметры-ножи | Константа КН |  |  |  | Нет | 1509
А00000067 | Аттестация | Адгезиметры-ножи | [5 empty] | 1509
000000014410 | Аттестация | Адгезиметры-решетки | Константа АР |  |  |  | Нет | 4536
000000014410 | Калибровка | Адгезиметры-решетки | Константа АР |  |  |  | Нет | 4536
А00000068 | Аттестация | Адгезиметры-решетки | [5 empty] | 4536
000000007419 | Поверка | Акселерометры | АВС016, АВС017, АВС027, АВС032, АВС034, АВС036 | 5821-77 |  |  | Нет | 4815
000000007419 | Поверка выезд | Акселерометры | АВС016, АВС017, АВС027, АВС032, АВС034, АВС036 | 5821-77 |  |  | Нет | 5055
000000007419 | Калибровка выезд | Акселерометры | АВС016, АВС017, АВС027, АВС032, АВС034, АВС036 | 5821-77 |  |  | Нет | 5055
000000007419 | Калибровка | Акселерометры | АВС016, АВС017, АВС027, АВС032, АВС034, АВС036 | 5821-77 |  |  | Нет | 4815
000000037948 | Поверка | Акселерометры | 333, 351, 352, 353, 357 и 393 | 76059-19 |  |  | Нет | 8361
000000037948 | Калибровка | Акселерометры | 333, 351, 352, 353, 357 и 393 | 76059-19 |  |  | Нет | 8361
000000039680 | Поверка выезд | Акселерометры | 600 | 70728-18 |  |  | Нет | 5790
000000039680 | Поверка | Акселерометры | 600 | 70728-18 |  |  | Нет | 5514
000000039680 | Калибровка | Акселерометры | 600 | 70728-18 |  |  | Нет | 5514
000000039680 | Калибровка выезд | Акселерометры | 600 | 70728-18 |  |  | Нет | 5790
000000040114 | Калибровка | Акселерометры | 6ХХ | 36261-07 |  |  | Нет | 5514
000000040114 | Поверка | Акселерометры | 6ХХ | 36261-07 |  |  | Нет | 5514
000000040114 | Калибровка выезд | Акселерометры | 6ХХ | 36261-07 |  |  | Нет | 5790
000000040114 | Поверка выезд | Акселерометры | 6ХХ | 36261-07 |  |  | Нет | 5790
000000045437 | Поверка выезд | Акселерометры | 320, 333, 350, 352, 353, 357 и 393 | 56990-14 |  |  | Нет | 4410
000000045437 | Поверка | Акселерометры | 320, 333, 350, 352, 353, 357 и 393 | 56990-14 |  |  | Нет | 4200
000000045437 | Калибровка | Акселерометры | 320, 333, 350, 352, 353, 357 и 393 | 56990-14 |  |  | Нет | 4200
000000045437 | Калибровка выезд | Акселерометры | 320, 333, 350, 352, 353, 357 и 393 | 56990-14 |  |  | Нет | 4410
000000000232 | Поверка | Акселерометры пьезоэлектрические | ВС 111 | 46132-10 |  |  | Нет | 5514
000000000232 | Калибровка выезд | Акселерометры пьезоэлектрические | ВС 111 | 46132-10 |  |  | Нет | 5790
000000000232 | Калибровка | Акселерометры пьезоэлектрические | ВС 111 | 46132-10 |  |  | Нет | 5514
000000000232 | Поверка выезд | Акселерометры пьезоэлектрические | ВС 111 | 46132-10 |  |  | Нет | 5790
000000007470 | Поверка | Акселерометры пьезоэлектрические | RO1000S | 23087-02 |  |  | Нет | 4815
000000007470 | Калибровка выезд | Акселерометры пьезоэлектрические | RO1000S | 23087-02 |  |  | Нет | 5055
000000007470 | Поверка выезд | Акселерометры пьезоэлектрические | RO1000S | 23087-02 |  |  | Нет | 5055
000000007470 | Калибровка | Акселерометры пьезоэлектрические | RO1000S | 23087-02 |  |  | Нет | 4815
000000027790 | Калибровка выезд | Акселерометры пьезоэлектрические | 4300 | 39667-08 | Диапазон измерений: (1-10000) Гц, (1-10000) м·с-2, погрешность и (или) неопределенность (класс, разряд): ПГ ± 5 % | ПГ ± 5 % | Нет | 13242
000000027790 | Калибровка | Акселерометры пьезоэлектрические | 4300 | 39667-08 | Диапазон измерений: (1-10000) Гц, (1-10000) м·с-2, погрешность и (или) неопределенность (класс, разряд): ПГ ± 5 % | ПГ ± 5 % | Нет | 12612
000000027790 | Поверка | Акселерометры пьезоэлектрические | 4300 | 39667-08 | Диапазон измерений: (1-10000) Гц, (1-10000) м·с-2, погрешность и (или) неопределенность (класс, разряд): ПГ ± 5 % | ПГ ± 5 % | Нет | 12612
000000027790 | Поверка выезд | Акселерометры пьезоэлектрические | 4300 | 39667-08 | Диапазон измерений: (1-10000) Гц, (1-10000) м·с-2, погрешность и (или) неопределенность (класс, разряд): ПГ ± 5 % | ПГ ± 5 % | Нет | 13242
000000040020 | Поверка выезд | Акселерометры пьезоэлектрические | A0322RA, A0322RI, A0322RM, A0322LC | 57338-14 |  |  | Нет | 5790
000000040020 | Поверка | Акселерометры пьезоэлектрические | A0322RA, A0322RI, A0322RM, A0322LC | 57338-14 |  |  | Нет | 5514
000000040020 | Калибровка выезд | Акселерометры пьезоэлектрические | A0322RA, A0322RI, A0322RM, A0322LC | 57338-14 |  |  | Нет | 5790
000000040020 | Калибровка | Акселерометры пьезоэлектрические | A0322RA, A0322RI, A0322RM, A0322LC | 57338-14 |  |  | Нет | 5514
000000040061 | Поверка выезд | Акселерометры пьезоэлектрические | A0322RA, A0322RI, A0322RM, A0322LC | 57338-14 |  |  | Нет | 5790
000000040061 | Калибровка выезд | Акселерометры пьезоэлектрические | A0322RA, A0322RI, A0322RM, A0322LC | 57338-14 |  |  | Нет | 5790
000000040061 | Калибровка | Акселерометры пьезоэлектрические | A0322RA, A0322RI, A0322RM, A0322LC | 57338-14 |  |  | Нет | 5514
000000040061 | Поверка | Акселерометры пьезоэлектрические | A0322RA, A0322RI, A0322RM, A0322LC | 57338-14 |  |  | Нет | 5514
000000043932 | Калибровка | Акселерометры пьезоэлектрические | 4300 | 39667-08 |  |  | Нет | 4815
000000043932 | Поверка | Акселерометры пьезоэлектрические | 4300 | 39667-08 |  |  | Нет | 4815
000000043932 | Поверка выезд | Акселерометры пьезоэлектрические | 4300 | 39667-08 |  |  | Нет | 5055
000000043932 | Калибровка выезд | Акселерометры пьезоэлектрические | 4300 | 39667-08 |  |  | Нет | 5055
000000011493 | Поверка | Акселерометры пьезоэлектрические трехосевые | A0643TX | 57339-14 |  |  | Да | 1412.66
000000011493 | Поверка выезд | Акселерометры пьезоэлектрические трехосевые | A0643TX | 57339-14 |  |  | Да | 1412.66
000000043095 | Поверка | Акселерометры пьезоэлектрические трехосевые | моделей 354B20, 354B21, 354C02, 354C03, 354C10 и 354M56 | 49216-12 |  |  | Нет | 12612
000000043095 | Поверка выезд | Акселерометры пьезоэлектрические трехосевые | моделей 354B20, 354B21, 354C02, 354C03, 354C10 и 354M56 | 49216-12 |  |  | Нет | 13242
000000043095 | Калибровка | Акселерометры пьезоэлектрические трехосевые | моделей 354B20, 354B21, 354C02, 354C03, 354C10 и 354M56 | 49216-12 |  |  | Нет | 12612
000000043095 | Калибровка выезд | Акселерометры пьезоэлектрические трехосевые | моделей 354B20, 354B21, 354C02, 354C03, 354C10 и 354M56 | 49216-12 |  |  | Нет | 13242
000000007562 | Поверка | Акустические приборы | 02013 | 9386-83 |  |  | Нет | 6822
000000035218 | Поверка | Акустические приборы | 00003 | 9384-83 |  |  | Нет | 4188
000000035218 | Калибровка | Акустические приборы | 00003 | 9384-83 |  |  | Нет | 4188
000000011455 | Поверка | Акустические приборы (шумомеры) | 00014 | 9382-83 |  |  | Да | 6742.39
000000035331 | Калибровка | Акустический импендансный дефектоскоп ИД-91М |  |  |  |  | Нет | 8748
000000040476 | Калибровка | Алкотестер-01 |  |  |  |  | Нет | 951
000000040476 | Поверка | Алкотестер-01 |  |  |  |  | Нет | 3009
000000022197 | Поверка | Альфа-бета радиометры для измерений малых активностей | УМФ-2000 | 16297-03 |  |  | Да | 6102.82
000000022198 | Поверка | Альфа-бета радиометры для измерений малых активностей | УМФ-2000 | 16297-08 |  |  | Да | 6102.82
000000033820 | Поверка | Альфа-бета радиометры для измерений малых активностей | УМФ-2000 | 16297-03 |  |  | Нет | 6102
000000024363 | Поверка | Альфа-источники до 2 РАЗР. | Альфа-источники |  |  |  | Нет | 6915
000000024380 | Поверка | Альфа-радиометр | Прогресс-Био |  |  |  | Нет | 19317
000000047370 | Поверка выезд | Амбулаторные мониторы ЭКГ и АД | Card(X)plore | 72217-18 |  |  | Нет | 3612
000000047370 | Калибровка выезд | Амбулаторные мониторы ЭКГ и АД | Card(X)plore | 72217-18 |  |  | Нет | 3612
000000047370 | Калибровка | Амбулаторные мониторы ЭКГ и АД | Card(X)plore | 72217-18 |  |  | Нет | 3441
000000047370 | Поверка | Амбулаторные мониторы ЭКГ и АД | Card(X)plore | 72217-18 |  |  | Нет | 3441
000000008500 | Поверка | Ампервольтваттметры | Д552 | 1399-60 |  |  | Нет | 4293
000000006986 | Калибровка выезд | Ампервольтметр SIEMENS | ASTATISCH |  |  |  | Нет | 2688
000000006986 | Калибровка | Ампервольтметр SIEMENS | ASTATISCH |  |  |  | Нет | 2562
000000006232 | Поверка | Ампервольтметры | АВО-5 | 662-51 |  |  | Нет | 1122
000000005694 | Калибровка | АМПЕРВОЛЬТМЕТРЫ САМОПИШУЩИЕ, МНОГОПРЕДЕЛЬНЫЕ ПОСТОЯННОГО ТОКА | Н-314 |  |  |  | Нет | 678
000000006513 | Поверка | Ампервольтомметры постоянного тока цифровые | Ф30 | 3237-72 |  |  | Нет | 5304
000000006540 | Поверка | Ампервольтомметры цифровые | Р386 | 3295-72 |  |  | Нет | 5304
000000003030 | Поверка | Амперметры | Э59 | 1212-58 |  |  | Нет | 1662
000000003094 | Поверка | Амперметры | Д5017 | 5924-77 |  |  | Нет | 2646
000000003738 | Калибровка | Амперметры и вольтметры | Э365 | 6736-78 |  |  | Нет | 678
000000003738 | Поверка | Амперметры и вольтметры | Э365 | 6736-78 |  |  | Нет | 678
000000003749 | Поверка | Амперметры и вольтметры | Э8030-М1 | 19925-00 |  |  | Нет | 678
000000006494 | Поверка | Амперметры и вольтметры цифровые | 3010 | 27219-04 |  |  | Нет | 5304
000000003138 | Поверка | Амперметры переносные | Д533 | 1301-59 |  |  | Нет | 2646
000000040028 | Поверка | Амперметры щитовые | ЭН | 164-49 |  |  | Нет | 8991
000000040028 | Калибровка | Амперметры щитовые | ЭН | 164-49 |  |  | Нет | 8991
000000046837 | Поверка выезд | Анализатоpы влажности | МА-30 | 14263-94 | Диапазон измерений: от 0 до 100 %, погрешность и (или) неопределенность (класс, разряд): ПГ ± 0,02 % | ПГ ± 0,02 % | Нет | 3687
000000046837 | Поверка | Анализатоpы влажности | МА-30 | 14263-94 | Диапазон измерений: от 0 до 100 %, погрешность и (или) неопределенность (класс, разряд): ПГ ± 0,02 % | ПГ ± 0,02 % | Нет | 3510
000000007653 | Калибровка | Анализатор | ASAP 2010 | 27741-04 |  |  | Нет | 13830
000000007653 | Поверка | Анализатор | ASAP 2010 | 27741-04 |  |  | Нет | 13830
000000044209 | Метрологический контроль состояния | Анализатор автоматический коагулометрический ACL 200 |  |  | Диапазон измерений: -, погрешность и (или) неопределенность (класс, разряд): - | - | Нет | 4653
000000044209 | Поверка выезд | Анализатор автоматический коагулометрический ACL 200 |  |  | Диапазон измерений: -, погрешность и (или) неопределенность (класс, разряд): - | - | Нет | 4653
000000039374 | Поверка выезд | Анализатор азота Kjeltec System модели 8400 |  |  |  |  | Нет | 4680
000000039374 | Метрологический контроль состояния | Анализатор азота Kjeltec System модели 8400 |  |  |  |  | Нет | 4680
000000039374 | Поверка | Анализатор азота Kjeltec System модели 8400 |  |  |  |  | Нет | 4374
000000041475 | Поверка | Анализатор билирубина у новорожденных фотометрический капиллярный со встроенной автокалибровкой и безреагентной пробоподготовкой АБФн-04-«НПП-ТМ» ¶ |  |  | Диапазон измерений: -, погрешность и (или) неопределенность (класс, разряд): - | - | Нет | 4374
000000041475 | Поверка выезд | Анализатор билирубина у новорожденных фотометрический капиллярный со встроенной автокалибровкой и безреагентной пробоподготовкой АБФн-04-«НПП-ТМ» ¶ |  |  | Диапазон измерений: -, погрешность и (или) неопределенность (класс, разряд): - | - | Нет | 4680
000000041475 | Метрологический контроль состояния | Анализатор билирубина у новорожденных фотометрический капиллярный со встроенной автокалибровкой и безреагентной пробоподготовкой АБФн-04-«НПП-ТМ» ¶ |  |  | Диапазон измерений: -, погрешность и (или) неопределенность (класс, разряд): - | - | Нет | 4680
000000046048 | Поверка выезд | Анализатор биохимический | Stat Fax 1904 Plus | 32206-06 |  |  | Нет | 4680
000000046048 | Поверка | Анализатор биохимический | Stat Fax 1904 Plus | 32206-06 |  |  | Нет | 4374
000000046048 | Метрологический контроль состояния | Анализатор биохимический | Stat Fax 1904 Plus | 32206-06 |  |  | Нет | 4680
000000045138 | Поверка выезд | Анализатор биохимический AU480 |  |  | Диапазон измерений: -, погрешность и (или) неопределенность (класс, разряд): - | - | Нет | 5949
000000045138 | Метрологический контроль состояния | Анализатор биохимический AU480 |  |  | Диапазон измерений: -, погрешность и (или) неопределенность (класс, разряд): - | - | Нет | 5949
000000040037 | Метрологический контроль состояния | Анализатор биохимический Liasys |  |  | Диапазон измерений: -, погрешность и (или) неопределенность (класс, разряд): - | - | Нет | 5949
000000040037 | Поверка выезд | Анализатор биохимический Liasys |  |  | Диапазон измерений: -, погрешность и (или) неопределенность (класс, разряд): - | - | Нет | 5949
000000044204 | Поверка выезд | Анализатор биохимический LIASYS |  |  | Диапазон измерений: -, погрешность и (или) неопределенность (класс, разряд): - | - | Нет | 5949
000000044204 | Метрологический контроль состояния | Анализатор биохимический LIASYS |  |  | Диапазон измерений: -, погрешность и (или) неопределенность (класс, разряд): - | - | Нет | 5949
000000039409 | Поверка выезд | Анализатор биохимический RT-1904C |  |  | Диапазон измерений: -, погрешность и (или) неопределенность (класс, разряд): - | - | Нет | 4680
000000039409 | Метрологический контроль состояния | Анализатор биохимический RT-1904C |  |  | Диапазон измерений: -, погрешность и (или) неопределенность (класс, разряд): - | - | Нет | 4680
000000039409 | Поверка | Анализатор биохимический RT-1904C |  |  | Диапазон измерений: -, погрешность и (или) неопределенность (класс, разряд): - | - | Нет | 4374
000000039408 | Поверка выезд | Анализатор биохимический RX imola |  |  | Диапазон измерений: -, погрешность и (или) неопределенность (класс, разряд): - | - | Нет | 5949
000000039408 | Метрологический контроль состояния | Анализатор биохимический RX imola |  |  | Диапазон измерений: -, погрешность и (или) неопределенность (класс, разряд): - | - | Нет | 5949
000000046105 | Метрологический контроль состояния | Анализатор биохимический автоматический | EasyRA | 45180-10 |  |  | Нет | 5949
000000046105 | Поверка выезд | Анализатор биохимический автоматический | EasyRA | 45180-10 |  |  | Нет | 5949
000000044198 | Метрологический контроль состояния | Анализатор биохимический автоматический с принодлежностями ЮНИЛАБ 200 |  |  | Диапазон измерений: -, погрешность и (или) неопределенность (класс, разряд): - | - | Нет | 5949
000000044198 | Поверка выезд | Анализатор биохимический автоматический с принодлежностями ЮНИЛАБ 200 |  |  | Диапазон измерений: -, погрешность и (или) неопределенность (класс, разряд): - | - | Нет | 5949
000000024630 | Калибровка | Анализатор взвешенных частиц (без учета стоимости ГСО; без рассчета неопределенности) |  |  | Диапазон измерений: Соответсвует описанию типа, погрешность и (или) неопределенность (класс, разряд): - | - | Нет | 6624
000000001856 | Калибровка выезд | АНАЛИЗАТОР ВЛАЖНОСТИ |  | <> |  |  | Нет | 3687
000000001856 | Калибровка | АНАЛИЗАТОР ВЛАЖНОСТИ |  | <> |  |  | Нет | 3513
000000046632 | Поверка | Анализатор водных растворов (комплект*) | 90XL | 45405-10 | Диапазон измерений: от минус 80 до плюс 213,3 кПа, погрешность и (или) неопределенность (класс, разряд): в соответствии с описанием типа Диапазон измерений: от 10°С до 90°С, погрешность и (или) неопределенность (класс, разряд): в соответствии с описанием типа | в соответствии с описанием типа в соответствии с описанием типа | Нет | 5022
000000046632 | Калибровка | Анализатор водных растворов (комплект*) | 90XL | 45405-10 | Диапазон измерений: от минус 80 до плюс 213,3 кПа, погрешность и (или) неопределенность (класс, разряд): в соответствии с описанием типа Диапазон измерений: от 10°С до 90°С, погрешность и (или) неопределенность (класс, разряд): в соответствии с описанием типа | в соответствии с описанием типа в соответствии с описанием типа | Нет | 5022
000000046025 | Поверка | Анализатор выхлопных газов | MEXA-554JE | 20688-00 |  |  | Нет | 3939
000000046221 | Метрологический контроль состояния | Анализатор газов и электролитов крови ABL-80 |  |  | Диапазон измерений: -, погрешность и (или) неопределенность (класс, разряд): - | - | Нет | 5949
000000046221 | Поверка выезд | Анализатор газов и электролитов крови ABL-80 |  |  | Диапазон измерений: -, погрешность и (или) неопределенность (класс, разряд): - | - | Нет | 5949
000000046104 | Метрологический контроль состояния | Анализатор гематологический | KX-21N | 27461-09 |  |  | Нет | 5949
000000046104 | Поверка выезд | Анализатор гематологический | KX-21N | 27461-09 |  |  | Нет | 5949
000000044203 | Поверка выезд | Анализатор гемоглобина HemoCue Hb 201+ |  |  | Диапазон измерений: -, погрешность и (или) неопределенность (класс, разряд): - | - | Нет | 5949
000000044203 | Метрологический контроль состояния | Анализатор гемоглобина HemoCue Hb 201+ |  |  | Диапазон измерений: -, погрешность и (или) неопределенность (класс, разряд): - | - | Нет | 5949
000000045660 | Поверка выезд | Анализатор глюкозы EcoTwenty (КТС) |  |  | Диапазон измерений: Метрологический контроль состояния, погрешность и (или) неопределенность (класс, разряд): - | - | Нет | 2376
000000045660 | Поверка | Анализатор глюкозы EcoTwenty (КТС) |  |  | Диапазон измерений: Метрологический контроль состояния, погрешность и (или) неопределенность (класс, разряд): - | - | Нет | 2496
000000045660 | Метрологический контроль состояния | Анализатор глюкозы EcoTwenty (КТС) |  |  | Диапазон измерений: Метрологический контроль состояния, погрешность и (или) неопределенность (класс, разряд): - | - | Нет | 2376
000000046106 | Поверка выезд | Анализатор глюкозы автоматический | Энзискан Ультра | 40393-09 |  |  | Нет | 5949
000000046106 | Метрологический контроль состояния | Анализатор глюкозы автоматический | Энзискан Ультра | 40393-09 |  |  | Нет | 5949
000000045698 | Калибровка | Анализатор дымовых газов (комплект*) | Testo-350 | 49192-12 |  |  | Нет | 12753
000000045698 | Поверка | Анализатор дымовых газов (комплект*) | Testo-350 | 49192-12 |  |  | Нет | 12753
000000047281 | Поверка | Анализатор дымовых газов портативный (комплект*) | LANCOM III | 34540-07 | Диапазон измерений: в соответствии с описанием типа, погрешность и (или) неопределенность (класс, разряд): - | - | Нет | 2193
000000009853 | Поверка | Анализатор жидкости | РР-25 | 29412-05 |  |  | Да | 3135
000000009853 | Поверка выезд | Анализатор жидкости | РР-25 | 29412-05 |  |  | Да | 3135
000000009968 | Поверка | Анализатор жидкости | РР-25 | 29412-05 | Диапазон измерений: Соответсвует описанию типа, погрешность и (или) неопределенность (класс, разряд): - | - | Да | 3135
000000009968 | Поверка выезд | Анализатор жидкости | РР-25 | 29412-05 | Диапазон измерений: Соответсвует описанию типа, погрешность и (или) неопределенность (класс, разряд): - | - | Да | 3135
000000034970 | Поверка | Анализатор жидкости люминесцентно-фотометрический | Флюорат-02 | 54152-13 | Диапазон измерений: массовой концентрации контрольного вещества (фенола) в воде, мг/дм3 0,01…25., погрешность и (или) неопределенность (класс, разряд): - | - | Нет | 4374
000000034970 | Метрологический контроль состояния | Анализатор жидкости люминесцентно-фотометрический | Флюорат-02 | 54152-13 | Диапазон измерений: массовой концентрации контрольного вещества (фенола) в воде, мг/дм3 0,01…25., погрешность и (или) неопределенность (класс, разряд): - | - | Нет | 4680
000000034970 | Поверка выезд | Анализатор жидкости люминесцентно-фотометрический | Флюорат-02 | 54152-13 | Диапазон измерений: массовой концентрации контрольного вещества (фенола) в воде, мг/дм3 0,01…25., погрешность и (или) неопределенность (класс, разряд): - | - | Нет | 4680
000000033287 | Метрологический контроль состояния | Анализатор жидкости ультразвуковой Уликор | "Уликор" | 63259-16 | Диапазон измерений: Соответсвует описанию типа, погрешность и (или) неопределенность (класс, разряд): - |  | Нет | 4680
000000033287 | Поверка | Анализатор жидкости ультразвуковой Уликор | "Уликор" | 63259-16 | Диапазон измерений: Соответсвует описанию типа, погрешность и (или) неопределенность (класс, разряд): - |  | Нет | 4374
000000033287 | Поверка выезд | Анализатор жидкости ультразвуковой Уликор | "Уликор" | 63259-16 | Диапазон измерений: Соответсвует описанию типа, погрешность и (или) неопределенность (класс, разряд): - |  | Нет | 4680
Г00000000140 | Метрологический контроль состояния | Анализатор иммуноферментный |  |  |  |  | Нет | 4464
Г00000000140 | Поверка выезд | Анализатор иммуноферментный |  |  |  |  | Нет | 4464
Г00000000140 | Поверка | Анализатор иммуноферментный |  |  |  |  | Нет | 4464
000000003353 | Поверка | АНАЛИЗАТОР КАБЕЛЬНЫЙ | DSP-4000 |  |  |  | Нет | 9831
000000007705 | Поверка | АНАЛИЗАТОР КАС-01М |  |  | Диапазон измерений: Соответсвует описанию типа, погрешность и (или) неопределенность (класс, разряд): - |  | Нет | 3300
000000007705 | Поверка выезд | АНАЛИЗАТОР КАС-01М |  |  | Диапазон измерений: Соответсвует описанию типа, погрешность и (или) неопределенность (класс, разряд): - |  | Нет | 3459
000000033288 | Поверка выезд | Анализатор качества молока Клевер-1М | Клевер-1М | 15274-01 | Диапазон измерений: Соответсвует описанию типа, погрешность и (или) неопределенность (класс, разряд): - | - | Нет | 4635
000000033288 | Поверка | Анализатор качества молока Клевер-1М | Клевер-1М | 15274-01 | Диапазон измерений: Соответсвует описанию типа, погрешность и (или) неопределенность (класс, разряд): - | - | Нет | 4635
Г00000000991 | Поверка | Анализатор манометрический OxiTop (1 измернительная головка) |  |  |  |  | Нет | 3624
Г00000000991 | Калибровка | Анализатор манометрический OxiTop (1 измернительная головка) |  |  |  |  | Нет | 3624
000000033289 | Поверка | Анализатор молока | "Клевер-2, Клевер-2М" | 35748-07 | Диапазон измерений: Соответсвует описанию типа, погрешность и (или) неопределенность (класс, разряд): - | - | Нет | 4635
000000033289 | Поверка выезд | Анализатор молока | "Клевер-2, Клевер-2М" | 35748-07 | Диапазон измерений: Соответсвует описанию типа, погрешность и (или) неопределенность (класс, разряд): - | - | Нет | 4635
000000044202 | Поверка выезд | Анализатор мочи AUTION JET AJ-4270 |  |  | Диапазон измерений: -, погрешность и (или) неопределенность (класс, разряд): - | - | Нет | 5949
000000044202 | Метрологический контроль состояния | Анализатор мочи AUTION JET AJ-4270 |  |  | Диапазон измерений: -, погрешность и (или) неопределенность (класс, разряд): - | - | Нет | 5949
000000044207 | Поверка выезд | Анализатор мочи AUTION MINI AM-4290 |  |  | Диапазон измерений: -, погрешность и (или) неопределенность (класс, разряд): - | - | Нет | 5949
000000044207 | Метрологический контроль состояния | Анализатор мочи AUTION MINI AM-4290 |  |  | Диапазон измерений: -, погрешность и (или) неопределенность (класс, разряд): - | - | Нет | 5949
000000045659 | Поверка выезд | Анализатор мочи Clinitek Status |  |  | Диапазон измерений: Соответсвует описанию типа, погрешность и (или) неопределенность (класс, разряд): - |  | Нет | 5949
000000045659 | Метрологический контроль состояния | Анализатор мочи Clinitek Status |  |  | Диапазон измерений: Соответсвует описанию типа, погрешность и (или) неопределенность (класс, разряд): - |  | Нет | 5949
000000043539 | Метрологический контроль состояния | Анализатор мочи LAURA Smart |  |  | Диапазон измерений: -, погрешность и (или) неопределенность (класс, разряд): - | - | Нет | 5949
000000043539 | Поверка выезд | Анализатор мочи LAURA Smart |  |  | Диапазон измерений: -, погрешность и (или) неопределенность (класс, разряд): - | - | Нет | 5949
000000039338 | Метрологический контроль состояния | Анализатор мочи URISCAN optima |  |  | Диапазон измерений: -, погрешность и (или) неопределенность (класс, разряд): - | - | Нет | 5949
000000039338 | Поверка выезд | Анализатор мочи URISCAN optima |  |  | Диапазон измерений: -, погрешность и (или) неопределенность (класс, разряд): - | - | Нет | 5949
000000040590 | Поверка выезд | Анализатор мочи URISCAN optima |  |  | Диапазон измерений: -, погрешность и (или) неопределенность (класс, разряд): - | - | Нет | 5949
000000040590 | Метрологический контроль состояния | Анализатор мочи URISCAN optima |  |  | Диапазон измерений: -, погрешность и (или) неопределенность (класс, разряд): - | - | Нет | 5949
000000045481 | Метрологический контроль состояния | Анализатор мочи URISCAN pro | Анализатор мочи URISCAN pro |  | Диапазон измерений: Соответсвует описанию типа, погрешность и (или) неопределенность (класс, разряд): - |  | Нет | 5949
000000045481 | Поверка выезд | Анализатор мочи URISCAN pro | Анализатор мочи URISCAN pro |  | Диапазон измерений: Соответсвует описанию типа, погрешность и (или) неопределенность (класс, разряд): - |  | Нет | 5949
000000045482 | Метрологический контроль состояния | Анализатор мочи URISCAN-про |  |  | Диапазон измерений: Соответсвует описанию типа, погрешность и (или) неопределенность (класс, разряд): - |  | Нет | 5949
000000045482 | Поверка выезд | Анализатор мочи URISCAN-про |  |  | Диапазон измерений: Соответсвует описанию типа, погрешность и (или) неопределенность (класс, разряд): - |  | Нет | 5949
000000045135 | Поверка выезд | Анализатор мочи URiСКАН-strip |  |  | Диапазон измерений: -, погрешность и (или) неопределенность (класс, разряд): - | - | Нет | 5949
000000045135 | Метрологический контроль состояния | Анализатор мочи URiСКАН-strip |  |  | Диапазон измерений: -, погрешность и (или) неопределенность (класс, разряд): - | - | Нет | 5949
000000039770 | Поверка | Анализатор паров этанола (калибровка) |  |  | Диапазон измерений: 0-1500 мкг/л, погрешность и (или) неопределенность (класс, разряд): - | - | Нет | 3009
000000039770 | Калибровка | Анализатор паров этанола (калибровка) |  |  | Диапазон измерений: 0-1500 мкг/л, погрешность и (или) неопределенность (класс, разряд): - | - | Нет | 951
000000033742 | Поверка | Анализатор паров этанола без расчета неопределенности |  |  | Диапазон измерений: 0-1500 мкг/л, погрешность и (или) неопределенность (класс, разряд): - | - | Нет | 3009
000000033742 | Калибровка | Анализатор паров этанола без расчета неопределенности |  |  | Диапазон измерений: 0-1500 мкг/л, погрешность и (или) неопределенность (класс, разряд): - | - | Нет | 951
Г00000000141 | Метрологический контроль состояния | Анализатор показателей гемостаза |  |  |  |  | Нет | 4653
Г00000000141 | Поверка выезд | Анализатор показателей гемостаза |  |  |  |  | Нет | 4653
Г00000000106 | Поверка | Анализатор растворенного кислорода |  |  |  |  | Нет | 4944
000000046619 | Калибровка | Анализатор расхода газа (комплект*) | VT650/VT900/VT900A | 76330-19 | Диапазон измерений: без канала измерений объёмной доли кислорода, погрешность и (или) неопределенность (класс, разряд): в соответствии с описанием типа | в соответствии с описанием типа | Нет | 3834
000000046619 | Поверка | Анализатор расхода газа (комплект*) | VT650/VT900/VT900A | 76330-19 | Диапазон измерений: без канала измерений объёмной доли кислорода, погрешность и (или) неопределенность (класс, разряд): в соответствии с описанием типа | в соответствии с описанием типа | Нет | 36588
000000044201 | Поверка | Анализатор рН, газов крови, электролитов, гематокрита Rapidlab 348 |  |  | Диапазон измерений: -, погрешность и (или) неопределенность (класс, разряд): - | - | Нет | 4374
000000044201 | Метрологический контроль состояния | Анализатор рН, газов крови, электролитов, гематокрита Rapidlab 348 |  |  | Диапазон измерений: -, погрешность и (или) неопределенность (класс, разряд): - | - | Нет | 4680
000000044201 | Поверка выезд | Анализатор рН, газов крови, электролитов, гематокрита Rapidlab 348 |  |  | Диапазон измерений: -, погрешность и (или) неопределенность (класс, разряд): - | - | Нет | 4680
Г00000000078 | Поверка выезд | Анализатор ртути (без учета стоимости ГСО) |  |  |  |  | Нет | 3615
000000008416 | Поверка | АНАЛИЗАТОР СИСТЕМНЫЙ | R2680 |  |  |  | Нет | 39597
000000004512 | Поверка | Анализатор спектра | С4-77 |  |  |  | Нет | 10539
000000002555 | Поверка | Анализатор телевизионный мониторинговый | АТМ-2 |  |  |  | Нет | 21543
000000042934 | Поверка выезд | Анализатор фрагментов микроструктуры твердых тел | Керн С7 | 27438-04 |  |  | Нет | 18276
000000042934 | Поверка | Анализатор фрагментов микроструктуры твердых тел | Керн С7 | 27438-04 |  |  | Нет | 16614
000000011112 | Поверка | Анализатор шума и вибрации двухканальный | SOUNDBOOK | 38233-08 |  |  | Да | 13420.54
000000044969 | Поверка | Анализатор шума и вибрации двухканальный | SOUNDBOOK | 38233-08 |  |  | Нет | 13419
000000044969 | Калибровка | Анализатор шума и вибрации двухканальный | SOUNDBOOK | 38233-08 |  |  | Нет | 13419
000000036577 | Поверка | Анализаторы | ПАН-As | 47442-11 |  |  | Нет | 4464
000000036577 | Поверка выезд | Анализаторы | ПАН-As | 47442-11 |  |  | Нет | 4464
000000036577 | Метрологический контроль состояния | Анализаторы | ПАН-As | 47442-11 |  |  | Нет | 4464
000000043432 | Поверка | Анализаторы | Infralight 11 | 16568-09 | Диапазон измерений: от 0 до 10 %, погрешность и (или) неопределенность (класс, разряд): - | - | Нет | 3939
000000043957 | Поверка выезд | Анализаторы | Xplorer | 74063-19 | Диапазон измерений: Предел обнаружения, мг/кг, не более: хлор 0,07; сера 0,05; азот 0,03., погрешность и (или) неопределенность (класс, разряд): Предел допускаемого относительного СКО выходного сигнала, % 2,0; 1,0 | Предел допускаемого относительного СКО выходного сигнала, % 2,0; 1,0 | Нет | 4680
000000043957 | Поверка | Анализаторы | Xplorer | 74063-19 | Диапазон измерений: Предел обнаружения, мг/кг, не более: хлор 0,07; сера 0,05; азот 0,03., погрешность и (или) неопределенность (класс, разряд): Предел допускаемого относительного СКО выходного сигнала, % 2,0; 1,0 | Предел допускаемого относительного СКО выходного сигнала, % 2,0; 1,0 | Нет | 4374
000000043957 | Метрологический контроль состояния | Анализаторы | Xplorer | 74063-19 | Диапазон измерений: Предел обнаружения, мг/кг, не более: хлор 0,07; сера 0,05; азот 0,03., погрешность и (или) неопределенность (класс, разряд): Предел допускаемого относительного СКО выходного сигнала, % 2,0; 1,0 | Предел допускаемого относительного СКО выходного сигнала, % 2,0; 1,0 | Нет | 4680
000000045263 | Калибровка | Анализаторы | Alert J4X | 23698-02 | Диапазон измерений: мг/м3 0…475; 475…950., погрешность и (или) неопределенность (класс, разряд): ±95 мг/м3; ±20 % | ±95 мг/м3; ±20 % | Нет | 951
000000045263 | Поверка | Анализаторы | Alert J4X | 23698-02 | Диапазон измерений: мг/м3 0…475; 475…950., погрешность и (или) неопределенность (класс, разряд): ±95 мг/м3; ±20 % | ±95 мг/м3; ±20 % | Нет | 3009
000000045642 | Поверка выезд | Анализаторы | ELTRA (мод. CHS 580, CS 580, CS 800, CS 2000, CS580а Helios, CHS580а Helios, CW 800, CW 800М) | 62753-15 |  |  | Нет | 4380
000000041230 | Калибровка | Анализаторы (комплект*) | TESTO 350M, 350XL, 350S (с модулями TESTO 350M/XL.454, TESTO 350S) | 14078-07 |  |  | Нет | 10773
000000041230 | Поверка | Анализаторы (комплект*) | TESTO 350M, 350XL, 350S (с модулями TESTO 350M/XL.454, TESTO 350S) | 14078-07 |  |  | Нет | 10773
000000043129 | Поверка | Анализаторы (комплект*) | TESTO 350M, 350XL, 350S (с модулями TESTO 350M/XL.454, TESTO 350S) | 14078-07 | Диапазон измерений: Соответсвует описанию типа, погрешность и (или) неопределенность (класс, разряд): - |  | Нет | 2193
000000045226 | Поверка | Анализаторы (комплект*) | Testo | 14078-94 | Диапазон измерений: Соответсвует описанию типа, погрешность и (или) неопределенность (класс, разряд): - | - | Нет | 2193
000000046065 | Метрологический контроль состояния | Анализаторы pH, газов крови, электролитов, гематокрита | Rapidlab 248, Rapidlab 348, 238 | 17475-98 | Диапазон измерений: Соответсвует описанию типа, погрешность и (или) неопределенность (класс, разряд): - |  | Нет | 5949
000000046065 | Поверка выезд | Анализаторы pH, газов крови, электролитов, гематокрита | Rapidlab 248, Rapidlab 348, 238 | 17475-98 | Диапазон измерений: Соответсвует описанию типа, погрешность и (или) неопределенность (класс, разряд): - |  | Нет | 5949
000000041844 | Поверка выезд | Анализаторы автоматические | OBLF мод. GS 1000, QSN 750, QSG 750 | 21330-06 |  |  | Нет | 6213
000000039114 | Поверка выезд | Анализаторы автоматические биохимические | BS-200E, BS-800, BS-800M1, BS-800M2 | 51457-12 | Диапазон измерений: молярной концентрации, ммоль/л Ca2+ 0,1…6, Na+ 15…200, K+ 0,5…20, Cl- 15…200, мочевина 0,2…1,2, глюкоза 4,0…6,0; массовой концентрации, мг/л Ca2+ 4…240, Na+ 300…4000, K+ 19,5…780, Cl- 500…7000, мочевина 12…72, глюкоза 720…1080., погрешность и (или) неопределенность (класс, разряд): -Пределы допускаемых значений относительной погрешности, % ±10; ±15. | -Пределы допускаемых значений относительной погрешности, % ±10; ±15. | Нет | 5949
000000039114 | Метрологический контроль состояния | Анализаторы автоматические биохимические | BS-200E, BS-800, BS-800M1, BS-800M2 | 51457-12 | Диапазон измерений: молярной концентрации, ммоль/л Ca2+ 0,1…6, Na+ 15…200, K+ 0,5…20, Cl- 15…200, мочевина 0,2…1,2, глюкоза 4,0…6,0; массовой концентрации, мг/л Ca2+ 4…240, Na+ 300…4000, K+ 19,5…780, Cl- 500…7000, мочевина 12…72, глюкоза 720…1080., погрешность и (или) неопределенность (класс, разряд): -Пределы допускаемых значений относительной погрешности, % ±10; ±15. | -Пределы допускаемых значений относительной погрешности, % ±10; ±15. | Нет | 5949
000000039115 | Поверка выезд | Анализаторы автоматические биохимические | BS-200 | 46504-11 | Диапазон измерений: молярной концентрации, ммоль/л мочевина 50…1000, глюкоза 1,2…30., погрешность и (или) неопределенность (класс, разряд): ±15 %. | ±15 %. | Нет | 5949
000000039115 | Метрологический контроль состояния | Анализаторы автоматические биохимические | BS-200 | 46504-11 | Диапазон измерений: молярной концентрации, ммоль/л мочевина 50…1000, глюкоза 1,2…30., погрешность и (или) неопределенность (класс, разряд): ±15 %. | ±15 %. | Нет | 5949
000000040752 | Метрологический контроль состояния | Анализаторы автоматические биохимические | BS-120, BS-300, BS-380, BS-400 | 49482-12 |  |  | Нет | 5949
000000040752 | Поверка выезд | Анализаторы автоматические биохимические | BS-120, BS-300, BS-380, BS-400 | 49482-12 |  |  | Нет | 5949
000000041335 | Поверка выезд | Анализаторы автоматические биохимические | BS-480 | 65068-16 | Диапазон измерений: Соответствует описанию типа, погрешность и (или) неопределенность (класс, разряд): - | - | Нет | 5949
000000041335 | Метрологический контроль состояния | Анализаторы автоматические биохимические | BS-480 | 65068-16 | Диапазон измерений: Соответствует описанию типа, погрешность и (или) неопределенность (класс, разряд): - | - | Нет | 5949
000000043750 | Метрологический контроль состояния | Анализаторы автоматические биохимические | BS-120, BS-300, BS-380, BS-400 | 49482-12 | Диапазон измерений: Соответствует описанию типа, погрешность и (или) неопределенность (класс, разряд): - | - | Нет | 5949
000000043750 | Поверка выезд | Анализаторы автоматические биохимические | BS-120, BS-300, BS-380, BS-400 | 49482-12 | Диапазон измерений: Соответствует описанию типа, погрешность и (или) неопределенность (класс, разряд): - | - | Нет | 5949
000000044778 | Поверка выезд | Анализаторы автоматические биохимические | MIURA, MIURA 200, MIURA ONE | 51267-12 | Диапазон измерений: Соответсвует описанию типа, погрешность и (или) неопределенность (класс, разряд): - | - | Нет | 5949
000000044778 | Метрологический контроль состояния | Анализаторы автоматические биохимические | MIURA, MIURA 200, MIURA ONE | 51267-12 | Диапазон измерений: Соответсвует описанию типа, погрешность и (или) неопределенность (класс, разряд): - | - | Нет | 5949
000000038682 | Поверка выезд | Анализаторы автоматические биохимические для in vitro диагностики | Random Access: Random Access A15, Random Access A25 | 73979-19 | Диапазон измерений: оптической плотности, Б 0…2,5., погрешность и (или) неопределенность (класс, разряд): ¶¶Предел допускаемого среднего квадратического отклонения случайной составляющей погрешности измерений оптической плотности, % 2 | ¶¶Предел допускаемого среднего квадратического отклонения случайной составляющей погрешности измерений оптической плотности, % 2 | Нет | 5949
000000038682 | Метрологический контроль состояния | Анализаторы автоматические биохимические для in vitro диагностики | Random Access: Random Access A15, Random Access A25 | 73979-19 | Диапазон измерений: оптической плотности, Б 0…2,5., погрешность и (или) неопределенность (класс, разряд): ¶¶Предел допускаемого среднего квадратического отклонения случайной составляющей погрешности измерений оптической плотности, % 2 | ¶¶Предел допускаемого среднего квадратического отклонения случайной составляющей погрешности измерений оптической плотности, % 2 | Нет | 5949
000000043968 | Поверка выезд | Анализаторы автоматические глюкозы и лактата | SUPER GL, исп. SUPER GL и SUPER GL compact | 74068-19 | Диапазон измерений: молярной концентрации, ммоль/л: глюкозы 4…30; лактата 2,5…25,0., погрешность и (или) неопределенность (класс, разряд): ¶¶Пределы допускаемой относительной погрешности при измерении молярной концентрации глюкозы и лактата, % ±1,0 | ¶¶Пределы допускаемой относительной погрешности при измерении молярной концентрации глюкозы и лактата, % ±1,0 | Нет | 4680
000000043968 | Поверка | Анализаторы автоматические глюкозы и лактата | SUPER GL, исп. SUPER GL и SUPER GL compact | 74068-19 | Диапазон измерений: молярной концентрации, ммоль/л: глюкозы 4…30; лактата 2,5…25,0., погрешность и (или) неопределенность (класс, разряд): ¶¶Пределы допускаемой относительной погрешности при измерении молярной концентрации глюкозы и лактата, % ±1,0 | ¶¶Пределы допускаемой относительной погрешности при измерении молярной концентрации глюкозы и лактата, % ±1,0 | Нет | 4374
000000043968 | Метрологический контроль состояния | Анализаторы автоматические глюкозы и лактата | SUPER GL, исп. SUPER GL и SUPER GL compact | 74068-19 | Диапазон измерений: молярной концентрации, ммоль/л: глюкозы 4…30; лактата 2,5…25,0., погрешность и (или) неопределенность (класс, разряд): ¶¶Пределы допускаемой относительной погрешности при измерении молярной концентрации глюкозы и лактата, % ±1,0 | ¶¶Пределы допускаемой относительной погрешности при измерении молярной концентрации глюкозы и лактата, % ±1,0 | Нет | 4680
000000047632 | Поверка выезд | Анализаторы автоматические иммуноферментные | ELISYS 2 Plus, ELISYS QUATTRO | 30063-05 | Диапазон измерений: оптической плотности 0…3,0 Б., погрешность и (или) неопределенность (класс, разряд): ±0,012 Б. | ±0,012 Б. | Нет | 4464
000000047632 | Поверка | Анализаторы автоматические иммуноферментные | ELISYS 2 Plus, ELISYS QUATTRO | 30063-05 | Диапазон измерений: оптической плотности 0…3,0 Б., погрешность и (или) неопределенность (класс, разряд): ±0,012 Б. | ±0,012 Б. | Нет | 4464
000000047632 | Метрологический контроль состояния | Анализаторы автоматические иммуноферментные | ELISYS 2 Plus, ELISYS QUATTRO | 30063-05 | Диапазон измерений: оптической плотности 0…3,0 Б., погрешность и (или) неопределенность (класс, разряд): ±0,012 Б. | ±0,012 Б. | Нет | 4464
000000042745 | Поверка выезд | Анализаторы автоматические модульные | FREEDOM EVO | 72205-18 |  |  | Нет | 14754
000000042745 | Поверка | Анализаторы автоматические модульные | FREEDOM EVO | 72205-18 |  |  | Нет | 14754
000000046028 | Метрологический контроль состояния | Анализаторы автоматические модульные | Freedom EVOlyzer | 55216-13 | Диапазон измерений: оптической плотности, Б 0,02…2,5., погрешность и (или) неопределенность (класс, разряд): -Пределы допускаемой абсолютной погрешности измерения оптической плотности в диапазоне 0,02…0,4 Б, Б, не более ±0,02; относительной погрешности измерения оптической плотности в диапазоне 0,401…2,5 Б, %, не более ±3,0 | -Пределы допускаемой абсолютной погрешности измерения оптической плотности в диапазоне 0,02…0,4 Б, Б, не более ±0,02; относительной погрешности измерения оптической плотности в диапазоне 0,401…2,5 Б, %, не более ±3,0 | Нет | 4464
000000046028 | Поверка | Анализаторы автоматические модульные | Freedom EVOlyzer | 55216-13 | Диапазон измерений: оптической плотности, Б 0,02…2,5., погрешность и (или) неопределенность (класс, разряд): -Пределы допускаемой абсолютной погрешности измерения оптической плотности в диапазоне 0,02…0,4 Б, Б, не более ±0,02; относительной погрешности измерения оптической плотности в диапазоне 0,401…2,5 Б, %, не более ±3,0 | -Пределы допускаемой абсолютной погрешности измерения оптической плотности в диапазоне 0,02…0,4 Б, Б, не более ±0,02; относительной погрешности измерения оптической плотности в диапазоне 0,401…2,5 Б, %, не более ±3,0 | Нет | 4464
000000046028 | Поверка выезд | Анализаторы автоматические модульные | Freedom EVOlyzer | 55216-13 | Диапазон измерений: оптической плотности, Б 0,02…2,5., погрешность и (или) неопределенность (класс, разряд): -Пределы допускаемой абсолютной погрешности измерения оптической плотности в диапазоне 0,02…0,4 Б, Б, не более ±0,02; относительной погрешности измерения оптической плотности в диапазоне 0,401…2,5 Б, %, не более ±3,0 | -Пределы допускаемой абсолютной погрешности измерения оптической плотности в диапазоне 0,02…0,4 Б, Б, не более ±0,02; относительной погрешности измерения оптической плотности в диапазоне 0,401…2,5 Б, %, не более ±3,0 | Нет | 4464
000000046880 | Поверка выезд | Анализаторы автоматические модульные | FREEDOM EVO | 72205-18 | Диапазон измерений: Диапазон дозируемого объема от 10 до 973 мкл, погрешность и (или) неопределенность (класс, разряд): от 0,5 до 5,0 % | от 0,5 до 5,0 % | Нет | 5949
000000046880 | Метрологический контроль состояния | Анализаторы автоматические модульные | FREEDOM EVO | 72205-18 | Диапазон измерений: Диапазон дозируемого объема от 10 до 973 мкл, погрешность и (или) неопределенность (класс, разряд): от 0,5 до 5,0 % | от 0,5 до 5,0 % | Нет | 5949
000000041118 | Поверка выезд | Анализаторы автоматические фракционного состава нефтепродуктов | АФСА -С | 32559-16 | Диапазон измерений: температур разгонки нефтепродуктов, °С 20…360.¶, погрешность и (или) неопределенность (класс, разряд): ¶Пределы допускаемой абсолютной погрешности при измерении температуры кипения нефтепродукта, °С ±0,5 | ¶Пределы допускаемой абсолютной погрешности при измерении температуры кипения нефтепродукта, °С ±0,5 | Нет | 4680
000000041118 | Поверка | Анализаторы автоматические фракционного состава нефтепродуктов | АФСА -С | 32559-16 | Диапазон измерений: температур разгонки нефтепродуктов, °С 20…360.¶, погрешность и (или) неопределенность (класс, разряд): ¶Пределы допускаемой абсолютной погрешности при измерении температуры кипения нефтепродукта, °С ±0,5 | ¶Пределы допускаемой абсолютной погрешности при измерении температуры кипения нефтепродукта, °С ±0,5 | Нет | 4374
000000041118 | Метрологический контроль состояния | Анализаторы автоматические фракционного состава нефтепродуктов | АФСА -С | 32559-16 | Диапазон измерений: температур разгонки нефтепродуктов, °С 20…360.¶, погрешность и (или) неопределенность (класс, разряд): ¶Пределы допускаемой абсолютной погрешности при измерении температуры кипения нефтепродукта, °С ±0,5 | ¶Пределы допускаемой абсолютной погрешности при измерении температуры кипения нефтепродукта, °С ±0,5 | Нет | 4680
000000000260 | Поверка | Анализаторы азота и серы | Antek | 40431-11 | Диапазон измерений: массовой доли элементов, %: азота 0,00003…1,0, серы 0,0005…1,0., погрешность и (или) неопределенность (класс, разряд): % ±6…±40. | % ±6…±40. | Нет | 4374
000000000260 | Метрологический контроль состояния | Анализаторы азота и серы | Antek | 40431-11 | Диапазон измерений: массовой доли элементов, %: азота 0,00003…1,0, серы 0,0005…1,0., погрешность и (или) неопределенность (класс, разряд): % ±6…±40. | % ±6…±40. | Нет | 4680
000000000260 | Поверка выезд | Анализаторы азота и серы | Antek | 40431-11 | Диапазон измерений: массовой доли элементов, %: азота 0,00003…1,0, серы 0,0005…1,0., погрешность и (или) неопределенность (класс, разряд): % ±6…±40. | % ±6…±40. | Нет | 4680
000000014947 | Поверка | Анализаторы аналоговые систем передачи и кабелей связи | AnCom A-7 | 25523-03 |  |  | Нет | 12288
000000015182 | Поверка | Анализаторы антенно-фидерных устройств | JD723C, JD724C | 56193-14 |  |  | Нет | 12288
Г00000000132 | Поверка выезд | Анализаторы атомно-абсорбционные (без учета стоимости ГСО) |  |  |  |  | Нет | 7572
000000039261 | Поверка выезд | Анализаторы биожидкостей люминесцентно-фотометрические | Флюорат-02 | 15696-96 |  |  | Нет | 4680
000000039261 | Поверка | Анализаторы биожидкостей люминесцентно-фотометрические | Флюорат-02 | 15696-96 |  |  | Нет | 4680
000000037192 | Метрологический контроль состояния | Анализаторы биохимические | Konelab | 52782-13 | Диапазон измерений: оптической плотности, Б 0,001…3,5., погрешность и (или) неопределенность (класс, разряд): ¶¶Предел абсолютного среднего квадратичного отклонения измерения оптической плотности, Б, в диапазоне 0,001…0,1Б 0,001, 0,1001…3,5Б 3. | ¶¶Предел абсолютного среднего квадратичного отклонения измерения оптической плотности, Б, в диапазоне 0,001…0,1Б 0,001, 0,1001…3,5Б 3. | Нет | 4680
000000037192 | Поверка выезд | Анализаторы биохимические | Konelab | 52782-13 | Диапазон измерений: оптической плотности, Б 0,001…3,5., погрешность и (или) неопределенность (класс, разряд): ¶¶Предел абсолютного среднего квадратичного отклонения измерения оптической плотности, Б, в диапазоне 0,001…0,1Б 0,001, 0,1001…3,5Б 3. | ¶¶Предел абсолютного среднего квадратичного отклонения измерения оптической плотности, Б, в диапазоне 0,001…0,1Б 0,001, 0,1001…3,5Б 3. | Нет | 4680
000000037192 | Поверка | Анализаторы биохимические | Konelab | 52782-13 | Диапазон измерений: оптической плотности, Б 0,001…3,5., погрешность и (или) неопределенность (класс, разряд): ¶¶Предел абсолютного среднего квадратичного отклонения измерения оптической плотности, Б, в диапазоне 0,001…0,1Б 0,001, 0,1001…3,5Б 3. | ¶¶Предел абсолютного среднего квадратичного отклонения измерения оптической плотности, Б, в диапазоне 0,001…0,1Б 0,001, 0,1001…3,5Б 3. | Нет | 4374
000000040589 | Поверка выезд | Анализаторы биохимические | Selectra ProS, Selectra ProXS, Selectra ProM | 53553-13 | Диапазон измерений: оптической плотности, Б 0,1…3,0.¶, погрешность и (или) неопределенность (класс, разряд): -Предел относительного среднего квадратичного отклонения измерения оптической плотности, % 7. | -Предел относительного среднего квадратичного отклонения измерения оптической плотности, % 7. | Нет | 5949
000000040589 | Метрологический контроль состояния | Анализаторы биохимические | Selectra ProS, Selectra ProXS, Selectra ProM | 53553-13 | Диапазон измерений: оптической плотности, Б 0,1…3,0.¶, погрешность и (или) неопределенность (класс, разряд): -Предел относительного среднего квадратичного отклонения измерения оптической плотности, % 7. | -Предел относительного среднего квадратичного отклонения измерения оптической плотности, % 7. | Нет | 5949
000000043962 | Поверка выезд | Анализаторы биохимические | Dirui CS моделей CS-T240, CS-240, CS-300B, CS-400, CS-600B, CS-800 | 52027-12 | Диапазон измерений: молярной концентрации, моль/л Na+ 15…200, K+ 0,5…20, Cl- 15…200, мочевина 0,2…1,2, глюкоза 4,0…6,0., погрешность и (или) неопределенность (класс, разряд): -Пределы допускаемых значений относительной погрешности, % ±10; ±15 (глюкоза). | -Пределы допускаемых значений относительной погрешности, % ±10; ±15 (глюкоза). | Нет | 5949
000000043962 | Метрологический контроль состояния | Анализаторы биохимические | Dirui CS моделей CS-T240, CS-240, CS-300B, CS-400, CS-600B, CS-800 | 52027-12 | Диапазон измерений: молярной концентрации, моль/л Na+ 15…200, K+ 0,5…20, Cl- 15…200, мочевина 0,2…1,2, глюкоза 4,0…6,0., погрешность и (или) неопределенность (класс, разряд): -Пределы допускаемых значений относительной погрешности, % ±10; ±15 (глюкоза). | -Пределы допускаемых значений относительной погрешности, % ±10; ±15 (глюкоза). | Нет | 5949
000000044185 | Метрологический контроль состояния | Анализаторы биохимические | LIASYS | 56586-14 | Диапазон измерений: оптической плотности, Б 0,002…2,5., погрешность и (или) неопределенность (класс, разряд): -Предел: абс. СКО результата измерения оптической плотности, Б, в диапазоне 0,002…0,1 Б 0,002; относительного СКО результата измерения оптической плотности, %, в диапазоне 0,101…2,5 Б 2,5 | -Предел: абс. СКО результата измерения оптической плотности, Б, в диапазоне 0,002…0,1 Б 0,002; относительного СКО результата измерения оптической плотности, %, в диапазоне 0,101…2,5 Б 2,5 | Нет | 5949
000000044185 | Поверка выезд | Анализаторы биохимические | LIASYS | 56586-14 | Диапазон измерений: оптической плотности, Б 0,002…2,5., погрешность и (или) неопределенность (класс, разряд): -Предел: абс. СКО результата измерения оптической плотности, Б, в диапазоне 0,002…0,1 Б 0,002; относительного СКО результата измерения оптической плотности, %, в диапазоне 0,101…2,5 Б 2,5 | -Предел: абс. СКО результата измерения оптической плотности, Б, в диапазоне 0,002…0,1 Б 0,002; относительного СКО результата измерения оптической плотности, %, в диапазоне 0,101…2,5 Б 2,5 | Нет | 5949
000000044344 | Метрологический контроль состояния | Анализаторы биохимические | Cobas c 111, Cobas c 111 ISE | 41985-09 | Диапазон измерений: оптической плотности, Б 0…2,5.¶, погрешность и (или) неопределенность (класс, разряд): -¶СКО 1,5 %. | -¶СКО 1,5 %. | Нет | 5949
000000044344 | Поверка выезд | Анализаторы биохимические | Cobas c 111, Cobas c 111 ISE | 41985-09 | Диапазон измерений: оптической плотности, Б 0…2,5.¶, погрешность и (или) неопределенность (класс, разряд): -¶СКО 1,5 %. | -¶СКО 1,5 %. | Нет | 5949
000000046092 | Метрологический контроль состояния | Анализаторы биохимические | Screen Master Tecno, Screen Master, Мини-Скрин П | 45117-10 | Диапазон измерений: оптической плотности, Б 0,001…2,5., погрешность и (или) неопределенность (класс, разряд): 0,001 Б. | 0,001 Б. | Нет | 5949
000000046092 | Поверка выезд | Анализаторы биохимические | Screen Master Tecno, Screen Master, Мини-Скрин П | 45117-10 | Диапазон измерений: оптической плотности, Б 0,001…2,5., погрешность и (или) неопределенность (класс, разряд): 0,001 Б. | 0,001 Б. | Нет | 5949
000000044300 | Поверка выезд | Анализаторы биохимические автоматические | MIURA, MIURA ONE, MIURA 200 | 71476-18 | Диапазон измерений: молярной концентрации мочевины, ммоль/л 2,0…50., погрешность и (или) неопределенность (класс, разряд): ¶¶Пределы допускаемой относительной погрешности измерений молярной концентрации мочевины, % ±15 | ¶¶Пределы допускаемой относительной погрешности измерений молярной концентрации мочевины, % ±15 | Нет | 5949
000000044300 | Метрологический контроль состояния | Анализаторы биохимические автоматические | MIURA, MIURA ONE, MIURA 200 | 71476-18 | Диапазон измерений: молярной концентрации мочевины, ммоль/л 2,0…50., погрешность и (или) неопределенность (класс, разряд): ¶¶Пределы допускаемой относительной погрешности измерений молярной концентрации мочевины, % ±15 | ¶¶Пределы допускаемой относительной погрешности измерений молярной концентрации мочевины, % ±15 | Нет | 5949
000000046064 | Метрологический контроль состояния | Анализаторы биохимические автоматические | Cobas Integra 400 Plus, Cobas Integra 800 | 31143-12 | Диапазон измерений: Соответсвует описанию типа, погрешность и (или) неопределенность (класс, разряд): - |  | Нет | 5949
000000046064 | Поверка выезд | Анализаторы биохимические автоматические | Cobas Integra 400 Plus, Cobas Integra 800 | 31143-12 | Диапазон измерений: Соответсвует описанию типа, погрешность и (или) неопределенность (класс, разряд): - |  | Нет | 5949
000000046096 | Метрологический контроль состояния | Анализаторы биохимические автоматические | BS-240Pro | 79316-20 | Диапазон измерений: Соответсвует описанию типа, погрешность и (или) неопределенность (класс, разряд): - |  | Нет | 5949
000000046096 | Поверка выезд | Анализаторы биохимические автоматические | BS-240Pro | 79316-20 | Диапазон измерений: Соответсвует описанию типа, погрешность и (или) неопределенность (класс, разряд): - |  | Нет | 5949
000000044188 | Метрологический контроль состояния | Анализаторы биохимические полуавтоматические | BA-88A | 51757-12 | Диапазон измерений: молярной концентрации, ммоль/л: мочевина 0,1…33,3, глюкоза 0,1…28, холестерин 0,1…19,92., погрешность и (или) неопределенность (класс, разряд): -Пределы допускаемых значений относительной погрешности анализатора, % ±15. | -Пределы допускаемых значений относительной погрешности анализатора, % ±15. | Нет | 5949
000000044188 | Поверка выезд | Анализаторы биохимические полуавтоматические | BA-88A | 51757-12 | Диапазон измерений: молярной концентрации, ммоль/л: мочевина 0,1…33,3, глюкоза 0,1…28, холестерин 0,1…19,92., погрешность и (или) неопределенность (класс, разряд): -Пределы допускаемых значений относительной погрешности анализатора, % ±15. | -Пределы допускаемых значений относительной погрешности анализатора, % ±15. | Нет | 5949
000000046031 | Метрологический контроль состояния | Анализаторы биохимические полуавтоматические | BTS-350 | 47032-11 | Диапазон измерений: оптической плотности, Б 0,2…3,5., погрешность и (или) неопределенность (класс, разряд): Б ±0,040. | Б ±0,040. | Нет | 4680
000000046031 | Поверка | Анализаторы биохимические полуавтоматические | BTS-350 | 47032-11 | Диапазон измерений: оптической плотности, Б 0,2…3,5., погрешность и (или) неопределенность (класс, разряд): Б ±0,040. | Б ±0,040. | Нет | 4374
000000046031 | Поверка выезд | Анализаторы биохимические полуавтоматические | BTS-350 | 47032-11 | Диапазон измерений: оптической плотности, Б 0,2…3,5., погрешность и (или) неопределенность (класс, разряд): Б ±0,040. | Б ±0,040. | Нет | 4680
000000046596 | Метрологический контроль состояния | Анализаторы биохимические полуавтоматические | Скрин Мастер | 55570-13 | Диапазон измерений: Б 0,001…2,5., погрешность и (или) неопределенность (класс, разряд): - | - | Нет | 5949
000000046596 | Поверка выезд | Анализаторы биохимические полуавтоматические | Скрин Мастер | 55570-13 | Диапазон измерений: Б 0,001…2,5., погрешность и (или) неопределенность (класс, разряд): - | - | Нет | 5949
000000007661 | Поверка | Анализаторы в реальном масштабе времени | 01012 | 9387-83 |  |  | Нет | 13830
000000007661 | Калибровка | Анализаторы в реальном масштабе времени | 01012 | 9387-83 |  |  | Нет | 13830
000000007643 | Поверка | Анализаторы вибрации | Вибро-Вижон (Vibro Vision) | 22134-01 |  |  | Нет | 13830
000000007643 | Калибровка | Анализаторы вибрации | Вибро-Вижон (Vibro Vision) | 22134-01 |  |  | Нет | 13830
000000007656 | Калибровка | Анализаторы вибрации | VIBXPERT, VIBSCANNER, SMARTSCANNER, VIBRONET SIGNALMASTER, VIBROWEB, VIBNODE | 32387-06 |  |  | Нет | 13830
000000007656 | Поверка | Анализаторы вибрации | VIBXPERT, VIBSCANNER, SMARTSCANNER, VIBRONET SIGNALMASTER, VIBROWEB, VIBNODE | 32387-06 |  |  | Нет | 13830
000000011084 | Поверка | Анализаторы вибрации | SVAN 912AE | 18927-99 |  |  | Да | 10453.9
000000035559 | Поверка | Анализаторы вибрации | Vibro Vision - 2 | 66763-17 |  |  | Нет | 13830
000000035559 | Калибровка | Анализаторы вибрации | Vibro Vision - 2 | 66763-17 |  |  | Нет | 13830
000000036655 | Калибровка | Анализаторы вибрации | Vibro Vision | 53950-13 |  |  | Нет | 13830
000000036655 | Поверка | Анализаторы вибрации | Vibro Vision | 53950-13 |  |  | Нет | 13830
000000044698 | Поверка выезд | Анализаторы вибрации | \ViAna-1\ | 68624-17 |  |  | Нет | 7974
000000044698 | Калибровка | Анализаторы вибрации | \ViAna-1\ | 68624-17 |  |  | Нет | 7596
000000044698 | Калибровка выезд | Анализаторы вибрации | \ViAna-1\ | 68624-17 |  |  | Нет | 7974
000000044698 | Поверка | Анализаторы вибрации | \ViAna-1\ | 68624-17 |  |  | Нет | 7596
000000044802 | Поверка | Анализаторы вибрации двухканальные | Диана-2М | 19990-10 |  |  | Нет | 13830
000000044802 | Калибровка | Анализаторы вибрации двухканальные | Диана-2М | 19990-10 |  |  | Нет | 13830
Г00000000981 | Поверка | Анализаторы вибрации с трехосевым вибропреобразователем ЭКОФИЗИКА, ОКТАВА, АССИСТЕНТ, SVAN |  |  |  |  | Нет | 10452
Г00000000981 | Калибровка | Анализаторы вибрации с трехосевым вибропреобразователем ЭКОФИЗИКА, ОКТАВА, АССИСТЕНТ, SVAN |  |  |  |  | Нет | 10452
Г00000000980 | Калибровка | Анализаторы вибрации ЭКОФИЗИКА, ОКТАВА, АССИСТЕНТ, SVAN |  |  |  |  | Нет | 8877
Г00000000980 | Поверка | Анализаторы вибрации ЭКОФИЗИКА, ОКТАВА, АССИСТЕНТ, SVAN |  |  |  |  | Нет | 8877
000000017507 | Поверка выезд | Анализаторы влажности | Эвлас-2М | 22077-01 | Диапазон измерений: В полном объёме, погрешность и (или) неопределенность (класс, разряд): В соответствии с описанием типа | В соответствии с описанием типа | Нет | 3687
000000017507 | Поверка | Анализаторы влажности | Эвлас-2М | 22077-01 | Диапазон измерений: В полном объёме, погрешность и (или) неопределенность (класс, разряд): В соответствии с описанием типа | В соответствии с описанием типа | Нет | 3510
000000017508 | Поверка | Анализаторы влажности | Эвлас-2М | 22077-12 | Диапазон измерений: В полном объёме, погрешность и (или) неопределенность (класс, разряд): В соответствии с описанием типа | В соответствии с описанием типа | Нет | 3510
000000017508 | Поверка выезд | Анализаторы влажности | Эвлас-2М | 22077-12 | Диапазон измерений: В полном объёме, погрешность и (или) неопределенность (класс, разряд): В соответствии с описанием типа | В соответствии с описанием типа | Нет | 3687
000000017509 | Поверка | Анализаторы влажности | Элвиз-2 | 20592-00 | Диапазон измерений: В полном объёме, погрешность и (или) неопределенность (класс, разряд): В соответствии с описанием типа | В соответствии с описанием типа | Нет | 3510
000000017509 | Поверка выезд | Анализаторы влажности | Элвиз-2 | 20592-00 | Диапазон измерений: В полном объёме, погрешность и (или) неопределенность (класс, разряд): В соответствии с описанием типа | В соответствии с описанием типа | Нет | 3687
000000017516 | Поверка | Анализаторы влажности | WPS 50 SX | 29200-05 | Диапазон измерений: В полном объёме, погрешность и (или) неопределенность (класс, разряд): В соответствии с описанием типа | В соответствии с описанием типа | Нет | 3510
000000017516 | Поверка выезд | Анализаторы влажности | WPS 50 SX | 29200-05 | Диапазон измерений: В полном объёме, погрешность и (или) неопределенность (класс, разряд): В соответствии с описанием типа | В соответствии с описанием типа | Нет | 3687
000000030633 | Поверка | Анализаторы влажности | Эвлас-2М | 22077-12 | Диапазон измерений: массовая доля влаги (0..99,99)%, погрешность и (или) неопределенность (класс, разряд): ПГ +/-2% | ПГ +/-2% | Нет | 3510
000000030633 | Поверка выезд | Анализаторы влажности | Эвлас-2М | 22077-12 | Диапазон измерений: массовая доля влаги (0..99,99)%, погрешность и (или) неопределенность (класс, разряд): ПГ +/-2% | ПГ +/-2% | Нет | 3687
000000036593 | Поверка | Анализаторы влажности | Эвлас-2М | 22077-01 | Диапазон измерений: В полном объёме, погрешность и (или) неопределенность (класс, разряд): В соответствии с описанием типа | В соответствии с описанием типа | Нет | 3510
000000036593 | Поверка выезд | Анализаторы влажности | Эвлас-2М | 22077-01 | Диапазон измерений: В полном объёме, погрешность и (или) неопределенность (класс, разряд): В соответствии с описанием типа | В соответствии с описанием типа | Нет | 3687
000000039023 | Поверка | Анализаторы влажности | ЭЛВИЗ-2 (мод. ЭЛВИЗ-2, ЭЛВИЗ-2С) | 20592-06 | Диапазон измерений: В полном объёме, погрешность и (или) неопределенность (класс, разряд): В соответствии с описанием типа | В соответствии с описанием типа | Нет | 3510
000000039023 | Поверка выезд | Анализаторы влажности | ЭЛВИЗ-2 (мод. ЭЛВИЗ-2, ЭЛВИЗ-2С) | 20592-06 | Диапазон измерений: В полном объёме, погрешность и (или) неопределенность (класс, разряд): В соответствии с описанием типа | В соответствии с описанием типа | Нет | 3687
Г00000000233 | Поверка | Анализаторы влажности (влагомеры) |  |  |  |  | Нет | 3510
Г00000000233 | Поверка выезд | Анализаторы влажности (влагомеры) |  |  |  |  | Нет | 3687
000000035171 | Поверка | Анализаторы влажности весовые | MB | 64988-16 | Диапазон измерений: В полном объёме, погрешность и (или) неопределенность (класс, разряд): В соответствии с описанием типа | В соответствии с описанием типа | Нет | 3510
000000035171 | Поверка выезд | Анализаторы влажности весовые | MB | 64988-16 | Диапазон измерений: В полном объёме, погрешность и (или) неопределенность (класс, разряд): В соответствии с описанием типа | В соответствии с описанием типа | Нет | 3687
000000035759 | Поверка выезд | Анализаторы влажности весовые | MB | 40194-08 | Диапазон измерений: В полном объёме, погрешность и (или) неопределенность (класс, разряд): В соответствии с описанием типа | В соответствии с описанием типа | Нет | 3687
000000035759 | Поверка | Анализаторы влажности весовые | MB | 40194-08 | Диапазон измерений: В полном объёме, погрешность и (или) неопределенность (класс, разряд): В соответствии с описанием типа | В соответствии с описанием типа | Нет | 3510
000000036202 | Поверка выезд | Анализаторы влажности весовые | HC103, HE73, HE53 | 61636-15 | Диапазон измерений: В полном объёме, погрешность и (или) неопределенность (класс, разряд): В соответствии с описанием типа | В соответствии с описанием типа | Нет | 3687
000000036202 | Поверка | Анализаторы влажности весовые | HC103, HE73, HE53 | 61636-15 | Диапазон измерений: В полном объёме, погрешность и (или) неопределенность (класс, разряд): В соответствии с описанием типа | В соответствии с описанием типа | Нет | 3510
000000039291 | Поверка выезд | Анализаторы влажности весовые | MOC-120H, MOC63u | 57489-14 | Диапазон измерений: В полном объёме, погрешность и (или) неопределенность (класс, разряд): В соответствии с описанием типа | В соответствии с описанием типа | Нет | 3687
000000039291 | Поверка | Анализаторы влажности весовые | MOC-120H, MOC63u | 57489-14 | Диапазон измерений: В полном объёме, погрешность и (или) неопределенность (класс, разряд): В соответствии с описанием типа | В соответствии с описанием типа | Нет | 3510
000000044310 | Поверка выезд | Анализаторы влажности весовые | АВГ-60 | 69174-17 | Диапазон измерений: В полном объёме, погрешность и (или) неопределенность (класс, разряд): В соответствии с описанием типа | В соответствии с описанием типа | Нет | 3687
000000044310 | Поверка | Анализаторы влажности весовые | АВГ-60 | 69174-17 | Диапазон измерений: В полном объёме, погрешность и (или) неопределенность (класс, разряд): В соответствии с описанием типа | В соответствии с описанием типа | Нет | 3510
000000017499 | Поверка | Анализаторы влажности весовые инфракрасные | MD 83 | 58102-14 | Диапазон измерений: В полном объёме, погрешность и (или) неопределенность (класс, разряд): В соответствии с описанием типа | В соответствии с описанием типа | Нет | 3510
000000017499 | Поверка выезд | Анализаторы влажности весовые инфракрасные | MD 83 | 58102-14 | Диапазон измерений: В полном объёме, погрешность и (или) неопределенность (класс, разряд): В соответствии с описанием типа | В соответствии с описанием типа | Нет | 3687
000000042840 | Поверка | Анализаторы влажности воздуха | HM 34 | 14965-95 |  |  | Нет | 1917
000000042840 | Калибровка | Анализаторы влажности воздуха | HM 34 | 14965-95 |  |  | Нет | 1917
000000017512 | Поверка | Анализаторы влажности галогенные | HR73, HG53 | 16535-02 | Диапазон измерений: В полном объёме, погрешность и (или) неопределенность (класс, разряд): В соответствии с описанием типа | В соответствии с описанием типа | Нет | 3510
000000017512 | Поверка выезд | Анализаторы влажности галогенные | HR73, HG53 | 16535-02 | Диапазон измерений: В полном объёме, погрешность и (или) неопределенность (класс, разряд): В соответствии с описанием типа | В соответствии с описанием типа | Нет | 3687
000000017514 | Поверка | Анализаторы влажности галогенные | HR83, HG63 | 16535-04 | Диапазон измерений: В полном объёме, погрешность и (или) неопределенность (класс, разряд): В соответствии с описанием типа | В соответствии с описанием типа | Нет | 3510
000000017514 | Поверка выезд | Анализаторы влажности галогенные | HR83, HG63 | 16535-04 | Диапазон измерений: В полном объёме, погрешность и (или) неопределенность (класс, разряд): В соответствии с описанием типа | В соответствии с описанием типа | Нет | 3687
000000017515 | Поверка выезд | Анализаторы влажности галогенные | HR73, HG53 | 16535-97 | Диапазон измерений: В полном объёме, погрешность и (или) неопределенность (класс, разряд): В соответствии с описанием типа | В соответствии с описанием типа | Нет | 3687
000000017515 | Поверка | Анализаторы влажности галогенные | HR73, HG53 | 16535-97 | Диапазон измерений: В полном объёме, погрешность и (или) неопределенность (класс, разряд): В соответствии с описанием типа | В соответствии с описанием типа | Нет | 3510
000000040340 | Поверка | Анализаторы влажности кулонометрические | 756 | 25879-08 | Диапазон измерений: содержания воды, мкг 10…2000000 ; масс. доли, % 0…100.0, погрешность и (или) неопределенность (класс, разряд): ¶¶Пределы допускаемых значений cреднего квадратического отклонения (СКО) cлучайной составляющей погрешности результатов измерений, % не более ±1, | ¶¶Пределы допускаемых значений cреднего квадратического отклонения (СКО) cлучайной составляющей погрешности результатов измерений, % не более ±1, | Нет | 6162
000000040340 | Поверка выезд | Анализаторы влажности кулонометрические | 756 | 25879-08 | Диапазон измерений: содержания воды, мкг 10…2000000 ; масс. доли, % 0…100.0, погрешность и (или) неопределенность (класс, разряд): ¶¶Пределы допускаемых значений cреднего квадратического отклонения (СКО) cлучайной составляющей погрешности результатов измерений, % не более ±1, | ¶¶Пределы допускаемых значений cреднего квадратического отклонения (СКО) cлучайной составляющей погрешности результатов измерений, % не более ±1, | Нет | 5760
000000039686 | Поверка | Анализаторы водных растворов | 90XL | 45405-10 | Диапазон измерений: от 0 до 200 мСм/см, погрешность и (или) неопределенность (класс, разряд): - | - | Нет | 5256
000000035560 | Поверка выезд | Анализаторы водорода | АВ-1 | 23477-08 | Диапазон измерений: массовой доли водорода, млн^(-1) 0,04…0,8. ., погрешность и (или) неопределенность (класс, разряд): Пределы допускаемой систематической составляющей относительной погрешности, % ±5,0 | Пределы допускаемой систематической составляющей относительной погрешности, % ±5,0 | Нет | 4680
000000035560 | Метрологический контроль состояния | Анализаторы водорода | АВ-1 | 23477-08 | Диапазон измерений: массовой доли водорода, млн^(-1) 0,04…0,8. ., погрешность и (или) неопределенность (класс, разряд): Пределы допускаемой систематической составляющей относительной погрешности, % ±5,0 | Пределы допускаемой систематической составляющей относительной погрешности, % ±5,0 | Нет | 4680
000000035560 | Поверка | Анализаторы водорода | АВ-1 | 23477-08 | Диапазон измерений: массовой доли водорода, млн^(-1) 0,04…0,8. ., погрешность и (или) неопределенность (класс, разряд): Пределы допускаемой систематической составляющей относительной погрешности, % ±5,0 | Пределы допускаемой систематической составляющей относительной погрешности, % ±5,0 | Нет | 4374
000000043372 | Поверка | Анализаторы водорода | RH-402, RH-404 | 15179-03 | Диапазон измерений: массовая доля, 1/млн. 0,1…400; 1…250.¶¶, погрешность и (или) неопределенность (класс, разряд): - | - | Нет | 4374
000000043372 | Метрологический контроль состояния | Анализаторы водорода | RH-402, RH-404 | 15179-03 | Диапазон измерений: массовая доля, 1/млн. 0,1…400; 1…250.¶¶, погрешность и (или) неопределенность (класс, разряд): - | - | Нет | 4680
000000043372 | Поверка выезд | Анализаторы водорода | RH-402, RH-404 | 15179-03 | Диапазон измерений: массовая доля, 1/млн. 0,1…400; 1…250.¶¶, погрешность и (или) неопределенность (класс, разряд): - | - | Нет | 4680
000000024640 | Поверка | Анализаторы воды | HI 98129, HI 98130 | 62105-15 | Диапазон измерений: 0..12 рН, 1..1999 мкСм/см, погрешность и (или) неопределенность (класс, разряд): - | - | Нет | 6519
000000033222 | Поверка выезд | Анализаторы воды | "HI 98100, HI 98103, HI 98108, HI 98111, HI 98112, HI 98113, HI 98120, HI 98121, HI 98127, HI 98128, HI 98129, HI 98130, HI 98201, HI 83141, HI 9124, HI 9125, HI 9126" | 62105-15 | Диапазон измерений: рН, 1…12.¶¶, погрешность и (или) неопределенность (класс, разряд): - | - | Нет | 3135
000000033222 | Поверка | Анализаторы воды | "HI 98100, HI 98103, HI 98108, HI 98111, HI 98112, HI 98113, HI 98120, HI 98121, HI 98127, HI 98128, HI 98129, HI 98130, HI 98201, HI 83141, HI 9124, HI 9125, HI 9126" | 62105-15 | Диапазон измерений: рН, 1…12.¶¶, погрешность и (или) неопределенность (класс, разряд): - | - | Нет | 3135
000000032706 | Поверка | Анализаторы воды компактные | Hanna Instruments HI | 76015-19 | Диапазон измерений: рН 1…13.5, погрешность и (или) неопределенность (класс, разряд): Пределы допускаемой абсолютной погрешности рН ±0,0 | Пределы допускаемой абсолютной погрешности рН ±0,0 | Нет | 2541
000000030627 | Поверка выезд | Анализаторы вольтамперометрические | ТА-2 | 15279-99 | Диапазон измерений: полярн.напр.(-3+3)В, погрешность и (или) неопределенность (класс, разряд): ПГ 20 % | ПГ 20 % | Нет | 4446
000000034957 | Поверка выезд | Анализаторы вольтамперометрические | ТА-Lab | 44076-10 | Диапазон измерений: массовой концентрации ионов цинка, кадмия, свинца и меди, мг/дм3 0,00010…1,0.., погрешность и (или) неопределенность (класс, разряд): ±25 % | ±25 % | Нет | 4446
000000035946 | Метрологический контроль состояния | Анализаторы вольтамперометрические | Экотест-ВА | 16997-03 |  |  | Нет | 4680
000000035946 | Поверка выезд | Анализаторы вольтамперометрические | Экотест-ВА | 16997-03 |  |  | Нет | 4680
000000035946 | Поверка | Анализаторы вольтамперометрические | Экотест-ВА | 16997-03 |  |  | Нет | 4374
000000036199 | Поверка выезд | Анализаторы вольтамперометрические | АВС-5 | 76506-19 | Диапазон измерений: Диапазон измерений массовой концентрации ионов (по контрольным растворам ионов кадмия Cd2+), мкг/дм3 0,1...1000., погрешность и (или) неопределенность (класс, разряд): Пределы допускаемой относительной погрешности анализатора (по контрольным растворам ионов Сd2+), %: в диапазоне 0,1…10 мкг/дм3 включ. ±20; в диапазоне св. 10…1000 мкг/дм3 ±15 | Пределы допускаемой относительной погрешности анализатора (по контрольным растворам ионов Сd2+), %: в диапазоне 0,1…10 мкг/дм3 включ. ±20; в диапазоне св. 10…1000 мкг/дм3 ±15 | Нет | 4446
000000037414 | Поверка выезд | Анализаторы вольтамперометрические | АКВ-07 МК | 36276-07 | Диапазон измерений: массовой концентрации (ионов кадмия), мг/дм3 1*10^(4)…1,0.¶¶Предел обнаружения (ионов кадмия при времени накопления 90 с), мг/дм3 5*10^(-5)., погрешность и (или) неопределенность (класс, разряд): Предел обнаружения (ионов кадмия при времени накопления 90 с), мг/дм3 5*10^(-5). | Предел обнаружения (ионов кадмия при времени накопления 90 с), мг/дм3 5*10^(-5). | Нет | 4446
000000038028 | Поверка | Анализаторы вольтамперометрические | АВА-3 | 28236-04 | Диапазон измерений: Соответсвует описанию типа, погрешность и (или) неопределенность (класс, разряд): - | - | Нет | 4374
000000038028 | Метрологический контроль состояния | Анализаторы вольтамперометрические | АВА-3 | 28236-04 | Диапазон измерений: Соответсвует описанию типа, погрешность и (или) неопределенность (класс, разряд): - | - | Нет | 4680
000000038953 | Поверка выезд | Анализаторы вольтамперометрические | АВС-1.1 | 45058-10 | Диапазон измерений: массовой концентрации (по контрольным растворам ионов Cd2+), мкг/дм3 0,1…500, погрешность и (или) неопределенность (класс, разряд): .¶¶СКО, % в диапазоне 0,1…10 мкг/дм3 20, св. 10…500 мкг/дм3 | .¶¶СКО, % в диапазоне 0,1…10 мкг/дм3 20, св. 10…500 мкг/дм3 | Нет | 4446
000000041350 | Поверка | Анализаторы вольтамперометрические | АВА-3 | 28236-09 |  |  | Нет | 6519
000000043371 | Поверка выезд | Анализаторы вольтамперометрические | АВА-3 | 28236-04 | Диапазон измерений: массовой концентрации ионов свинца в водных средах 1…200 мкг/дм3., погрешность и (или) неопределенность (класс, разряд): ±30 %. | ±30 %. | Нет | 4446
000000039084 | Поверка | Анализаторы вязкости | HVM 472 | 30086-05 | Диапазон измерений: 0,5…5000 мм2/с, погрешность и (или) неопределенность (класс, разряд): ±0,35 %. | ±0,35 %. | Нет | 6768
000000047243 | Поверка | Анализаторы вязкости | Omnitek | 82920-21 | Диапазон измерений: Диапазон измерений кинематической вязкости, мм2/с 0,5…25000, 0,5…100000, 0,5…3000., погрешность и (или) неопределенность (класс, разряд): - | - | Нет | 6768
000000040815 | Метрологический контроль состояния | Анализаторы газа в твердых материалах | ELTRA OH 900, ELTRA ON 900, ELTRA ONH 2000 | 16859-06 | Диапазон измерений: массовой концентрации газов, ppm: - кислорода 3…5000, - азота 5…8000, - водорода 0,5…2000.¶, погрешность и (или) неопределенность (класс, разряд): - | - | Нет | 4680
000000040815 | Поверка выезд | Анализаторы газа в твердых материалах | ELTRA OH 900, ELTRA ON 900, ELTRA ONH 2000 | 16859-06 | Диапазон измерений: массовой концентрации газов, ppm: - кислорода 3…5000, - азота 5…8000, - водорода 0,5…2000.¶, погрешность и (или) неопределенность (класс, разряд): - | - | Нет | 4680
000000040815 | Поверка | Анализаторы газа в твердых материалах | ELTRA OH 900, ELTRA ON 900, ELTRA ONH 2000 | 16859-06 | Диапазон измерений: массовой концентрации газов, ppm: - кислорода 3…5000, - азота 5…8000, - водорода 0,5…2000.¶, погрешность и (или) неопределенность (класс, разряд): - | - | Нет | 4374
000000037778 | Поверка | Анализаторы газов в твердых материалах | ELEMENTRAC | 67948-17 |  |  | Нет | 10818
000000037778 | Поверка выезд | Анализаторы газов в твердых материалах | ELEMENTRAC | 67948-17 |  |  | Нет | 11358
000000039472 | Поверка выезд | Анализаторы газов в твердых материалах | МЕТАВАК | 63244-16 |  |  | Нет | 11358
000000039472 | Поверка | Анализаторы газов в твердых материалах | МЕТАВАК | 63244-16 |  |  | Нет | 10818
000000046332 | Поверка | Анализаторы газов в твердых материалах | ELEMENTRAC | 67948-17 | Диапазон измерений: (0,0001 - 5) %, погрешность и (или) неопределенность (класс, разряд): СКО (3 - 20) % | СКО (3 - 20) % | Нет | 4374
000000046332 | Метрологический контроль состояния | Анализаторы газов в твердых материалах | ELEMENTRAC | 67948-17 | Диапазон измерений: (0,0001 - 5) %, погрешность и (или) неопределенность (класс, разряд): СКО (3 - 20) % | СКО (3 - 20) % | Нет | 4680
000000046332 | Поверка выезд | Анализаторы газов в твердых материалах | ELEMENTRAC | 67948-17 | Диапазон измерений: (0,0001 - 5) %, погрешность и (или) неопределенность (класс, разряд): СКО (3 - 20) % | СКО (3 - 20) % | Нет | 4680
000000000027 | Поверка | Анализаторы гамма-радиоактивности контрольно-измерительные | Gabi Star | 45227-10 |  |  | Нет | 25581
000000032660 | Поверка выезд | Анализаторы гематологические | BC-2800, BC-3200, BC-5300, BC-5800 | 49481-12 | Диапазон измерений: счетной концентрации лейкоцитов (WBC): (0,3…99,9).10^(9) дм^(-3) (1/л); счетной концентрации эритроцитов (RBC): (0,20…8,00).10^(12) дм^(-3) (1/л); массовой концентрации гемоглобина (HBG): 10…250 г/дм3 (г/л)., погрешность и (или) неопределенность (класс, разряд): -% соответственно ±15, ±15, ±10. | -% соответственно ±15, ±15, ±10. | Нет | 5949
000000032660 | Метрологический контроль состояния | Анализаторы гематологические | BC-2800, BC-3200, BC-5300, BC-5800 | 49481-12 | Диапазон измерений: счетной концентрации лейкоцитов (WBC): (0,3…99,9).10^(9) дм^(-3) (1/л); счетной концентрации эритроцитов (RBC): (0,20…8,00).10^(12) дм^(-3) (1/л); массовой концентрации гемоглобина (HBG): 10…250 г/дм3 (г/л)., погрешность и (или) неопределенность (класс, разряд): -% соответственно ±15, ±15, ±10. | -% соответственно ±15, ±15, ±10. | Нет | 5949
000000032664 | Метрологический контроль состояния | Анализаторы гематологические | BC-3600, BC-6800 | 51507-12 | Диапазон измерений: четной концентрации лейкоцитов (WBC), дм^(-3) (1/л) (0,5…300,0).10^(9); (0,5…500,0).10^(9); счетной концентрации эритроцитов (RBC), дм^(-3) (1/л) (0,2…8,0).10^(-12), массовой концентрации гемоглобина (HBG), г/дм3 (г/л) 5…280, 5…250., погрешность и (или) неопределенность (класс, разряд): -Пределы допускаемой относительной погрешности при измерении: счетной концентрации эритроцитов, % ±15; счетной концентрации лейкоцитов, % ±15; массовой концентрации гемоглобина, % ±10. | -Пределы допускаемой относительной погрешности при измерении: счетной концентрации эритроцитов, % ±15; счетной концентрации лейкоцитов, % ±15; массовой концентрации гемоглобина, % ±10. | Нет | 5949
000000032664 | Поверка выезд | Анализаторы гематологические | BC-3600, BC-6800 | 51507-12 | Диапазон измерений: четной концентрации лейкоцитов (WBC), дм^(-3) (1/л) (0,5…300,0).10^(9); (0,5…500,0).10^(9); счетной концентрации эритроцитов (RBC), дм^(-3) (1/л) (0,2…8,0).10^(-12), массовой концентрации гемоглобина (HBG), г/дм3 (г/л) 5…280, 5…250., погрешность и (или) неопределенность (класс, разряд): -Пределы допускаемой относительной погрешности при измерении: счетной концентрации эритроцитов, % ±15; счетной концентрации лейкоцитов, % ±15; массовой концентрации гемоглобина, % ±10. | -Пределы допускаемой относительной погрешности при измерении: счетной концентрации эритроцитов, % ±15; счетной концентрации лейкоцитов, % ±15; массовой концентрации гемоглобина, % ±10. | Нет | 5949
000000039333 | Метрологический контроль состояния | Анализаторы гематологические | Medonic серии M | 46820-11 | Диапазон измерений: WBC, х10^(9) 1/л 0…99,9; RBC, х10^(12) 1/л 0…14, MCV, фл 15…250; PLT, х10^(9) 1/л 0…1999, HGB, г/дл 0…99,9.¶, погрешность и (или) неопределенность (класс, разряд): - | - | Нет | 5949
000000039333 | Поверка выезд | Анализаторы гематологические | Medonic серии M | 46820-11 | Диапазон измерений: WBC, х10^(9) 1/л 0…99,9; RBC, х10^(12) 1/л 0…14, MCV, фл 15…250; PLT, х10^(9) 1/л 0…1999, HGB, г/дл 0…99,9.¶, погрешность и (или) неопределенность (класс, разряд): - | - | Нет | 5949
000000042010 | Метрологический контроль состояния | Анализаторы гематологические | DIRUI моделей BF-6500, BF-6800 | 67648-17 |  |  | Нет | 5949
000000042010 | Поверка выезд | Анализаторы гематологические | DIRUI моделей BF-6500, BF-6800 | 67648-17 |  |  | Нет | 5949
000000043257 | Поверка выезд | Анализаторы гематологические | Micro CC | 48325-11 | Диапазон измерений: Соответсвует описанию типа, погрешность и (или) неопределенность (класс, разряд): - | - | Нет | 5949
000000043257 | Метрологический контроль состояния | Анализаторы гематологические | Micro CC | 48325-11 | Диапазон измерений: Соответсвует описанию типа, погрешность и (или) неопределенность (класс, разряд): - | - | Нет | 5949
000000043816 | Метрологический контроль состояния | Анализаторы гематологические | Coulter (мод. LH 750, GEN*S, AC*T™5diff, AC*T™5diff CP, AC*T™5diff AL 5, AC*T8, AC*T10, AC*Tdiff, AC*Tdiff2, MaxM, HmX) | 32656-06 | Диапазон измерений: Соответсвует описанию типа, погрешность и (или) неопределенность (класс, разряд): - |  | Нет | 5949
000000043816 | Поверка выезд | Анализаторы гематологические | Coulter (мод. LH 750, GEN*S, AC*T™5diff, AC*T™5diff CP, AC*T™5diff AL 5, AC*T8, AC*T10, AC*Tdiff, AC*Tdiff2, MaxM, HmX) | 32656-06 | Диапазон измерений: Соответсвует описанию типа, погрешность и (или) неопределенность (класс, разряд): - |  | Нет | 5949
000000043964 | Поверка выезд | Анализаторы гематологические | Swelab Alfa мод. Basic, Standard, Auto Sampler, Cap Piercer | 52467-13 | Диапазон измерений: Диапазоны измерений: счетной концентрации лейкоцитов (WBC), дм^(-3) (1/л) (1…119,9).10^(9), счетной концентрации эритроцитов (RBC), дм^(-3) (1/л) (0…14,0).10^(12), массовой концентрации гемоглобина (HBG), г/дм3 (г/л) 20…200,0., погрешность и (или) неопределенность (класс, разряд): -Пределы допускаемой относительной погрешности, % при измерении счетной концентрации эритроцитов ±15; счетной концентрации лейкоцитов ±15, массовой концентрации гемоглобина ±10. | -Пределы допускаемой относительной погрешности, % при измерении счетной концентрации эритроцитов ±15; счетной концентрации лейкоцитов ±15, массовой концентрации гемоглобина ±10. | Нет | 5949
000000043964 | Метрологический контроль состояния | Анализаторы гематологические | Swelab Alfa мод. Basic, Standard, Auto Sampler, Cap Piercer | 52467-13 | Диапазон измерений: Диапазоны измерений: счетной концентрации лейкоцитов (WBC), дм^(-3) (1/л) (1…119,9).10^(9), счетной концентрации эритроцитов (RBC), дм^(-3) (1/л) (0…14,0).10^(12), массовой концентрации гемоглобина (HBG), г/дм3 (г/л) 20…200,0., погрешность и (или) неопределенность (класс, разряд): -Пределы допускаемой относительной погрешности, % при измерении счетной концентрации эритроцитов ±15; счетной концентрации лейкоцитов ±15, массовой концентрации гемоглобина ±10. | -Пределы допускаемой относительной погрешности, % при измерении счетной концентрации эритроцитов ±15; счетной концентрации лейкоцитов ±15, массовой концентрации гемоглобина ±10. | Нет | 5949
000000044002 | Поверка выезд | Анализаторы гематологические | ВС-2300, ВС-3000 Plus | 46505-11 | Диапазон измерений: счетной концентрации лейкоцитов (WBC): (0,3…99,9)*10^(9) дм^(-3) (1/л); счетной концентрации эритроцитов (RBC): (0,20…8,00)*10^(12) дм^(-3) (1/л); массовой концентрации гемоглобина (HBG): 10…250 г/дм3 (г/л).¶, погрешность и (или) неопределенность (класс, разряд): ¶Погрешности, % соответственно ±15, ±15, ±10. | ¶Погрешности, % соответственно ±15, ±15, ±10. | Нет | 5949
000000044002 | Метрологический контроль состояния | Анализаторы гематологические | ВС-2300, ВС-3000 Plus | 46505-11 | Диапазон измерений: счетной концентрации лейкоцитов (WBC): (0,3…99,9)*10^(9) дм^(-3) (1/л); счетной концентрации эритроцитов (RBC): (0,20…8,00)*10^(12) дм^(-3) (1/л); массовой концентрации гемоглобина (HBG): 10…250 г/дм3 (г/л).¶, погрешность и (или) неопределенность (класс, разряд): ¶Погрешности, % соответственно ±15, ±15, ±10. | ¶Погрешности, % соответственно ±15, ±15, ±10. | Нет | 5949
000000044346 | Поверка выезд | Анализаторы гематологические | XS мод. 800i, 1000i | 40824-09 | Диапазон измерений: Соответсвует описанию типа, погрешность и (или) неопределенность (класс, разряд): - | - | Нет | 5949
000000044346 | Метрологический контроль состояния | Анализаторы гематологические | XS мод. 800i, 1000i | 40824-09 | Диапазон измерений: Соответсвует описанию типа, погрешность и (или) неопределенность (класс, разряд): - | - | Нет | 5949
000000044347 | Поверка выезд | Анализаторы гематологические | KX-21N | 27461-04 | Диапазон измерений: Соответсвует описанию типа, погрешность и (или) неопределенность (класс, разряд): - |  | Нет | 5949
000000044347 | Метрологический контроль состояния | Анализаторы гематологические | KX-21N | 27461-04 | Диапазон измерений: Соответсвует описанию типа, погрешность и (или) неопределенность (класс, разряд): - |  | Нет | 5949
000000043961 | Метрологический контроль состояния | Анализаторы гематологические автоматические | RT-7600, RT-7600s | 49610-12 | Диапазон измерений: Соответствует описанию типа, погрешность и (или) неопределенность (класс, разряд): - | - | Нет | 5949
000000043961 | Поверка выезд | Анализаторы гематологические автоматические | RT-7600, RT-7600s | 49610-12 | Диапазон измерений: Соответствует описанию типа, погрешность и (или) неопределенность (класс, разряд): - | - | Нет | 5949
000000044177 | Метрологический контроль состояния | Анализаторы гематологические автоматические | Micros, мод. Micros 60 OT, Micros 60 CT, ABX Micros ES 60 OT, ABX Micros ES 60 CT | 51461-12 | Диапазон измерений: четной концентрации лейкоцитов (WBC), дм^(-3) (1/л) (0,1…100,0).10^(9); счетной концентрации эритроцитов (RBC), дм^(-3) (1/л) (0,2…8,00).10^(12); массовой концентрации гемоглобина (HBG), г/дм3 (г/л) 6…260., погрешность и (или) неопределенность (класс, разряд): -Пределы допускаемой относительной погрешности при измерении: счетной концентрации эритроцитов, % ±15; счетной концентрации лейкоцитов, % ±15; массовой концентрации гемоглобина, % ±10. | -Пределы допускаемой относительной погрешности при измерении: счетной концентрации эритроцитов, % ±15; счетной концентрации лейкоцитов, % ±15; массовой концентрации гемоглобина, % ±10. | Нет | 5949
000000044177 | Поверка выезд | Анализаторы гематологические автоматические | Micros, мод. Micros 60 OT, Micros 60 CT, ABX Micros ES 60 OT, ABX Micros ES 60 CT | 51461-12 | Диапазон измерений: четной концентрации лейкоцитов (WBC), дм^(-3) (1/л) (0,1…100,0).10^(9); счетной концентрации эритроцитов (RBC), дм^(-3) (1/л) (0,2…8,00).10^(12); массовой концентрации гемоглобина (HBG), г/дм3 (г/л) 6…260., погрешность и (или) неопределенность (класс, разряд): -Пределы допускаемой относительной погрешности при измерении: счетной концентрации эритроцитов, % ±15; счетной концентрации лейкоцитов, % ±15; массовой концентрации гемоглобина, % ±10. | -Пределы допускаемой относительной погрешности при измерении: счетной концентрации эритроцитов, % ±15; счетной концентрации лейкоцитов, % ±15; массовой концентрации гемоглобина, % ±10. | Нет | 5949
000000046251 | Метрологический контроль состояния | Анализаторы гематологические автоматические | XE-2100 | 27465-09 | Диапазон измерений: Соответсвует описанию типа, погрешность и (или) неопределенность (класс, разряд): - |  | Нет | 5949
000000046251 | Поверка выезд | Анализаторы гематологические автоматические | XE-2100 | 27465-09 | Диапазон измерений: Соответсвует описанию типа, погрешность и (или) неопределенность (класс, разряд): - |  | Нет | 5949
000000046275 | Метрологический контроль состояния | Анализаторы гематологические автоматические | MICROS 60 мод. OT, CT | 29426-05 | Диапазон измерений: Соответсвует описанию типа, погрешность и (или) неопределенность (класс, разряд): - |  | Нет | 5949
000000046275 | Поверка выезд | Анализаторы гематологические автоматические | MICROS 60 мод. OT, CT | 29426-05 | Диапазон измерений: Соответсвует описанию типа, погрешность и (или) неопределенность (класс, разряд): - |  | Нет | 5949
000000046907 | Поверка выезд | Анализаторы гематологические автоматические | ВС-3000 Plus | 65939-16 |  |  | Нет | 5949
000000046907 | Метрологический контроль состояния | Анализаторы гематологические автоматические | ВС-3000 Plus | 65939-16 |  |  | Нет | 5949
000000046016 | Поверка выезд | Анализаторы гемостаза | STA Compact | 31144-11 | Диапазон измерений: Соответсвует описанию типа, погрешность и (или) неопределенность (класс, разряд): - |  | Нет | 4653
000000046016 | Метрологический контроль состояния | Анализаторы гемостаза | STA Compact | 31144-11 | Диапазон измерений: Соответсвует описанию типа, погрешность и (или) неопределенность (класс, разряд): - |  | Нет | 4653
000000046133 | Поверка выезд | Анализаторы гемостаза полуавтоматические с принадлежностями | STart Max | 75013-19 | Диапазон измерений: интервалов времени, с 3,0…99,, погрешность и (или) неопределенность (класс, разряд): с ±3 | с ±3 | Нет | 4653
000000046133 | Метрологический контроль состояния | Анализаторы гемостаза полуавтоматические с принадлежностями | STart Max | 75013-19 | Диапазон измерений: интервалов времени, с 3,0…99,, погрешность и (или) неопределенность (класс, разряд): с ±3 | с ±3 | Нет | 4653
000000039335 | Поверка выезд | Анализаторы гипербилирубинемии фотометрические | АГФ-02 | 13177-07 | Диапазон измерений: от 2 до 58 Ед, погрешность и (или) неопределенность (класс, разряд): - | - | Нет | 4680
000000039335 | Метрологический контроль состояния | Анализаторы гипербилирубинемии фотометрические | АГФ-02 | 13177-07 | Диапазон измерений: от 2 до 58 Ед, погрешность и (или) неопределенность (класс, разряд): - | - | Нет | 4680
000000039335 | Поверка | Анализаторы гипербилирубинемии фотометрические | АГФ-02 | 13177-07 | Диапазон измерений: от 2 до 58 Ед, погрешность и (или) неопределенность (класс, разряд): - | - | Нет | 4374
000000039331 | Метрологический контроль состояния | Анализаторы глюкозы | Eco | 48567-11 | Диапазон измерений: Соответсвует описанию типа, погрешность и (или) неопределенность (класс, разряд): - |  | Нет | 4680
000000039331 | Поверка выезд | Анализаторы глюкозы | Eco | 48567-11 | Диапазон измерений: Соответсвует описанию типа, погрешность и (или) неопределенность (класс, разряд): - |  | Нет | 4680
000000039331 | Поверка | Анализаторы глюкозы | Eco | 48567-11 | Диапазон измерений: Соответсвует описанию типа, погрешность и (или) неопределенность (класс, разряд): - |  | Нет | 4374
Г00000000142 | Поверка | Анализаторы глюкозы |  |  |  |  | Нет | 2496
Г00000000142 | Метрологический контроль состояния | Анализаторы глюкозы |  |  |  |  | Нет | 2376
Г00000000142 | Поверка выезд | Анализаторы глюкозы |  |  |  |  | Нет | 2376
000000006667 | Поверка | Анализаторы глюкозы и лактата | SUPER GL ambulance, SUPER GL | 33417-06 | Диапазон измерений: 0,5..50 ммоль/л, погрешность и (или) неопределенность (класс, разряд): - | - | Нет | 2496
000000006667 | Поверка выезд | Анализаторы глюкозы и лактата | SUPER GL ambulance, SUPER GL | 33417-06 | Диапазон измерений: 0,5..50 ммоль/л, погрешность и (или) неопределенность (класс, разряд): - | - | Нет | 2376
000000006667 | Метрологический контроль состояния | Анализаторы глюкозы и лактата | SUPER GL ambulance, SUPER GL | 33417-06 | Диапазон измерений: 0,5..50 ммоль/л, погрешность и (или) неопределенность (класс, разряд): - | - | Нет | 2376
000000044175 | Поверка выезд | Анализаторы глюкозы и лактата | BIOSEN C-Line мод. GP, GP+, Sport, Clinic, BIOSEN S-Line мод. Lab, Lab+ | 35228-07 | Диапазон измерений: Соответсвует описанию типа, погрешность и (или) неопределенность (класс, разряд): - |  | Нет | 5949
000000044175 | Метрологический контроль состояния | Анализаторы глюкозы и лактата | BIOSEN C-Line мод. GP, GP+, Sport, Clinic, BIOSEN S-Line мод. Lab, Lab+ | 35228-07 | Диапазон измерений: Соответсвует описанию типа, погрешность и (или) неопределенность (класс, разряд): - |  | Нет | 5949
000000006673 | Метрологический контроль состояния | Анализаторы глюкозы, лактата, гемоглобина | SUPER GL easy, SUPER GL easy+ | 33416-06 | Диапазон измерений: Соответсвует описанию типа, погрешность и (или) неопределенность (класс, разряд): - |  | Нет | 2376
000000006673 | Поверка выезд | Анализаторы глюкозы, лактата, гемоглобина | SUPER GL easy, SUPER GL easy+ | 33416-06 | Диапазон измерений: Соответсвует описанию типа, погрешность и (или) неопределенность (класс, разряд): - |  | Нет | 2376
000000006673 | Поверка | Анализаторы глюкозы, лактата, гемоглобина | SUPER GL easy, SUPER GL easy+ | 33416-06 | Диапазон измерений: Соответсвует описанию типа, погрешность и (или) неопределенность (класс, разряд): - |  | Нет | 2496
000000046541 | Метрологический контроль состояния | Анализаторы давления насыщенных воздухом паров жидких нефтепродуктов | АДНП | 54827-13 | Диапазон измерений: от 9 до 150,0 кПа, погрешность и (или) неопределенность (класс, разряд): ±(5,0-9,0) кПа | ±(5,0-9,0) кПа | Нет | 4680
000000046541 | Поверка выезд | Анализаторы давления насыщенных воздухом паров жидких нефтепродуктов | АДНП | 54827-13 | Диапазон измерений: от 9 до 150,0 кПа, погрешность и (или) неопределенность (класс, разряд): ±(5,0-9,0) кПа | ±(5,0-9,0) кПа | Нет | 4680
000000046541 | Поверка | Анализаторы давления насыщенных воздухом паров жидких нефтепродуктов | АДНП | 54827-13 | Диапазон измерений: от 9 до 150,0 кПа, погрешность и (или) неопределенность (класс, разряд): ±(5,0-9,0) кПа | ±(5,0-9,0) кПа | Нет | 4374
000000046728 | Поверка | Анализаторы давления насыщенных паров | SETAVAP II | 38663-08 | Диапазон измерений: Диапазон измерений давления насыщенных паров 8…115 кПа., погрешность и (или) неопределенность (класс, разряд): Погрешности, % в диапазоне 8…12 кПа ±10, в остальном диапазоне ±5. | Погрешности, % в диапазоне 8…12 кПа ±10, в остальном диапазоне ±5. | Нет | 10482
000000040350 | Поверка выезд | Анализаторы давления паров | MINIVAP VPXpert | 52198-12 | Диапазон измерений: абсолютного давления насыщенных паров, кПа 8…130. ., погрешность и (или) неопределенность (класс, разряд): ¶¶Пределы допускаемой относительной погрешности измерений абсолютного давления насыщенных паров, % ±10 | ¶¶Пределы допускаемой относительной погрешности измерений абсолютного давления насыщенных паров, % ±10 | Нет | 4680
000000040350 | Поверка | Анализаторы давления паров | MINIVAP VPXpert | 52198-12 | Диапазон измерений: абсолютного давления насыщенных паров, кПа 8…130. ., погрешность и (или) неопределенность (класс, разряд): ¶¶Пределы допускаемой относительной погрешности измерений абсолютного давления насыщенных паров, % ±10 | ¶¶Пределы допускаемой относительной погрешности измерений абсолютного давления насыщенных паров, % ±10 | Нет | 4374
000000040350 | Метрологический контроль состояния | Анализаторы давления паров | MINIVAP VPXpert | 52198-12 | Диапазон измерений: абсолютного давления насыщенных паров, кПа 8…130. ., погрешность и (или) неопределенность (класс, разряд): ¶¶Пределы допускаемой относительной погрешности измерений абсолютного давления насыщенных паров, % ±10 | ¶¶Пределы допускаемой относительной погрешности измерений абсолютного давления насыщенных паров, % ±10 | Нет | 4680
000000042406 | Поверка | Анализаторы дымовых газов | Testo-350 | 49192-12 |  |  | Нет | 1164
000000037923 | Поверка | Анализаторы дымовых газов (комплект*) | Testo-340 | 47581-11 |  |  | Нет | 2193
000000041460 | Поверка | Анализаторы дымовых газов (комплект*) | Testo 300 (XXL, M-I, XL-I); Testo 325 (M, XL, -I); Testo 330 (-1, -2, -3, -1LL, -2LL); Testo 335 | 17271-08 | Диапазон измерений: Соответсвует описанию типа, погрешность и (или) неопределенность (класс, разряд): - | - | Нет | 2193
000000045301 | Поверка | Анализаторы дымовых газов (комплект*) | Kane | 70032-17 | Диапазон измерений: Соответсвует описанию типа, погрешность и (или) неопределенность (класс, разряд): - |  | Нет | 2193
000000045354 | Поверка | Анализаторы дымовых газов (комплект*) | Testo 320 | 52542-13 | Диапазон измерений: Соответсвует описанию типа, погрешность и (или) неопределенность (класс, разряд): - | - | Нет | 2193
000000047045 | Поверка | Анализаторы дымовых газов (комплект*) | Testo 300 | 75521-19 | Диапазон измерений: Диапазон измерений объемной доли кислорода (О2), % 0…21., погрешность и (или) неопределенность (класс, разряд): Пределы допускаемой основной абсолютной погрешности измерений объемной доли О2, % ±0,3 | Пределы допускаемой основной абсолютной погрешности измерений объемной доли О2, % ±0,3 | Нет | 2193
000000047045 | Поверка выезд | Анализаторы дымовых газов (комплект*) | Testo 300 | 75521-19 | Диапазон измерений: Диапазон измерений объемной доли кислорода (О2), % 0…21., погрешность и (или) неопределенность (класс, разряд): Пределы допускаемой основной абсолютной погрешности измерений объемной доли О2, % ±0,3 | Пределы допускаемой основной абсолютной погрешности измерений объемной доли О2, % ±0,3 | Нет | 1239
000000046722 | Поверка выезд | Анализаторы жесткости воды | AW101 Testomat | 44538-10 | Диапазон измерений: Диапазон измерений жесткости воды, °Ж (ммоль/дм3) 0,01…4,48., погрешность и (или) неопределенность (класс, разряд): 15% | 15% | Нет | 4680
000000046722 | Поверка | Анализаторы жесткости воды | AW101 Testomat | 44538-10 | Диапазон измерений: Диапазон измерений жесткости воды, °Ж (ммоль/дм3) 0,01…4,48., погрешность и (или) неопределенность (класс, разряд): 15% | 15% | Нет | 4374
000000046722 | Метрологический контроль состояния | Анализаторы жесткости воды | AW101 Testomat | 44538-10 | Диапазон измерений: Диапазон измерений жесткости воды, °Ж (ммоль/дм3) 0,01…4,48., погрешность и (или) неопределенность (класс, разряд): 15% | 15% | Нет | 4680
000000039207 | Поверка | Анализаторы жидкостей | DSA 5000M и Soft Drink Analyzer M | 76840-19 | Диапазон измерений: Соответсвует описанию типа, погрешность и (или) неопределенность (класс, разряд): - |  | Нет | 6222
000000042738 | Поверка | Анализаторы жидкостей | Alcolyzer | 53284-13 | Диапазон измерений: Соответсвует описанию типа, погрешность и (или) неопределенность (класс, разряд): - |  | Нет | 4374
000000042738 | Метрологический контроль состояния | Анализаторы жидкостей | Alcolyzer | 53284-13 | Диапазон измерений: Соответсвует описанию типа, погрешность и (или) неопределенность (класс, разряд): - |  | Нет | 4680
000000042738 | Поверка выезд | Анализаторы жидкостей | Alcolyzer | 53284-13 | Диапазон измерений: Соответсвует описанию типа, погрешность и (или) неопределенность (класс, разряд): - |  | Нет | 4680
000000004762 | Поверка | Анализаторы жидкости | Флюорат-02 | 14093-04 | Диапазон измерений: массовой концентрации фенола в воде, мг/дм3 0,01…25; коэффициента пропускания образца, % 10…90., погрешность и (или) неопределенность (класс, разряд): - | - | Нет | 4374
000000004762 | Метрологический контроль состояния | Анализаторы жидкости | Флюорат-02 | 14093-04 | Диапазон измерений: массовой концентрации фенола в воде, мг/дм3 0,01…25; коэффициента пропускания образца, % 10…90., погрешность и (или) неопределенность (класс, разряд): - | - | Нет | 4680
000000004762 | Поверка выезд | Анализаторы жидкости | Флюорат-02 | 14093-04 | Диапазон измерений: массовой концентрации фенола в воде, мг/дм3 0,01…25; коэффициента пропускания образца, % 10…90., погрешность и (или) неопределенность (класс, разряд): - | - | Нет | 4680
000000009858 | Поверка | Анализаторы жидкости | Five | 36205-12 | Диапазон измерений: Соответсвует описанию типа, погрешность и (или) неопределенность (класс, разряд): - |  | Да | 3135
000000009858 | Поверка выезд | Анализаторы жидкости | Five | 36205-12 | Диапазон измерений: Соответсвует описанию типа, погрешность и (или) неопределенность (класс, разряд): - |  | Да | 3135
000000009859 | Поверка выезд | Анализаторы жидкости | Эксперт-001 | 21068-01 | Диапазон измерений: Соответсвует описанию типа, погрешность и (или) неопределенность (класс, разряд): - |  | Да | 1496.16
000000009859 | Поверка | Анализаторы жидкости | Эксперт-001 | 21068-01 | Диапазон измерений: Соответсвует описанию типа, погрешность и (или) неопределенность (класс, разряд): - |  | Да | 1496.16
000000009860 | Поверка | Анализаторы жидкости | SevenCompact мод. S220 | 50453-12 | Диапазон измерений: От 1 до 14 рН, погрешность и (или) неопределенность (класс, разряд): ± 0,05 рН | ± 0,05 рН | Нет | 3135
000000009860 | Поверка выезд | Анализаторы жидкости | SevenCompact мод. S220 | 50453-12 | Диапазон измерений: От 1 до 14 рН, погрешность и (или) неопределенность (класс, разряд): ± 0,05 рН | ± 0,05 рН | Нет | 3135
000000009861 | Поверка выезд | Анализаторы жидкости | PP | 23012-07 | Диапазон измерений: Соответсвует описанию типа, погрешность и (или) неопределенность (класс, разряд): - |  | Да | 2889.6
000000009861 | Поверка | Анализаторы жидкости | PP | 23012-07 | Диапазон измерений: Соответсвует описанию типа, погрешность и (или) неопределенность (класс, разряд): - |  | Да | 2889.6
000000009972 | Поверка выезд | Анализаторы жидкости | PP | 23012-07 | Диапазон измерений: Соответсвует описанию типа, погрешность и (или) неопределенность (класс, разряд): - |  | Да | 2889.6
000000009972 | Поверка | Анализаторы жидкости | PP | 23012-07 | Диапазон измерений: Соответсвует описанию типа, погрешность и (или) неопределенность (класс, разряд): - |  | Да | 2889.6
000000009973 | Поверка выезд | Анализаторы жидкости | Флюорат-02 | 14093-04 | Диапазон измерений: Соответсвует описанию типа, погрешность и (или) неопределенность (класс, разряд): - |  | Да | 1496.16
000000009973 | Поверка | Анализаторы жидкости | Флюорат-02 | 14093-04 | Диапазон измерений: Соответсвует описанию типа, погрешность и (или) неопределенность (класс, разряд): - |  | Да | 1496.16
000000009974 | Поверка выезд | Анализаторы жидкости | Five™ | 36205-07 | Диапазон измерений: Соответсвует описанию типа, погрешность и (или) неопределенность (класс, разряд): - |  | Да | 2889.6
000000009974 | Поверка | Анализаторы жидкости | Five™ | 36205-07 | Диапазон измерений: Соответсвует описанию типа, погрешность и (или) неопределенность (класс, разряд): - |  | Да | 2889.6
000000009975 | Поверка | Анализаторы жидкости | SevenCompact мод. S220, S230, S223 | 50453-12 | Диапазон измерений: Соответсвует описанию типа, погрешность и (или) неопределенность (класс, разряд): - |  | Да | 2889.6
000000009975 | Поверка выезд | Анализаторы жидкости | SevenCompact мод. S220, S230, S223 | 50453-12 | Диапазон измерений: Соответсвует описанию типа, погрешность и (или) неопределенность (класс, разряд): - |  | Да | 2889.6
000000009976 | Поверка выезд | Анализаторы жидкости | Эксперт-001 | 21068-01 | Диапазон измерений: Соответсвует описанию типа, погрешность и (или) неопределенность (класс, разряд): - |  | Да | 1496.16
000000009976 | Поверка | Анализаторы жидкости | Эксперт-001 | 21068-01 | Диапазон измерений: Соответсвует описанию типа, погрешность и (или) неопределенность (класс, разряд): - |  | Да | 1496.16
000000011509 | Поверка | Анализаторы жидкости | Alcolyzer | 29443-05 | Диапазон измерений: Соответсвует описанию типа, погрешность и (или) неопределенность (класс, разряд): - |  | Да | 1496.16
000000011509 | Поверка выезд | Анализаторы жидкости | Alcolyzer | 29443-05 | Диапазон измерений: Соответсвует описанию типа, погрешность и (или) неопределенность (класс, разряд): - |  | Да | 1496.16
000000011510 | Поверка выезд | Анализаторы жидкости | Эксперт-001 | 21068-01 | Диапазон измерений: Соответсвует описанию типа, погрешность и (или) неопределенность (класс, разряд): - |  | Да | 2889.6
000000011510 | Поверка | Анализаторы жидкости | Эксперт-001 | 21068-01 | Диапазон измерений: Соответсвует описанию типа, погрешность и (или) неопределенность (класс, разряд): - |  | Да | 2889.6
000000029972 | Поверка | Анализаторы жидкости | Эксперт-001 | 21068-01 | Диапазон измерений: [(-1) - 14] рН; [(-20) - 20) рХ, погрешность и (или) неопределенность (класс, разряд): ПГ ± 0,005 рН;ПГ ± 0,005 рХ; | ПГ ± 0,005 рН;ПГ ± 0,005 рХ; | Нет | 3135
000000029972 | Поверка выезд | Анализаторы жидкости | Эксперт-001 | 21068-01 | Диапазон измерений: [(-1) - 14] рН; [(-20) - 20) рХ, погрешность и (или) неопределенность (класс, разряд): ПГ ± 0,005 рН;ПГ ± 0,005 рХ; | ПГ ± 0,005 рН;ПГ ± 0,005 рХ; | Нет | 3135
000000032366 | Поверка | Анализаторы жидкости | Starter, модификация ST300D | 58096-14 | Диапазон измерений: Соответсвует описанию типа, погрешность и (или) неопределенность (класс, разряд): - |  | Нет | 4944
000000032921 | Поверка | Анализаторы жидкости | WTW | 65948-16 | Диапазон измерений: Соответсвует описанию типа, погрешность и (или) неопределенность (класс, разряд): - |  | Нет | 5256
000000033257 | Поверка выезд | Анализаторы жидкости | "Эксперт-001" | 21068-19 | Диапазон измерений: Соответсвует описанию типа, погрешность и (или) неопределенность (класс, разряд): - | - | Нет | 3135
000000033257 | Поверка | Анализаторы жидкости | "Эксперт-001" | 21068-19 | Диапазон измерений: Соответсвует описанию типа, погрешность и (или) неопределенность (класс, разряд): - | - | Нет | 3135
000000035176 | Поверка | Анализаторы жидкости | Liquiline CM44х, Liquiline CM44xR, Liquiline CM14 | 56588-14 | Диапазон измерений: Соответсвует описанию типа, погрешность и (или) неопределенность (класс, разряд): - |  | Нет | 3135
000000035176 | Поверка выезд | Анализаторы жидкости | Liquiline CM44х, Liquiline CM44xR, Liquiline CM14 | 56588-14 | Диапазон измерений: Соответсвует описанию типа, погрешность и (или) неопределенность (класс, разряд): - |  | Нет | 3135
000000035202 | Поверка | Анализаторы жидкости | Liquiline CM44х, Liquiline CM44xR, Liquiline CM14 | 56588-14 | Диапазон измерений: Соответсвует описанию типа, погрешность и (или) неопределенность (класс, разряд): - |  | Нет | 5256
000000036766 | Метрологический контроль состояния | Анализаторы жидкости | Флюорат-02 | 14093-99 | Диапазон измерений: массовой концентрации фенола в воде, мг/дм3 0,01…25; коэффициента пропускания образца, % 10…90., погрешность и (или) неопределенность (класс, разряд): - | - | Нет | 4680
000000036766 | Поверка | Анализаторы жидкости | Флюорат-02 | 14093-99 | Диапазон измерений: массовой концентрации фенола в воде, мг/дм3 0,01…25; коэффициента пропускания образца, % 10…90., погрешность и (или) неопределенность (класс, разряд): - | - | Нет | 4374
000000036766 | Поверка выезд | Анализаторы жидкости | Флюорат-02 | 14093-99 | Диапазон измерений: массовой концентрации фенола в воде, мг/дм3 0,01…25; коэффициента пропускания образца, % 10…90., погрешность и (или) неопределенность (класс, разряд): - | - | Нет | 4680
000000038454 | Поверка | Анализаторы жидкости | SevenCompact мод. S230 | 50453-12 | Диапазон измерений: от 10-6 до 50 См/м, погрешность и (или) неопределенность (класс, разряд): ± 5 % | ± 5 % | Нет | 5256
000000038455 | Поверка | Анализаторы жидкости | SevenCompact мод. S223 | 50453-12 | Диапазон измерений: От 1 до 14 рН; от 10-6 до 50 См/м, погрешность и (или) неопределенность (класс, разряд): ± 0,05 рН; ± 5 % | ± 0,05 рН; ± 5 % | Нет | 6519
000000038925 | Поверка | Анализаторы жидкости | Five F | 64796-16 |  |  | Нет | 3135
000000038925 | Поверка выезд | Анализаторы жидкости | Five F | 64796-16 |  |  | Нет | 3135
000000039353 | Поверка | Анализаторы жидкости | Флюорат-02 | 14093-94 | Диапазон измерений: массовой концентрации фенола в воде, мг/дм3 0,01…25; коэффициента пропускания образца, % 10…90., погрешность и (или) неопределенность (класс, разряд): - | - | Нет | 4374
000000039353 | Поверка выезд | Анализаторы жидкости | Флюорат-02 | 14093-94 | Диапазон измерений: массовой концентрации фенола в воде, мг/дм3 0,01…25; коэффициента пропускания образца, % 10…90., погрешность и (или) неопределенность (класс, разряд): - | - | Нет | 4680
000000039353 | Метрологический контроль состояния | Анализаторы жидкости | Флюорат-02 | 14093-94 | Диапазон измерений: массовой концентрации фенола в воде, мг/дм3 0,01…25; коэффициента пропускания образца, % 10…90., погрешность и (или) неопределенность (класс, разряд): - | - | Нет | 4680
000000039405 | Поверка выезд | Анализаторы жидкости | Five | 36205-12 | Диапазон измерений: Соответсвует описанию типа, погрешность и (или) неопределенность (класс, разряд): - | - | Нет | 3135
000000039405 | Поверка | Анализаторы жидкости | Five | 36205-12 | Диапазон измерений: Соответсвует описанию типа, погрешность и (или) неопределенность (класс, разряд): - | - | Нет | 3135
000000039407 | Поверка | Анализаторы жидкости | SevenCompact модификация S213 | 68445-17 | Диапазон измерений: От 1 до 14 рН; от 10-6 до 50 См/м, погрешность и (или) неопределенность (класс, разряд): ± 0,05 рН; ± 5 % | ± 0,05 рН; ± 5 % | Нет | 6519
000000039653 | Поверка | Анализаторы жидкости | HI96750 | 47033-11 | Диапазон измерений: от 0 до 750 мг/дм3 (реагенты заказчика), погрешность и (или) неопределенность (класс, разряд): - | - | Нет | 4374
000000039653 | Метрологический контроль состояния | Анализаторы жидкости | HI96750 | 47033-11 | Диапазон измерений: от 0 до 750 мг/дм3 (реагенты заказчика), погрешность и (или) неопределенность (класс, разряд): - | - | Нет | 4680
000000039653 | Поверка выезд | Анализаторы жидкости | HI96750 | 47033-11 | Диапазон измерений: от 0 до 750 мг/дм3 (реагенты заказчика), погрешность и (или) неопределенность (класс, разряд): - | - | Нет | 4680
000000039688 | Метрологический контроль состояния | Анализаторы жидкости | Alcolyzer | 29443-05 | Диапазон измерений: Соответсвует описанию типа, погрешность и (или) неопределенность (класс, разряд): - |  | Нет | 4680
000000039688 | Поверка выезд | Анализаторы жидкости | Alcolyzer | 29443-05 | Диапазон измерений: Соответсвует описанию типа, погрешность и (или) неопределенность (класс, разряд): - |  | Нет | 4680
000000039688 | Поверка | Анализаторы жидкости | Alcolyzer | 29443-05 | Диапазон измерений: Соответсвует описанию типа, погрешность и (или) неопределенность (класс, разряд): - |  | Нет | 4374
000000040116 | Поверка | Анализаторы жидкости | Эксперт-001 | 21068-19 | Диапазон измерений: Соответсвует описанию типа, погрешность и (или) неопределенность (класс, разряд): - |  | Нет | 6519
000000041443 | Поверка | Анализаторы жидкости | Эксперт-001 | 21068-01 | Диапазон измерений: Соответсвует описанию типа, погрешность и (или) неопределенность (класс, разряд): - | - | Нет | 3135
000000041443 | Поверка выезд | Анализаторы жидкости | Эксперт-001 | 21068-01 | Диапазон измерений: Соответсвует описанию типа, погрешность и (или) неопределенность (класс, разряд): - | - | Нет | 3135
000000042255 | Поверка | Анализаторы жидкости | Inolab | 59656-15 |  |  | Да | 1496.16
000000042255 | Поверка выезд | Анализаторы жидкости | Inolab | 59656-15 |  |  | Да | 1496.16
000000042409 | Поверка | Анализаторы жидкости | Эксперт-001 | 21068-01 | Диапазон измерений: Соответсвует описанию типа, погрешность и (или) неопределенность (класс, разряд): - |  | Нет | 6519
000000043273 | Поверка | Анализаторы жидкости | Starter | 58096-14 | Диапазон измерений: Соответсвует описанию типа, погрешность и (или) неопределенность (класс, разряд): - | - | Нет | 3135
000000043273 | Поверка выезд | Анализаторы жидкости | Starter | 58096-14 | Диапазон измерений: Соответсвует описанию типа, погрешность и (или) неопределенность (класс, разряд): - | - | Нет | 3135
000000043414 | Поверка | Анализаторы жидкости | 1056, 56, 1057, 1066 | 57250-14 | Диапазон измерений: Соответсвует описанию типа, погрешность и (или) неопределенность (класс, разряд): - |  | Нет | 3135
000000043414 | Поверка выезд | Анализаторы жидкости | 1056, 56, 1057, 1066 | 57250-14 | Диапазон измерений: Соответсвует описанию типа, погрешность и (или) неопределенность (класс, разряд): - |  | Нет | 3135
000000044867 | Поверка | Анализаторы жидкости | Liquiline CM44х, Liquiline CM44xR, Liquiline CM14 | 56588-14 |  |  | Нет | 6519
000000045004 | Поверка выезд | Анализаторы жидкости | Five™ | 36205-07 | Диапазон измерений: Соответсвует описанию типа, погрешность и (или) неопределенность (класс, разряд): - |  | Нет | 3135
000000045004 | Поверка | Анализаторы жидкости | Five™ | 36205-07 | Диапазон измерений: Соответсвует описанию типа, погрешность и (или) неопределенность (класс, разряд): - |  | Нет | 3135
000000045011 | Поверка | Анализаторы жидкости | Starter | 58096-14 | Диапазон измерений: Соответсвует описанию типа, погрешность и (или) неопределенность (класс, разряд): - | - | Нет | 5256
000000045817 | Поверка | Анализаторы жидкости | 5081 | 27087-10 | Диапазон измерений: Соответсвует описанию типа, погрешность и (или) неопределенность (класс, разряд): - |  | Нет | 4374
000000045817 | Метрологический контроль состояния | Анализаторы жидкости | 5081 | 27087-10 | Диапазон измерений: Соответсвует описанию типа, погрешность и (или) неопределенность (класс, разряд): - |  | Нет | 4680
000000045817 | Поверка выезд | Анализаторы жидкости | 5081 | 27087-10 | Диапазон измерений: Соответсвует описанию типа, погрешность и (или) неопределенность (класс, разряд): - |  | Нет | 4680
000000045901 | Поверка | Анализаторы жидкости | Five | 36205-12 | Диапазон измерений: Соответсвует описанию типа, погрешность и (или) неопределенность (класс, разряд): - |  | Нет | 5256
000000046434 | Поверка | Анализаторы жидкости | Liquiline M CM42 | 32917-06 | Диапазон измерений: Диапазоны измерений, pH 0…14; 1…12; 2…12; 0…11, погрешность и (или) неопределенность (класс, разряд): ±0,1 pH | ±0,1 pH | Нет | 4374
000000046434 | Поверка выезд | Анализаторы жидкости | Liquiline M CM42 | 32917-06 | Диапазон измерений: Диапазоны измерений, pH 0…14; 1…12; 2…12; 0…11, погрешность и (или) неопределенность (класс, разряд): ±0,1 pH | ±0,1 pH | Нет | 4680
000000046434 | Метрологический контроль состояния | Анализаторы жидкости | Liquiline M CM42 | 32917-06 | Диапазон измерений: Диапазоны измерений, pH 0…14; 1…12; 2…12; 0…11, погрешность и (или) неопределенность (класс, разряд): ±0,1 pH | ±0,1 pH | Нет | 4680
000000046437 | Метрологический контроль состояния | Анализаторы жидкости | 5081 | 27087-04 | Диапазон измерений: массовой концентрации кислорода 0…100 мг/дм3; массовой концентрации хлора 0…20 мг/дм3; удельной электрической проводимости 0…20000 мкСм/см; рН 0…14., погрешность и (или) неопределенность (класс, разряд): 2 % | 2 % | Нет | 4680
000000046437 | Поверка | Анализаторы жидкости | 5081 | 27087-04 | Диапазон измерений: массовой концентрации кислорода 0…100 мг/дм3; массовой концентрации хлора 0…20 мг/дм3; удельной электрической проводимости 0…20000 мкСм/см; рН 0…14., погрешность и (или) неопределенность (класс, разряд): 2 % | 2 % | Нет | 4374
000000046437 | Поверка выезд | Анализаторы жидкости | 5081 | 27087-04 | Диапазон измерений: массовой концентрации кислорода 0…100 мг/дм3; массовой концентрации хлора 0…20 мг/дм3; удельной электрической проводимости 0…20000 мкСм/см; рН 0…14., погрешность и (или) неопределенность (класс, разряд): 2 % | 2 % | Нет | 4680
000000011516 | Поверка выезд | Анализаторы жидкости кондуктометрические | HI98308, HI98301, HI98302, HI98303, HI98304, HI98311, HI98312, HI9033, HI9034, HI8733, HI8734, HI99300, HI99301, EC215 | 44360-10 | Диапазон измерений: Соответсвует описанию типа, погрешность и (или) неопределенность (класс, разряд): - |  | Да | 1496.16
000000011516 | Поверка | Анализаторы жидкости кондуктометрические | HI98308, HI98301, HI98302, HI98303, HI98304, HI98311, HI98312, HI9033, HI9034, HI8733, HI8734, HI99300, HI99301, EC215 | 44360-10 | Диапазон измерений: Соответсвует описанию типа, погрешность и (или) неопределенность (класс, разряд): - |  | Да | 1496.16
000000030804 | Поверка | Анализаторы жидкости кондуктометрические | Cond 197i, Cond 315i, Cond 330i, Cond 340i, inoLab Cond (мод. 720, 730, 740) | 15079-06 | Диапазон измерений: 0-1999мксм/см, погрешность и (или) неопределенность (класс, разряд): +/-2.0% | +/-2.0% | Нет | 5256
000000032434 | Поверка | Анализаторы жидкости кондуктометрические | HI 98308, HI 98301, HI 98302, HI 98303, HI 98304, HI 98311, HI 98312, HI 9033, HI 9034, HI 8733, HI 8734, HI 99300, HI 99301, HI 9835, HI 2300, HI 2314, HI 2315, HI 2316, HI 8633 | 61341-15 | Диапазон измерений: от 0,1 до 1,9*10^5 мкСм/см, погрешность и (или) неопределенность (класс, разряд): 5 % | 5 % | Нет | 5256
000000032475 | Поверка | Анализаторы жидкости кондуктометрические | HI98308, HI98301, HI98302, HI98303, HI98304, HI98311, HI98312, HI9033, HI9034, HI8733, HI8734, HI99300, HI99301, EC215 | 44360-10 | Диапазон измерений: Соответсвует описанию типа, погрешность и (или) неопределенность (класс, разряд): - |  | Нет | 5256
000000043417 | Поверка | Анализаторы жидкости кондуктометрические | АЖК-31 | 43558-10 | Диапазон измерений: Соответсвует описанию типа, погрешность и (или) неопределенность (класс, разряд): - |  | Нет | 5256
000000044600 | Поверка | Анализаторы жидкости кондуктометрические лабораторные | МУЛЬТИТЕСТ КСЛ (КСЛ-101, КСЛ-111) | 36742-08 | Диапазон измерений: Соответсвует описанию типа, погрешность и (или) неопределенность (класс, разряд): - |  | Нет | 5256
000000005018 | Поверка выезд | Анализаторы жидкости лабораторные | Анион 4100 | 20802-01 | Диапазон измерений: От 1 до 14 рН ± 0,05 рН, погрешность и (или) неопределенность (класс, разряд): ± 0,05 рН | ± 0,05 рН | Нет | 3135
000000005018 | Поверка | Анализаторы жидкости лабораторные | Анион 4100 | 20802-01 | Диапазон измерений: От 1 до 14 рН ± 0,05 рН, погрешность и (или) неопределенность (класс, разряд): ± 0,05 рН | ± 0,05 рН | Нет | 3135
000000009862 | Поверка | Анализаторы жидкости лабораторные | Анион 4100 | 20802-06 | Диапазон измерений: Соответсвует описанию типа, погрешность и (или) неопределенность (класс, разряд): - |  | Да | 4494.9
000000009862 | Поверка выезд | Анализаторы жидкости лабораторные | Анион 4100 | 20802-06 | Диапазон измерений: Соответсвует описанию типа, погрешность и (или) неопределенность (класс, разряд): - |  | Да | 4494.9
000000009863 | Поверка | Анализаторы жидкости лабораторные | Анион 4100 | 20802-01 | Диапазон измерений: Соответсвует описанию типа, погрешность и (или) неопределенность (класс, разряд): - |  | Да | 4494.9
000000009863 | Поверка выезд | Анализаторы жидкости лабораторные | Анион 4100 | 20802-01 | Диапазон измерений: Соответсвует описанию типа, погрешность и (или) неопределенность (класс, разряд): - |  | Да | 4494.9
000000009978 | Поверка | Анализаторы жидкости лабораторные | Анион 4100 | 20802-01 | Диапазон измерений: Соответсвует описанию типа, погрешность и (или) неопределенность (класс, разряд): - |  | Да | 2889.6
000000009978 | Поверка выезд | Анализаторы жидкости лабораторные | Анион 4100 | 20802-01 | Диапазон измерений: Соответсвует описанию типа, погрешность и (или) неопределенность (класс, разряд): - |  | Да | 2889.6
000000011517 | Поверка выезд | Анализаторы жидкости лабораторные | Анион 4100 | 20802-01 | Диапазон измерений: Соответсвует описанию типа, погрешность и (или) неопределенность (класс, разряд): - |  | Да | 4494.9
000000011517 | Поверка | Анализаторы жидкости лабораторные | Анион 4100 | 20802-01 | Диапазон измерений: Соответсвует описанию типа, погрешность и (или) неопределенность (класс, разряд): - |  | Да | 4494.9
000000033429 | Поверка выезд | Анализаторы жидкости лабораторные | Анион 4100 | 20802-01 | Диапазон измерений: от минус 2 до 20 рН, погрешность и (или) неопределенность (класс, разряд): (0,03 - 0,05) рН¶ | (0,03 - 0,05) рН¶ | Нет | 3135
000000033429 | Поверка | Анализаторы жидкости лабораторные | Анион 4100 | 20802-01 | Диапазон измерений: от минус 2 до 20 рН, погрешность и (или) неопределенность (класс, разряд): (0,03 - 0,05) рН¶ | (0,03 - 0,05) рН¶ | Нет | 3135
000000033431 | Поверка | Анализаторы жидкости лабораторные | Анион 4100 | 20802-01 | Диапазон измерений: от минус 2 до 20 рН, погрешность и (или) неопределенность (класс, разряд): (0,03 - 0,05) рН¶ | (0,03 - 0,05) рН¶ | Нет | 3135
000000033431 | Поверка выезд | Анализаторы жидкости лабораторные | Анион 4100 | 20802-01 | Диапазон измерений: от минус 2 до 20 рН, погрешность и (или) неопределенность (класс, разряд): (0,03 - 0,05) рН¶ | (0,03 - 0,05) рН¶ | Нет | 3135
000000033432 | Поверка | Анализаторы жидкости лабораторные | Анион 4100 | 20802-01 | Диапазон измерений: от 1 мкСм/см до 100 мСм/см, погрешность и (или) неопределенность (класс, разряд): (2,0 - 2,5) % | (2,0 - 2,5) % | Нет | 5256
000000033433 | Поверка выезд | Анализаторы жидкости лабораторные | Анион 4100 | 20802-01 | Диапазон измерений: от минус 2 до 20 рН, погрешность и (или) неопределенность (класс, разряд): (0,03 - 0,05) рН | (0,03 - 0,05) рН | Нет | 3135
000000033433 | Поверка | Анализаторы жидкости лабораторные | Анион 4100 | 20802-01 | Диапазон измерений: от минус 2 до 20 рН, погрешность и (или) неопределенность (класс, разряд): (0,03 - 0,05) рН | (0,03 - 0,05) рН | Нет | 3135
000000033434 | Поверка | Анализаторы жидкости лабораторные | Анион 4100 | 20802-01 | Диапазон измерений: от минус 2 до 20 рН, погрешность и (или) неопределенность (класс, разряд): (0,03 - 0,05) рН | (0,03 - 0,05) рН | Нет | 3135
000000033434 | Поверка выезд | Анализаторы жидкости лабораторные | Анион 4100 | 20802-01 | Диапазон измерений: от минус 2 до 20 рН, погрешность и (или) неопределенность (класс, разряд): (0,03 - 0,05) рН | (0,03 - 0,05) рН | Нет | 3135
000000033437 | Поверка | Анализаторы жидкости лабораторные | Анион 4100 | 20802-01 | Диапазон измерений: от 0 до 20 мг/дм3, погрешность и (или) неопределенность (класс, разряд): (2,0 - 2,5) % | (2,0 - 2,5) % | Нет | 4944
000000033438 | Поверка | Анализаторы жидкости лабораторные | Анион 4100 | 20802-01 | Диапазон измерений: от 0 до 20 мг/дм3, погрешность и (или) неопределенность (класс, разряд): (2,0 - 2,5) % | (2,0 - 2,5) % | Нет | 4944
000000033441 | Поверка | Анализаторы жидкости лабораторные | Анион 4100 | 20802-01 | Диапазон измерений: от минус 2 до 20 рН , от 1 мкСм/см до 100 мСм/см, погрешность и (или) неопределенность (класс, разряд): (0,03 - 0,05) рН, (2,0 - 2,5) % | (0,03 - 0,05) рН, (2,0 - 2,5) % | Нет | 6519
000000033442 | Поверка | Анализаторы жидкости лабораторные | Анион 4100 | 20802-01 | Диапазон измерений: От 1 до 14 рН ; от 1 мкСм/см до 100 мСм/см, погрешность и (или) неопределенность (класс, разряд): ± 0,05 рН; (2,0 - 2,5) % | ± 0,05 рН; (2,0 - 2,5) % | Нет | 6519
000000033443 | Поверка | Анализаторы жидкости лабораторные | Анион 4100 | 20802-01 | Диапазон измерений: От 1 до 14 рН; от 1 мкСм/см до 100 мСм/см, погрешность и (или) неопределенность (класс, разряд): ± 0,05 рН; (2,0 - 2,5) % | ± 0,05 рН; (2,0 - 2,5) % | Нет | 6519
000000033444 | Поверка | Анализаторы жидкости лабораторные | Анион 4100 | 20802-01 | Диапазон измерений: от минус 2 до 20 рН, от 1 мкСм/см до 100 мСм/см, от 0 до 20 мг/дм3, погрешность и (или) неопределенность (класс, разряд): (0,03 - 0,05) рН, (2,0 - 2,5) % | (0,03 - 0,05) рН, (2,0 - 2,5) % | Нет | 10482
000000033445 | Поверка | Анализаторы жидкости лабораторные | Анион 4100 | 20802-01 | Диапазон измерений: от минус 2 до 20 рН, от 1 мкСм/см до 100 мСм/см, от 0 до 20 мг/дм3, погрешность и (или) неопределенность (класс, разряд): (0,03 - 0,05) рН, (2,0 - 2,5) % | (0,03 - 0,05) рН, (2,0 - 2,5) % | Нет | 10482
000000036120 | Поверка | Анализаторы жидкости лабораторные | Анион 4100 | 20802-06 |  |  | Нет | 5256
000000037460 | Поверка | Анализаторы жидкости лабораторные | Анион 4100 | 20802-06 |  |  | Нет | 6519
Г00000000103 | Поверка | Анализаторы жидкости лабораторные (каналы рН и кондуктометрический) |  |  |  |  | Нет | 6519
Г00000000104 | Поверка | Анализаторы жидкости лабораторные (каналы рН и растворенного кислорода) |  |  |  |  | Нет | 6519
Г00000000105 | Поверка | Анализаторы жидкости лабораторные (каналы рН, кондуктометрический и растворенный кислород) |  |  |  |  | Нет | 10482
000000005040 | Поверка выезд | Анализаторы жидкости многопараметрические | Экотест-2000 | 19027-05 | Диапазон измерений: Соответсвует описанию типа, погрешность и (или) неопределенность (класс, разряд): - |  | Нет | 3135
000000005040 | Поверка | Анализаторы жидкости многопараметрические | Экотест-2000 | 19027-05 | Диапазон измерений: Соответсвует описанию типа, погрешность и (или) неопределенность (класс, разряд): - |  | Нет | 3135
000000009865 | Поверка выезд | Анализаторы жидкости многопараметрические | Экотест-2000 | 19027-05 | Диапазон измерений: Соответсвует описанию типа, погрешность и (или) неопределенность (класс, разряд): - |  | Да | 2889.6
000000009865 | Поверка | Анализаторы жидкости многопараметрические | Экотест-2000 | 19027-05 | Диапазон измерений: Соответсвует описанию типа, погрешность и (или) неопределенность (класс, разряд): - |  | Да | 2889.6
000000009980 | Поверка выезд | Анализаторы жидкости многопараметрические | Экотест-2000 | 19027-10 | Диапазон измерений: Соответсвует описанию типа, погрешность и (или) неопределенность (класс, разряд): - |  | Да | 1496.16
000000009980 | Поверка | Анализаторы жидкости многопараметрические | Экотест-2000 | 19027-10 | Диапазон измерений: Соответсвует описанию типа, погрешность и (или) неопределенность (класс, разряд): - |  | Да | 1496.16
000000009981 | Поверка | Анализаторы жидкости многопараметрические | Экотест-2000 | 19027-99 | Диапазон измерений: Соответсвует описанию типа, погрешность и (или) неопределенность (класс, разряд): - |  | Да | 2889.6
000000009981 | Поверка выезд | Анализаторы жидкости многопараметрические | Экотест-2000 | 19027-99 | Диапазон измерений: Соответсвует описанию типа, погрешность и (или) неопределенность (класс, разряд): - |  | Да | 2889.6
000000009982 | Поверка | Анализаторы жидкости многопараметрические | inoLab, Multi, ProfiLine Multi | 47448-11 | Диапазон измерений: Соответсвует описанию типа, погрешность и (или) неопределенность (класс, разряд): - |  | Да | 4494.9
000000009982 | Поверка выезд | Анализаторы жидкости многопараметрические | inoLab, Multi, ProfiLine Multi | 47448-11 | Диапазон измерений: Соответсвует описанию типа, погрешность и (или) неопределенность (класс, разряд): - |  | Да | 4494.9
000000009983 | Поверка выезд | Анализаторы жидкости многопараметрические | Экотест-2000 | 19027-05 | Диапазон измерений: Соответсвует описанию типа, погрешность и (или) неопределенность (класс, разряд): - |  | Да | 2889.6
000000009983 | Поверка | Анализаторы жидкости многопараметрические | Экотест-2000 | 19027-05 | Диапазон измерений: Соответсвует описанию типа, погрешность и (или) неопределенность (класс, разряд): - |  | Да | 2889.6
000000009984 | Поверка выезд | Анализаторы жидкости многопараметрические | Multi (197i, 340i, 350i), pH/Oxi340i, pH/Cond340i, inoLab Multi (720, 740), inoLab (pH/Cond720, pH/Cond740, pH/Ion/Cond750) | 15082-06 | Диапазон измерений: Соответсвует описанию типа, погрешность и (или) неопределенность (класс, разряд): - |  | Да | 4494.9
000000009984 | Поверка | Анализаторы жидкости многопараметрические | Multi (197i, 340i, 350i), pH/Oxi340i, pH/Cond340i, inoLab Multi (720, 740), inoLab (pH/Cond720, pH/Cond740, pH/Ion/Cond750) | 15082-06 | Диапазон измерений: Соответсвует описанию типа, погрешность и (или) неопределенность (класс, разряд): - |  | Да | 4494.9
000000009985 | Поверка | Анализаторы жидкости многопараметрические | inoLab | 49093-12 | Диапазон измерений: Соответсвует описанию типа, погрешность и (или) неопределенность (класс, разряд): - |  | Да | 2889.6
000000009985 | Поверка выезд | Анализаторы жидкости многопараметрические | inoLab | 49093-12 | Диапазон измерений: Соответсвует описанию типа, погрешность и (или) неопределенность (класс, разряд): - |  | Да | 2889.6
000000011518 | Поверка выезд | Анализаторы жидкости многопараметрические | Экотест-2000 | 19027-05 | Диапазон измерений: Соответсвует описанию типа, погрешность и (или) неопределенность (класс, разряд): - |  | Да | 2889.6
000000011518 | Поверка | Анализаторы жидкости многопараметрические | Экотест-2000 | 19027-05 | Диапазон измерений: Соответсвует описанию типа, погрешность и (или) неопределенность (класс, разряд): - |  | Да | 2889.6
000000022049 | Поверка | Анализаторы жидкости многопараметрические | Экотест-2000 | 19027-05 |  |  | Да | 1496.16
000000022049 | Поверка выезд | Анализаторы жидкости многопараметрические | Экотест-2000 | 19027-05 |  |  | Да | 1496.16
000000022051 | Поверка выезд | Анализаторы жидкости многопараметрические | Экотест-2000 | 19027-05 |  |  | Да | 2889.6
000000022051 | Поверка | Анализаторы жидкости многопараметрические | Экотест-2000 | 19027-05 |  |  | Да | 2889.6
000000022052 | Поверка | Анализаторы жидкости многопараметрические | Multilab P, MultiLine P | 15082-00 | Диапазон измерений: Соответсвует описанию типа, погрешность и (или) неопределенность (класс, разряд): - |  | Да | 2889.6
000000022052 | Поверка выезд | Анализаторы жидкости многопараметрические | Multilab P, MultiLine P | 15082-00 | Диапазон измерений: Соответсвует описанию типа, погрешность и (или) неопределенность (класс, разряд): - |  | Да | 2889.6
000000022056 | Поверка | Анализаторы жидкости многопараметрические | Multi (197i, 340i, 350i), pH/Oxi340i, pH/Cond340i, inoLab Multi (720, 740), inoLab (pH/Cond720, pH/Cond740, pH/Ion/Cond750) | 15082-06 | Диапазон измерений: Соответсвует описанию типа, погрешность и (или) неопределенность (класс, разряд): - |  | Да | 2889.6
000000022056 | Поверка выезд | Анализаторы жидкости многопараметрические | Multi (197i, 340i, 350i), pH/Oxi340i, pH/Cond340i, inoLab Multi (720, 740), inoLab (pH/Cond720, pH/Cond740, pH/Ion/Cond750) | 15082-06 | Диапазон измерений: Соответсвует описанию типа, погрешность и (или) неопределенность (класс, разряд): - |  | Да | 2889.6
000000022058 | Поверка | Анализаторы жидкости многопараметрические | Multi (197i, 340i, 350i), pH/Oxi340i, pH/Cond340i, inoLab Multi (720, 740), inoLab (pH/Cond720, pH/Cond740, pH/Ion/Cond750) | 15082-06 | Диапазон измерений: Соответсвует описанию типа, погрешность и (или) неопределенность (класс, разряд): - |  | Да | 4494.9
000000022058 | Поверка выезд | Анализаторы жидкости многопараметрические | Multi (197i, 340i, 350i), pH/Oxi340i, pH/Cond340i, inoLab Multi (720, 740), inoLab (pH/Cond720, pH/Cond740, pH/Ion/Cond750) | 15082-06 | Диапазон измерений: Соответсвует описанию типа, погрешность и (или) неопределенность (класс, разряд): - |  | Да | 4494.9
000000022060 | Поверка выезд | Анализаторы жидкости многопараметрические | inoLab | 49093-12 |  |  | Да | 4494.9
000000022060 | Поверка | Анализаторы жидкости многопараметрические | inoLab | 49093-12 |  |  | Да | 4494.9
000000022061 | Поверка | Анализаторы жидкости многопараметрические | inoLab, Multi, ProfiLine Multi | 47448-11 |  |  | Да | 4494.9
000000022061 | Поверка выезд | Анализаторы жидкости многопараметрические | inoLab, Multi, ProfiLine Multi | 47448-11 |  |  | Да | 4494.9
000000037088 | Поверка | Анализаторы жидкости многопараметрические | inoLab модель InoLab Cond | 49093-12 | Диапазон измерений: от 0 до 500 мСм/см, погрешность и (или) неопределенность (класс, разряд): 2,5 % | 2,5 % | Нет | 5256
000000037687 | Поверка выезд | Анализаторы жидкости многопараметрические | Экотест-2000 модификация Экотест-2000И | 19027-10 | Диапазон измерений: от минус 20,0 до 20,0 рХ(рН), погрешность и (или) неопределенность (класс, разряд): от 0,02 до 0,05 рХ(рН) | от 0,02 до 0,05 рХ(рН) | Нет | 3135
000000037687 | Поверка | Анализаторы жидкости многопараметрические | Экотест-2000 модификация Экотест-2000И | 19027-10 | Диапазон измерений: от минус 20,0 до 20,0 рХ(рН), погрешность и (или) неопределенность (класс, разряд): от 0,02 до 0,05 рХ(рН) | от 0,02 до 0,05 рХ(рН) | Нет | 3135
000000038611 | Поверка | Анализаторы жидкости многопараметрические | Экотест-2000 модификация Экотест-2000Т | 19027-10 | Диапазон измерений: от минус 20,0 до 20,0 рХ(рН); от 0 до 20,0 мг/м3, от 0 до 35 гр С, погрешность и (или) неопределенность (класс, разряд): от 0,02 до 20,0 рХ(рН), 2,5 %, 0,5 гр С | от 0,02 до 20,0 рХ(рН), 2,5 %, 0,5 гр С | Нет | 6519
000000039937 | Поверка | Анализаторы жидкости многопараметрические | inoLab модель inoLab рН | 49093-12 | Диапазон измерений: рН 0…14, погрешность и (или) неопределенность (класс, разряд): рН ± 0,03 | рН ± 0,03 | Нет | 3135
000000039937 | Поверка выезд | Анализаторы жидкости многопараметрические | inoLab модель inoLab рН | 49093-12 | Диапазон измерений: рН 0…14, погрешность и (или) неопределенность (класс, разряд): рН ± 0,03 | рН ± 0,03 | Нет | 3135
000000040190 | Поверка | Анализаторы жидкости многопараметрические | Multi (197i, 340i, 350i), pH/Oxi340i, pH/Cond340i, inoLab Multi (720, 740), inoLab (pH/Cond720, pH/Cond740, pH/Ion/Cond750) | 15082-06 | Диапазон измерений: Соответсвует описанию типа, погрешность и (или) неопределенность (класс, разряд): - |  | Нет | 10482
000000011519 | Поверка выезд | Анализаторы жидкости пламенно-фотометрические | ПАЖ-1 | 3959-73 | Диапазон измерений: Соответсвует описанию типа, погрешность и (или) неопределенность (класс, разряд): - |  | Да | 4680
000000011519 | Поверка | Анализаторы жидкости пламенно-фотометрические | ПАЖ-1 | 3959-73 | Диапазон измерений: Соответсвует описанию типа, погрешность и (или) неопределенность (класс, разряд): - |  | Да | 4680
000000009866 | Поверка | Анализаторы жидкости портативные | Анион 7000 | 19172-06 | Диапазон измерений: Соответсвует описанию типа, погрешность и (или) неопределенность (класс, разряд): - |  | Да | 4494.9
000000009866 | Поверка выезд | Анализаторы жидкости портативные | Анион 7000 | 19172-06 | Диапазон измерений: Соответсвует описанию типа, погрешность и (или) неопределенность (класс, разряд): - |  | Да | 4494.9
000000009867 | Поверка выезд | Анализаторы жидкости портативные | Анион 7000 | 19172-00 | Диапазон измерений: Соответсвует описанию типа, погрешность и (или) неопределенность (класс, разряд): - |  | Да | 4494.9
000000009867 | Поверка | Анализаторы жидкости портативные | Анион 7000 | 19172-00 | Диапазон измерений: Соответсвует описанию типа, погрешность и (или) неопределенность (класс, разряд): - |  | Да | 4494.9
000000009986 | Поверка выезд | Анализаторы жидкости портативные | Анион 7000 | 19172-06 | Диапазон измерений: Соответсвует описанию типа, погрешность и (или) неопределенность (класс, разряд): - |  | Да | 4494.9
000000009986 | Поверка | Анализаторы жидкости портативные | Анион 7000 | 19172-06 | Диапазон измерений: Соответсвует описанию типа, погрешность и (или) неопределенность (класс, разряд): - |  | Да | 4494.9
000000011520 | Поверка выезд | Анализаторы жидкости портативные | Анион 7000 | 19172-00 | Диапазон измерений: Соответсвует описанию типа, погрешность и (или) неопределенность (класс, разряд): - |  | Да | 4494.9
000000011520 | Поверка | Анализаторы жидкости портативные | Анион 7000 | 19172-00 | Диапазон измерений: Соответсвует описанию типа, погрешность и (или) неопределенность (класс, разряд): - |  | Да | 4494.9
000000033022 | Поверка выезд | Анализаторы жидкости портативные | Анион 7000 | 19172-06 |  |  | Нет | 3135
000000033022 | Поверка | Анализаторы жидкости портативные | Анион 7000 | 19172-06 |  |  | Нет | 3135
000000033430 | Поверка | Анализаторы жидкости портативные | Анион 7000 | 19172-06 | Диапазон измерений: от минус 2 до 20 рН, погрешность и (или) неопределенность (класс, разряд): (0,03 - 0,05) рН | (0,03 - 0,05) рН | Нет | 3135
000000033430 | Поверка выезд | Анализаторы жидкости портативные | Анион 7000 | 19172-06 | Диапазон измерений: от минус 2 до 20 рН, погрешность и (или) неопределенность (класс, разряд): (0,03 - 0,05) рН | (0,03 - 0,05) рН | Нет | 3135
000000033435 | Поверка | Анализаторы жидкости портативные | Анион 7000 | 19172-06 | Диапазон измерений: от 1 мкСм/см до 100 мСм/см, погрешность и (или) неопределенность (класс, разряд): (2,0 - 2,5) % | (2,0 - 2,5) % | Нет | 5256
000000033436 | Поверка | Анализаторы жидкости портативные | Анион 7000 | 19172-06 | Диапазон измерений: от 10-6 до 50 См/м, погрешность и (или) неопределенность (класс, разряд): ± 2 % | ± 2 % | Нет | 5256
000000033439 | Поверка | Анализаторы жидкости портативные | Анион 7000 | 19172-00 | Диапазон измерений: от 0 до 20 мг/дм3, погрешность и (или) неопределенность (класс, разряд): (2,0 - 2,5) % | (2,0 - 2,5) % | Нет | 4944
000000033440 | Поверка | Анализаторы жидкости портативные | Анион 7000 | 19172-06 | Диапазон измерений: от 0 до 20 мг/дм3, погрешность и (или) неопределенность (класс, разряд): (2,0 - 2,5) % | (2,0 - 2,5) % | Нет | 4944
000000033446 | Поверка | Анализаторы жидкости портативные | Анион 7000 | 19172-06 | Диапазон измерений: электродвижущей силы (ЭДС) -1000…1000 мВ; значений рН (рХ)0…14 ед.рН (рХ); удельной электрической проводимости (УЭП) 1 мкСм/см…100 мСм/см; концентрации растворенного кислорода 0…20 мг/дм3., погрешность и (или) неопределенность (класс, разряд): ± 0,05 рН; (2,0 - 2,5) %; | ± 0,05 рН; (2,0 - 2,5) %; | Нет | 10482
000000033450 | Поверка | Анализаторы жидкости портативные | Анион 7000 | 19172-06 | Диапазон измерений: От 1 до 14 рН; от 0 до 20 мг/дм3, погрешность и (или) неопределенность (класс, разряд): ± 0,05 рН; (2,0 - 2,5) % | ± 0,05 рН; (2,0 - 2,5) % | Нет | 6519
000000038875 | Поверка | Анализаторы жидкости портативные | Анион 7000 | 19172-06 | Диапазон измерений: от 1 мкСм/см до 100 мСм/см, погрешность и (или) неопределенность (класс, разряд): (2,0 - 2,5) % | (2,0 - 2,5) % | Нет | 5256
000000040969 | Поверка выезд | Анализаторы жидкости портативные | Анион 7000 | 19172-00 | Диапазон измерений: От 1 до 14 рН, погрешность и (или) неопределенность (класс, разряд): ± 0,05 рН | ± 0,05 рН | Нет | 3135
000000040969 | Поверка | Анализаторы жидкости портативные | Анион 7000 | 19172-00 | Диапазон измерений: От 1 до 14 рН, погрешность и (или) неопределенность (класс, разряд): ± 0,05 рН | ± 0,05 рН | Нет | 3135
000000045026 | Поверка | Анализаторы жидкости портативные | Анион 7000 | 19172-00 | Диапазон измерений: от 1 мкСм/см до 100 мСм/см (, погрешность и (или) неопределенность (класс, разряд): 2,0 - 2,5) % | 2,0 - 2,5) % | Нет | 5256
000000046182 | Поверка | Анализаторы жидкости промышленные | Liquiline М CM42, Smartec CLD 18 | 59272-14 |  |  | Нет | 4944
000000047117 | Поверка выезд | Анализаторы жидкости промышленные | 20 | 37351-08 | Диапазон измерений: от 1 до 14 рН, погрешность и (или) неопределенность (класс, разряд): 0,05 рН | 0,05 рН | Нет | 3135
000000047117 | Поверка | Анализаторы жидкости промышленные | 20 | 37351-08 | Диапазон измерений: от 1 до 14 рН, погрешность и (или) неопределенность (класс, разряд): 0,05 рН | 0,05 рН | Нет | 3135
000000047118 | Поверка | Анализаторы жидкости промышленные | Liquiline М CM42, Smartec CLD 18 | 59272-14 | Диапазон измерений: рН: 0…14; -2…14., погрешность и (или) неопределенность (класс, разряд): , рН ±0,05. | , рН ±0,05. | Нет | 3135
000000047118 | Поверка выезд | Анализаторы жидкости промышленные | Liquiline М CM42, Smartec CLD 18 | 59272-14 | Диапазон измерений: рН: 0…14; -2…14., погрешность и (или) неопределенность (класс, разряд): , рН ±0,05. | , рН ±0,05. | Нет | 3135
000000011544 | Поверка выезд | Анализаторы жидкости фотометрические | PhotoLab S6, PhotoLab S12, PhotoLab Spektral, PhotoFlex | 15080-06 | Диапазон измерений: Соответсвует описанию типа, погрешность и (или) неопределенность (класс, разряд): - |  | Да | 4680
000000011544 | Поверка | Анализаторы жидкости фотометрические | PhotoLab S6, PhotoLab S12, PhotoLab Spektral, PhotoFlex | 15080-06 | Диапазон измерений: Соответсвует описанию типа, погрешность и (или) неопределенность (класс, разряд): - |  | Да | 4680
000000038388 | Поверка | Анализаторы иммунологические | Multiskan FC | 54959-13 | Диапазон измерений: Диапазон измерений оптической плотности, Б 0…3,0., погрешность и (или) неопределенность (класс, разряд): Пределы допускаемой: абсолютной погрешности при измерении оптической плотности, Б (в диапазоне 0…0,4 Б) ±0,012; относительной погрешности при измерении оптической плотности, % (св. 0,4…3,0 Б) ±3,0 | Пределы допускаемой: абсолютной погрешности при измерении оптической плотности, Б (в диапазоне 0…0,4 Б) ±0,012; относительной погрешности при измерении оптической плотности, % (св. 0,4…3,0 Б) ±3,0 | Нет | 4464
000000038388 | Метрологический контроль состояния | Анализаторы иммунологические | Multiskan FC | 54959-13 | Диапазон измерений: Диапазон измерений оптической плотности, Б 0…3,0., погрешность и (или) неопределенность (класс, разряд): Пределы допускаемой: абсолютной погрешности при измерении оптической плотности, Б (в диапазоне 0…0,4 Б) ±0,012; относительной погрешности при измерении оптической плотности, % (св. 0,4…3,0 Б) ±3,0 | Пределы допускаемой: абсолютной погрешности при измерении оптической плотности, Б (в диапазоне 0…0,4 Б) ±0,012; относительной погрешности при измерении оптической плотности, % (св. 0,4…3,0 Б) ±3,0 | Нет | 4464
000000038388 | Поверка выезд | Анализаторы иммунологические | Multiskan FC | 54959-13 | Диапазон измерений: Диапазон измерений оптической плотности, Б 0…3,0., погрешность и (или) неопределенность (класс, разряд): Пределы допускаемой: абсолютной погрешности при измерении оптической плотности, Б (в диапазоне 0…0,4 Б) ±0,012; относительной погрешности при измерении оптической плотности, % (св. 0,4…3,0 Б) ±3,0 | Пределы допускаемой: абсолютной погрешности при измерении оптической плотности, Б (в диапазоне 0…0,4 Б) ±0,012; относительной погрешности при измерении оптической плотности, % (св. 0,4…3,0 Б) ±3,0 | Нет | 4464
000000007918 | Поверка выезд | Анализаторы иммуноферментные | SUNRISE | 24293-03 | Диапазон измерений: оптической плотности 0,01…2,5 Б, погрешность и (или) неопределенность (класс, разряд): 3 %. | 3 %. | Нет | 4464
000000007918 | Метрологический контроль состояния | Анализаторы иммуноферментные | SUNRISE | 24293-03 | Диапазон измерений: оптической плотности 0,01…2,5 Б, погрешность и (или) неопределенность (класс, разряд): 3 %. | 3 %. | Нет | 4464
000000007918 | Поверка | Анализаторы иммуноферментные | SUNRISE | 24293-03 | Диапазон измерений: оптической плотности 0,01…2,5 Б, погрешность и (или) неопределенность (класс, разряд): 3 %. | 3 %. | Нет | 4464
000000032298 | Метрологический контроль состояния | Анализаторы иммуноферментные | SUNRISE | 36569-07 | Диапазон измерений: оптической плотности 0,02…2,5 Б., погрешность и (или) неопределенность (класс, разряд): ±3,0 %. | ±3,0 %. | Нет | 4464
000000032298 | Поверка выезд | Анализаторы иммуноферментные | SUNRISE | 36569-07 | Диапазон измерений: оптической плотности 0,02…2,5 Б., погрешность и (или) неопределенность (класс, разряд): ±3,0 %. | ±3,0 %. | Нет | 4464
000000032298 | Поверка | Анализаторы иммуноферментные | SUNRISE | 36569-07 | Диапазон измерений: оптической плотности 0,02…2,5 Б., погрешность и (или) неопределенность (класс, разряд): ±3,0 %. | ±3,0 %. | Нет | 4464
000000042450 | Поверка выезд | Анализаторы иммуноферментные | SUNRISE | 36569-07 |  |  | Нет | 5949
000000042450 | Метрологический контроль состояния | Анализаторы иммуноферментные | SUNRISE | 36569-07 |  |  | Нет | 5949
000000040588 | Поверка | Анализаторы иммуноферментные автоматические | Lazurite | 48861-12 | Диапазон измерений: оптической плотности, Б 0,001…3,0., погрешность и (или) неопределенность (класс, разряд): стематической составляющей погрешности измерения оптической плотности %, не более ±2,5. | стематической составляющей погрешности измерения оптической плотности %, не более ±2,5. | Нет | 4464
000000040588 | Поверка выезд | Анализаторы иммуноферментные автоматические | Lazurite | 48861-12 | Диапазон измерений: оптической плотности, Б 0,001…3,0., погрешность и (или) неопределенность (класс, разряд): стематической составляющей погрешности измерения оптической плотности %, не более ±2,5. | стематической составляющей погрешности измерения оптической плотности %, не более ±2,5. | Нет | 4464
000000040588 | Метрологический контроль состояния | Анализаторы иммуноферментные автоматические | Lazurite | 48861-12 | Диапазон измерений: оптической плотности, Б 0,001…3,0., погрешность и (или) неопределенность (класс, разряд): стематической составляющей погрешности измерения оптической плотности %, не более ±2,5. | стематической составляющей погрешности измерения оптической плотности %, не более ±2,5. | Нет | 4464
000000040816 | Поверка | Анализаторы иммуноферментные автоматические | Charoite | 61303-15 | Диапазон измерений: оптической плотности, Б 0,030…3,500.., погрешность и (или) неопределенность (класс, разряд): измерения оптической плотности, Б в диапазоне измерений оптической плотности 0,030…2,000 Б ±0,020; в диапазоне измерений оптической плотности 2,001…3,500 Б ±0,200 | измерения оптической плотности, Б в диапазоне измерений оптической плотности 0,030…2,000 Б ±0,020; в диапазоне измерений оптической плотности 2,001…3,500 Б ±0,200 | Нет | 4464
000000040816 | Поверка выезд | Анализаторы иммуноферментные автоматические | Charoite | 61303-15 | Диапазон измерений: оптической плотности, Б 0,030…3,500.., погрешность и (или) неопределенность (класс, разряд): измерения оптической плотности, Б в диапазоне измерений оптической плотности 0,030…2,000 Б ±0,020; в диапазоне измерений оптической плотности 2,001…3,500 Б ±0,200 | измерения оптической плотности, Б в диапазоне измерений оптической плотности 0,030…2,000 Б ±0,020; в диапазоне измерений оптической плотности 2,001…3,500 Б ±0,200 | Нет | 4464
000000040816 | Метрологический контроль состояния | Анализаторы иммуноферментные автоматические | Charoite | 61303-15 | Диапазон измерений: оптической плотности, Б 0,030…3,500.., погрешность и (или) неопределенность (класс, разряд): измерения оптической плотности, Б в диапазоне измерений оптической плотности 0,030…2,000 Б ±0,020; в диапазоне измерений оптической плотности 2,001…3,500 Б ±0,200 | измерения оптической плотности, Б в диапазоне измерений оптической плотности 0,030…2,000 Б ±0,020; в диапазоне измерений оптической плотности 2,001…3,500 Б ±0,200 | Нет | 4464
000000044342 | Поверка выезд | Анализаторы иммуноферментные автоматические | Еволис | 26622-04 | Диапазон измерений: оптической плотности 0…3,0 Б, погрешность и (или) неопределенность (класс, разряд): 0,02 Б. | 0,02 Б. | Нет | 4464
000000044342 | Метрологический контроль состояния | Анализаторы иммуноферментные автоматические | Еволис | 26622-04 | Диапазон измерений: оптической плотности 0…3,0 Б, погрешность и (или) неопределенность (класс, разряд): 0,02 Б. | 0,02 Б. | Нет | 4464
000000044342 | Поверка | Анализаторы иммуноферментные автоматические | Еволис | 26622-04 | Диапазон измерений: оптической плотности 0…3,0 Б, погрешность и (или) неопределенность (класс, разряд): 0,02 Б. | 0,02 Б. | Нет | 4464
000000043254 | Поверка выезд | Анализаторы иммуноферментные микропланшетные автоматические | Infinite F50 | 47206-11 | Диапазон измерений: оптической плотности, Б 0,01…3,0.¶, погрешность и (или) неопределенность (класс, разряд): - | - | Нет | 4464
000000043254 | Поверка | Анализаторы иммуноферментные микропланшетные автоматические | Infinite F50 | 47206-11 | Диапазон измерений: оптической плотности, Б 0,01…3,0.¶, погрешность и (или) неопределенность (класс, разряд): - | - | Нет | 4464
000000043254 | Метрологический контроль состояния | Анализаторы иммуноферментные микропланшетные автоматические | Infinite F50 | 47206-11 | Диапазон измерений: оптической плотности, Б 0,01…3,0.¶, погрешность и (или) неопределенность (класс, разряд): - | - | Нет | 4464
000000043958 | Поверка | Анализаторы иммуноферментных реакций | АИФР-01 УНИПЛАН | 15166-11 | Диапазон измерений: оптической плотности, Б 0…3,5.., погрешность и (или) неопределенность (класс, разряд): по абсолютному значению в диапазоне оптической плотности 0,0…0,3Б, Б ±0,007; по относительному значению в диапазоне оптической плотности 0,3…3,5Б, % ±3 | по абсолютному значению в диапазоне оптической плотности 0,0…0,3Б, Б ±0,007; по относительному значению в диапазоне оптической плотности 0,3…3,5Б, % ±3 | Нет | 4464
000000043958 | Метрологический контроль состояния | Анализаторы иммуноферментных реакций | АИФР-01 УНИПЛАН | 15166-11 | Диапазон измерений: оптической плотности, Б 0…3,5.., погрешность и (или) неопределенность (класс, разряд): по абсолютному значению в диапазоне оптической плотности 0,0…0,3Б, Б ±0,007; по относительному значению в диапазоне оптической плотности 0,3…3,5Б, % ±3 | по абсолютному значению в диапазоне оптической плотности 0,0…0,3Б, Б ±0,007; по относительному значению в диапазоне оптической плотности 0,3…3,5Б, % ±3 | Нет | 4464
000000043958 | Поверка выезд | Анализаторы иммуноферментных реакций | АИФР-01 УНИПЛАН | 15166-11 | Диапазон измерений: оптической плотности, Б 0…3,5.., погрешность и (или) неопределенность (класс, разряд): по абсолютному значению в диапазоне оптической плотности 0,0…0,3Б, Б ±0,007; по относительному значению в диапазоне оптической плотности 0,3…3,5Б, % ±3 | по абсолютному значению в диапазоне оптической плотности 0,0…0,3Б, Б ±0,007; по относительному значению в диапазоне оптической плотности 0,3…3,5Б, % ±3 | Нет | 4464
000000046879 | Поверка выезд | Анализаторы иммунохимические электрохемилюминесцентные | Cobas e 411 (rack/disk) | 41821-09 |  |  | Нет | 5949
000000046879 | Метрологический контроль состояния | Анализаторы иммунохимические электрохемилюминесцентные | Cobas e 411 (rack/disk) | 41821-09 |  |  | Нет | 5949
000000007097 | Поверка | Анализаторы импульсно-кодовой модуляции | Victor | 19581-00 |  |  | Нет | 12288
000000015452 | Поверка | Анализаторы интерфейсных сигналов телекоммуникаций | АИСТ | 47020-11 |  |  | Нет | 12288
000000036686 | Поверка выезд | Анализаторы инфракрасные | INFRAMATIC 8800 | 61065-15 | Диапазон измерений: Соответсвует описанию типа, погрешность и (или) неопределенность (класс, разряд): - |  | Нет | 4680
000000036686 | Поверка | Анализаторы инфракрасные | INFRAMATIC 8800 | 61065-15 | Диапазон измерений: Соответсвует описанию типа, погрешность и (или) неопределенность (класс, разряд): - |  | Нет | 4374
000000036686 | Метрологический контроль состояния | Анализаторы инфракрасные | INFRAMATIC 8800 | 61065-15 | Диапазон измерений: Соответсвует описанию типа, погрешность и (или) неопределенность (класс, разряд): - |  | Нет | 4680
000000039769 | Поверка | Анализаторы инфракрасные | INFRAMATIC 9500 | 52228-12 | Диапазон измерений: Диапазоны измерений, % массовой доли влаги (влажности) 8,3…25,5; массовой доли белка 6,9…18,4; массовой доли сырой клейковины 11,9…36,5., погрешность и (или) неопределенность (класс, разряд): Пределы допускаемой абсолютной погрешности измерений, % массовой доли влаги (влажности) ±0,5; массовой доли белка ±0,5; массовой доли сырой клейковины ±2. | Пределы допускаемой абсолютной погрешности измерений, % массовой доли влаги (влажности) ±0,5; массовой доли белка ±0,5; массовой доли сырой клейковины ±2. | Нет | 4374
000000039769 | Поверка выезд | Анализаторы инфракрасные | INFRAMATIC 9500 | 52228-12 | Диапазон измерений: Диапазоны измерений, % массовой доли влаги (влажности) 8,3…25,5; массовой доли белка 6,9…18,4; массовой доли сырой клейковины 11,9…36,5., погрешность и (или) неопределенность (класс, разряд): Пределы допускаемой абсолютной погрешности измерений, % массовой доли влаги (влажности) ±0,5; массовой доли белка ±0,5; массовой доли сырой клейковины ±2. | Пределы допускаемой абсолютной погрешности измерений, % массовой доли влаги (влажности) ±0,5; массовой доли белка ±0,5; массовой доли сырой клейковины ±2. | Нет | 4680
000000039769 | Метрологический контроль состояния | Анализаторы инфракрасные | INFRAMATIC 9500 | 52228-12 | Диапазон измерений: Диапазоны измерений, % массовой доли влаги (влажности) 8,3…25,5; массовой доли белка 6,9…18,4; массовой доли сырой клейковины 11,9…36,5., погрешность и (или) неопределенность (класс, разряд): Пределы допускаемой абсолютной погрешности измерений, % массовой доли влаги (влажности) ±0,5; массовой доли белка ±0,5; массовой доли сырой клейковины ±2. | Пределы допускаемой абсолютной погрешности измерений, % массовой доли влаги (влажности) ±0,5; массовой доли белка ±0,5; массовой доли сырой клейковины ±2. | Нет | 4680
000000023729 | Поверка | Анализаторы кабельные | DTX-1200/1800/LT без модулей DTX-MFM2, DTX-SFM2, DTX-OTDR |  |  |  | Нет | 12600
000000023734 | Поверка | Анализаторы кабельные | DTX-1200/1800/LT с модулями DTX-MFM/SFM | 29704-05 |  |  | Нет | 29262
000000023731 | Поверка | Анализаторы кабельных линий | DTX-1200/1800/LT с модулями DTX-MFM2, DTX-SFM2, DTX-OTDR | 52368-13 |  |  | Нет | 29262
000000007167 | Поверка | Анализаторы кабельных сетей | PROMAX-4, PROMAX-5, PROMAX8+, PROMAX-10 | 22186-05 |  |  | Нет | 17703
000000007117 | Поверка | Анализаторы канала тональной частоты | АКТЧ | 22833-02 |  |  | Нет | 7938
000000014622 | Поверка | Анализаторы каналов и стыков E1 многофункциональные | МАКС-Е10 | 38786-08 |  |  | Нет | 12288
000000014632 | Поверка | Анализаторы каналов и стыков E1 многофункциональные | МАКС-Е1 | 31264-06 |  |  | Нет | 12288
000000014652 | Поверка | Анализаторы каналов и стыков Е1 многофункциональные | МАКС-E1 | 31264-12 |  |  | Нет | 12288
000000007116 | Поверка | АНАЛИЗАТОРЫ КАНАЛОВ ТОНАЛЬНОЙ ЧАСТОТЫ РСМ-23 АКТЧ |  |  |  |  | Нет | 7938
000000030985 | Метрологический контроль состояния | Анализаторы качества молока | Термоскан-Мини | 43255-09 | Диапазон измерений: от 0 до -1 град С, погрешность и (или) неопределенность (класс, разряд): +/- 0.004 С | +/- 0.004 С | Нет | 4680
000000030985 | Поверка | Анализаторы качества молока | Термоскан-Мини | 43255-09 | Диапазон измерений: от 0 до -1 град С, погрешность и (или) неопределенность (класс, разряд): +/- 0.004 С | +/- 0.004 С | Нет | 4374
000000030985 | Поверка выезд | Анализаторы качества молока | Термоскан-Мини | 43255-09 | Диапазон измерений: от 0 до -1 град С, погрешность и (или) неопределенность (класс, разряд): +/- 0.004 С | +/- 0.004 С | Нет | 4680
000000042311 | Поверка | Анализаторы качества молока | Термоскан-Мини | 43255-16 | Диапазон измерений: Соответсвует описанию типа, погрешность и (или) неопределенность (класс, разряд): - |  | Нет | 4374
000000042311 | Поверка выезд | Анализаторы качества молока | Термоскан-Мини | 43255-16 | Диапазон измерений: Соответсвует описанию типа, погрешность и (или) неопределенность (класс, разряд): - |  | Нет | 4680
000000042311 | Метрологический контроль состояния | Анализаторы качества молока | Термоскан-Мини | 43255-16 | Диапазон измерений: Соответсвует описанию типа, погрешность и (или) неопределенность (класс, разряд): - |  | Нет | 4680
000000045882 | Поверка выезд | Анализаторы качества молока | Лактан | 73987-19 | Диапазон измерений: Соответсвует описанию типа, погрешность и (или) неопределенность (класс, разряд): - | - | Нет | 4635
000000045882 | Поверка | Анализаторы качества молока | Лактан | 73987-19 | Диапазон измерений: Соответсвует описанию типа, погрешность и (или) неопределенность (класс, разряд): - | - | Нет | 4635
Г00000000779 | Поверка выезд | Анализаторы качества молока (без учета стоимости ГСО) |  |  |  |  | Нет | 4635
Г00000000779 | Поверка | Анализаторы качества молока (без учета стоимости ГСО) |  |  |  |  | Нет | 4635
000000002745 | Калибровка | Анализаторы качества электрической энергии | MI 2892 | 57207-14 |  |  | Нет | 12876
000000002745 | Поверка | Анализаторы качества электрической энергии | MI 2892 | 57207-14 |  |  | Нет | 12876
000000009738 | Поверка | Анализаторы качества электрической энергии | MI 2792 | 48978-12 |  |  | Нет | 12876
000000009817 | Поверка | Анализаторы качества электрической энергии | MI 2392, MI 2492, MI 2592 | 44343-10 |  |  | Нет | 12876
000000046433 | Поверка | Анализаторы кислорода | Delta F DF-1x0E, Delta F DF-3x0E | 55063-13 |  |  | Нет | 2193
000000045717 | Поверка | Анализаторы кислорода портативные многофункциональные | АКПМ (АКПМ-01, АКПМ-02) | 14754-95 | Диапазон измерений: Соответсвует описанию типа, погрешность и (или) неопределенность (класс, разряд): - | - | Нет | 4944
000000000276 | Поверка | Анализаторы кислорода промышленные многофункциональные | АКПМ-1 | 46062-11 | Диапазон измерений: Соответсвует описанию типа, погрешность и (или) неопределенность (класс, разряд): - |  | Нет | 4944
000000040887 | Метрологический контроль состояния | Анализаторы кислорода, азота, водорода | G8 GALILEO (ONH-mat 286, ON-mat 282, ON-mat 283, HN-mat 243, O-mat 232, N-mat 245, H-mat 225, H-mat 221) | 39195-08 |  |  | Нет | 4680
000000040887 | Поверка выезд | Анализаторы кислорода, азота, водорода | G8 GALILEO (ONH-mat 286, ON-mat 282, ON-mat 283, HN-mat 243, O-mat 232, N-mat 245, H-mat 225, H-mat 221) | 39195-08 |  |  | Нет | 4680
000000040887 | Поверка | Анализаторы кислорода, азота, водорода | G8 GALILEO (ONH-mat 286, ON-mat 282, ON-mat 283, HN-mat 243, O-mat 232, N-mat 245, H-mat 225, H-mat 221) | 39195-08 |  |  | Нет | 4374
000000009828 | Поверка | Анализаторы количества и показателей качества электрической энергии | AR.5 | 44131-10 |  |  | Нет | 12876
000000008320 | Поверка | Анализаторы колориметрические иммуноферментные | АКИ-Ц-01 | 12240-90 | Диапазон измерений: Соответсвует описанию типа, погрешность и (или) неопределенность (класс, разряд): - | - | Нет | 4464
000000008320 | Поверка выезд | Анализаторы колориметрические иммуноферментные | АКИ-Ц-01 | 12240-90 | Диапазон измерений: Соответсвует описанию типа, погрешность и (или) неопределенность (класс, разряд): - | - | Нет | 4464
000000008320 | Метрологический контроль состояния | Анализаторы колориметрические иммуноферментные | АКИ-Ц-01 | 12240-90 | Диапазон измерений: Соответсвует описанию типа, погрешность и (или) неопределенность (класс, разряд): - | - | Нет | 4464
000000039803 | Поверка | Анализаторы комбинированные | Seven модификация SevenExcellence | 52745-13 | Диапазон измерений: от 10-6 до 100 См/м, погрешность и (или) неопределенность (класс, разряд): ± 5 % | ± 5 % | Нет | 5256
000000040870 | Поверка выезд | Анализаторы комбинированные | Seven модификация SevenExcellence | 52745-13 | Диапазон измерений: От 1 до 14 рН, погрешность и (или) неопределенность (класс, разряд): ± 0,03 рН | ± 0,03 рН | Нет | 3135
000000040870 | Поверка | Анализаторы комбинированные | Seven модификация SevenExcellence | 52745-13 | Диапазон измерений: От 1 до 14 рН, погрешность и (или) неопределенность (класс, разряд): ± 0,03 рН | ± 0,03 рН | Нет | 3135
000000009849 | Поверка | Анализаторы компонентов прецизионные | WK6430B, WK6440B | 33772-07 |  |  | Нет | 12876
000000004768 | Поверка | Анализаторы кондуктометрические | Бак Трак 4100 | 14313-01 | Диапазон измерений: Соответсвует описанию типа, погрешность и (или) неопределенность (класс, разряд): - |  | Нет | 5256
000000035037 | Поверка | Анализаторы контроля качества воды | Аква МП (модификаций Аква МП-800.010, Аква МП-900.010) | 79424-20 | Диапазон измерений: Соответсвует описанию типа, погрешность и (или) неопределенность (класс, разряд): - |  | Нет | 5256
000000039110 | Поверка выезд | Анализаторы концентрации калия и натрия в крови, сыворотке и плазмеАЭК-01 «Квер», | АЭК-01 «Квер» | 25944-03 | Диапазон измерений: Соответсвует описанию типа, погрешность и (или) неопределенность (класс, разряд): - |  | Нет | 4680
000000039110 | Поверка | Анализаторы концентрации калия и натрия в крови, сыворотке и плазмеАЭК-01 «Квер», | АЭК-01 «Квер» | 25944-03 | Диапазон измерений: Соответсвует описанию типа, погрешность и (или) неопределенность (класс, разряд): - |  | Нет | 4374
000000039110 | Метрологический контроль состояния | Анализаторы концентрации калия и натрия в крови, сыворотке и плазмеАЭК-01 «Квер», | АЭК-01 «Квер» | 25944-03 | Диапазон измерений: Соответсвует описанию типа, погрешность и (или) неопределенность (класс, разряд): - |  | Нет | 4680
000000018748 | Калибровка | Анализаторы концентрации паров этанола | АКПЭ-01 | 14543-00 | Диапазон измерений: Соответсвует описанию типа, погрешность и (или) неопределенность (класс, разряд): - |  | Нет | 951
000000018748 | Поверка | Анализаторы концентрации паров этанола | АКПЭ-01 | 14543-00 | Диапазон измерений: Соответсвует описанию типа, погрешность и (или) неопределенность (класс, разряд): - |  | Нет | 3009
000000002969 | Поверка | Анализаторы концентрации паров этанола в выдыхаемом воздухе | АКПЭ-01-Мета | 14543-05 |  |  | Нет | 3009
000000002969 | Калибровка | Анализаторы концентрации паров этанола в выдыхаемом воздухе | АКПЭ-01-Мета | 14543-05 |  |  | Нет | 951
000000006650 | Калибровка | Анализаторы концентрации паров этанола в выдыхаемом воздухе | АКПЭ-01-Мета | 14543-11 | Диапазон измерений: Соответсвует описанию типа, погрешность и (или) неопределенность (класс, разряд): - |  | Нет | 951
000000006650 | Поверка | Анализаторы концентрации паров этанола в выдыхаемом воздухе | АКПЭ-01-Мета | 14543-11 | Диапазон измерений: Соответсвует описанию типа, погрешность и (или) неопределенность (класс, разряд): - |  | Нет | 3009
000000018749 | Поверка | Анализаторы концентрации паров этанола в выдыхаемом воздухе | АКПЭ-01-Мета | 14543-11 | Диапазон измерений: Соответсвует описанию типа, погрешность и (или) неопределенность (класс, разряд): - | - | Нет | 3009
000000018749 | Калибровка | Анализаторы концентрации паров этанола в выдыхаемом воздухе | АКПЭ-01-Мета | 14543-11 | Диапазон измерений: Соответсвует описанию типа, погрешность и (или) неопределенность (класс, разряд): - | - | Нет | 951
000000031331 | Калибровка | Анализаторы концентрации паров этанола в выдыхаемом воздухе | АКПЭ-01-Мета | 14543-17 | Диапазон измерений: Соответсвует описанию типа, погрешность и (или) неопределенность (класс, разряд): - |  | Нет | 951
000000031331 | Поверка | Анализаторы концентрации паров этанола в выдыхаемом воздухе | АКПЭ-01-Мета | 14543-17 | Диапазон измерений: Соответсвует описанию типа, погрешность и (или) неопределенность (класс, разряд): - |  | Нет | 3009
000000032531 | Поверка | Анализаторы концентрации паров этанола в выдыхаемом воздухе | АКПЭ-01-\Мета\ | 14543-05 | Диапазон измерений: Соответсвует описанию типа, погрешность и (или) неопределенность (класс, разряд): - |  | Нет | 3009
000000032531 | Калибровка | Анализаторы концентрации паров этанола в выдыхаемом воздухе | АКПЭ-01-\Мета\ | 14543-05 | Диапазон измерений: Соответсвует описанию типа, погрешность и (или) неопределенность (класс, разряд): - |  | Нет | 951
000000032534 | Поверка | Анализаторы концентрации паров этанола в выдыхаемом воздухе | Динго Е-200, Динго Е-200(В) | 68447-17 | Диапазон измерений: Соответсвует описанию типа, погрешность и (или) неопределенность (класс, разряд): - |  | Нет | 3009
000000032534 | Калибровка | Анализаторы концентрации паров этанола в выдыхаемом воздухе | Динго Е-200, Динго Е-200(В) | 68447-17 | Диапазон измерений: Соответсвует описанию типа, погрешность и (или) неопределенность (класс, разряд): - |  | Нет | 951
000000037566 | Калибровка | Анализаторы концентрации паров этанола в выдыхаемом воздухе | Динго Е-200, Динго Е-200(В) | 77520-20 | Диапазон измерений: Соответсвует описанию типа, погрешность и (или) неопределенность (класс, разряд): - |  | Нет | 951
000000037566 | Поверка | Анализаторы концентрации паров этанола в выдыхаемом воздухе | Динго Е-200, Динго Е-200(В) | 77520-20 | Диапазон измерений: Соответсвует описанию типа, погрешность и (или) неопределенность (класс, разряд): - |  | Нет | 3009
000000046250 | Поверка | Анализаторы концентрации электролитов в крови, сыворотке и плазме | АЭК-01 \Квер\ | 25944-11 | Диапазон измерений: Соответсвует описанию типа, погрешность и (или) неопределенность (класс, разряд): - |  | Нет | 4374
000000046250 | Поверка выезд | Анализаторы концентрации электролитов в крови, сыворотке и плазме | АЭК-01 \Квер\ | 25944-11 | Диапазон измерений: Соответсвует описанию типа, погрешность и (или) неопределенность (класс, разряд): - |  | Нет | 4680
000000046250 | Метрологический контроль состояния | Анализаторы концентрации электролитов в крови, сыворотке и плазме | АЭК-01 \Квер\ | 25944-11 | Диапазон измерений: Соответсвует описанию типа, погрешность и (или) неопределенность (класс, разряд): - |  | Нет | 4680
000000010002 | Поверка | Анализаторы коррозивности грунта комплексные | АКГК | 13579-93 |  |  | Нет | 5931
000000010012 | Калибровка | Анализаторы коррозионной активности проб | АКАГ |  |  |  | Нет | 5931
000000046192 | Поверка | Анализаторы крови портативные биохимические | EasyTouch® | 77519-20 | Диапазон измерений: от 2,6 до 10,4 ммоль/л, погрешность и (или) неопределенность (класс, разряд): ±20 % | ±20 % | Нет | 1164
000000032499 | Поверка выезд | Анализаторы лабораторные | АНИОН 4100 | 66857-17 | Диапазон измерений: От 1 до 14 рН, погрешность и (или) неопределенность (класс, разряд): ± 0,05 рН | ± 0,05 рН | Нет | 3135
000000032499 | Поверка | Анализаторы лабораторные | АНИОН 4100 | 66857-17 | Диапазон измерений: От 1 до 14 рН, погрешность и (или) неопределенность (класс, разряд): ± 0,05 рН | ± 0,05 рН | Нет | 3135
000000038689 | Поверка | Анализаторы лабораторные | АНИОН 4100 | 66857-17 |  |  | Нет | 5256
000000039312 | Поверка выезд | Анализаторы лабораторные | АНИОН 4100 | 66857-17 |  |  | Нет | 3135
000000039312 | Поверка | Анализаторы лабораторные | АНИОН 4100 | 66857-17 |  |  | Нет | 3135
000000040287 | Поверка | Анализаторы лабораторные | АНИОН 4100 | 66857-17 | Диапазон измерений: от минус 2 до 20 рН ¶, погрешность и (или) неопределенность (класс, разряд): (0,03 - 0,05) рН | (0,03 - 0,05) рН | Нет | 3135
000000040287 | Поверка выезд | Анализаторы лабораторные | АНИОН 4100 | 66857-17 | Диапазон измерений: от минус 2 до 20 рН ¶, погрешность и (или) неопределенность (класс, разряд): (0,03 - 0,05) рН | (0,03 - 0,05) рН | Нет | 3135
000000043813 | Поверка | Анализаторы лабораторные | АНИОН 4100 | 66857-17 | Диапазон измерений: от минус 2 до 20 рН, от 1 мкСм/см до 100 мСм/см, от 0 до 20 мг/дм3, погрешность и (или) неопределенность (класс, разряд): (0,03 - 0,05) рН, (2,0 - 2,5) % | (0,03 - 0,05) рН, (2,0 - 2,5) % | Нет | 6519
Г00000000076 | Метрологический контроль состояния | Анализаторы лабораторные (без учета стоимости ГСО) |  |  |  |  | Нет | 4680
Г00000000076 | Поверка | Анализаторы лабораторные (без учета стоимости ГСО) |  |  |  |  | Нет | 4374
Г00000000076 | Поверка выезд | Анализаторы лабораторные (без учета стоимости ГСО) |  |  |  |  | Нет | 4680
000000041005 | Поверка выезд | Анализаторы лабораторные автоматические биохимические | BA400 | 58797-14 | Диапазон измерений: оптической плотности, Б 0…3,3., погрешность и (или) неопределенность (класс, разряд): -Предел допускаемого среднего квадратического отклонения случайной составляющей погрешности измерений оптической плотности, не более, % 2. | -Предел допускаемого среднего квадратического отклонения случайной составляющей погрешности измерений оптической плотности, не более, % 2. | Нет | 5949
000000041005 | Метрологический контроль состояния | Анализаторы лабораторные автоматические биохимические | BA400 | 58797-14 | Диапазон измерений: оптической плотности, Б 0…3,3., погрешность и (или) неопределенность (класс, разряд): -Предел допускаемого среднего квадратического отклонения случайной составляющей погрешности измерений оптической плотности, не более, % 2. | -Предел допускаемого среднего квадратического отклонения случайной составляющей погрешности измерений оптической плотности, не более, % 2. | Нет | 5949
000000007118 | Поверка | Анализаторы линий связи | DLA-9D | 15961-97 |  |  | Нет | 7938
000000024638 | Калибровка | Анализаторы манометрические | OxiTop | 65360-16 |  |  | Нет | 3624
000000024638 | Поверка | Анализаторы манометрические | OxiTop | 65360-16 |  |  | Нет | 3624
000000039378 | Калибровка | Анализаторы манометрические (комплект*) | OxiTop | 65360-16 | Диапазон измерений: Соответсвует описанию типа, погрешность и (или) неопределенность (класс, разряд): - | - | Нет | 3624
000000039378 | Поверка | Анализаторы манометрические (комплект*) | OxiTop | 65360-16 | Диапазон измерений: Соответсвует описанию типа, погрешность и (или) неопределенность (класс, разряд): - | - | Нет | 3624
Г00000000143 | Метрологический контроль состояния | Анализаторы медицинские |  |  |  |  | Нет | 5949
Г00000000143 | Поверка выезд | Анализаторы медицинские |  |  |  |  | Нет | 5949
000000031194 | Поверка | Анализаторы микробиологические | БакТрак 4300 | 24961-03 | Диапазон измерений: 1кГц, погрешность и (или) неопределенность (класс, разряд): 10,0 % | 10,0 % | Нет | 5256
000000043966 | Метрологический контроль состояния | Анализаторы микроскопии мочи автоматические | iQ 200 мод. iQ 200 SPRINT, iQ 200 ELITE, iQ 200 SELECT | 51716-12 | Диапазон измерений: счетной концентрации эритроцитов, (RBC), дм^(-3) (1/л) 1*10^(6)…5*10^(9)., погрешность и (или) неопределенность (класс, разряд): -Пределы допускаемых значений относительной погрешности при измерении счетной концентрации эритроцитов, % ±15. | -Пределы допускаемых значений относительной погрешности при измерении счетной концентрации эритроцитов, % ±15. | Нет | 5949
000000043966 | Поверка выезд | Анализаторы микроскопии мочи автоматические | iQ 200 мод. iQ 200 SPRINT, iQ 200 ELITE, iQ 200 SELECT | 51716-12 | Диапазон измерений: счетной концентрации эритроцитов, (RBC), дм^(-3) (1/л) 1*10^(6)…5*10^(9)., погрешность и (или) неопределенность (класс, разряд): -Пределы допускаемых значений относительной погрешности при измерении счетной концентрации эритроцитов, % ±15. | -Пределы допускаемых значений относительной погрешности при измерении счетной концентрации эритроцитов, % ±15. | Нет | 5949
000000044242 | Поверка выезд | Анализаторы многоканальные атомно-эмиссионных спектров | МАЭС | 21013-11 |  |  | Нет | 11358
000000044242 | Поверка | Анализаторы многоканальные атомно-эмиссионных спектров | МАЭС | 21013-11 |  |  | Нет | 10818
000000039167 | Поверка | Анализаторы многопараметрические настольные | EDGE | 57240-14 | Диапазон измерений: соответствует описанию типа, погрешность и (или) неопределенность (класс, разряд): - | - | Нет | 5256
000000034055 | Поверка выезд | Анализаторы молока | Эксперт Стандарт, Эксперт Профи, Эксперт Супер Плем | 70008-17 | Диапазон измерений: массовой доли жира, % 0…20,0., погрешность и (или) неопределенность (класс, разряд): ¶¶Пределы допускаемой абсолютной погрешности измерений массовой доли жира, в диапазоне, % 0…6,0 ±0,1; св.6,0…10 ±0,18; св.10,0…20 ±0,6. | ¶¶Пределы допускаемой абсолютной погрешности измерений массовой доли жира, в диапазоне, % 0…6,0 ±0,1; св.6,0…10 ±0,18; св.10,0…20 ±0,6. | Нет | 4635
000000034055 | Поверка | Анализаторы молока | Эксперт Стандарт, Эксперт Профи, Эксперт Супер Плем | 70008-17 | Диапазон измерений: массовой доли жира, % 0…20,0., погрешность и (или) неопределенность (класс, разряд): ¶¶Пределы допускаемой абсолютной погрешности измерений массовой доли жира, в диапазоне, % 0…6,0 ±0,1; св.6,0…10 ±0,18; св.10,0…20 ±0,6. | ¶¶Пределы допускаемой абсолютной погрешности измерений массовой доли жира, в диапазоне, % 0…6,0 ±0,1; св.6,0…10 ±0,18; св.10,0…20 ±0,6. | Нет | 4635
000000040486 | Поверка выезд | Анализаторы молока | EKOMILK | 72843-18 | Диапазон измерений: Соответсвует описанию типа, погрешность и (или) неопределенность (класс, разряд): - | - | Нет | 4635
000000040486 | Поверка | Анализаторы молока | EKOMILK | 72843-18 | Диапазон измерений: Соответсвует описанию типа, погрешность и (или) неопределенность (класс, разряд): - | - | Нет | 4635
000000045252 | Поверка выезд | Анализаторы молока | Ekomilk, Ekomilk-M, Ekomilk-Ultra, Ekomilk-Ultra Pro, Ekomilk-Total | 39992-08 |  |  | Нет | 4635
000000045252 | Поверка | Анализаторы молока | Ekomilk, Ekomilk-M, Ekomilk-Ultra, Ekomilk-Ultra Pro, Ekomilk-Total | 39992-08 |  |  | Нет | 4635
000000045306 | Поверка | Анализаторы молока | MilkoScan 7 RM | 69711-17 | Диапазон измерений: Соответсвует описанию типа, погрешность и (или) неопределенность (класс, разряд): - |  | Нет | 4635
000000045306 | Поверка выезд | Анализаторы молока | MilkoScan 7 RM | 69711-17 | Диапазон измерений: Соответсвует описанию типа, погрешность и (или) неопределенность (класс, разряд): - |  | Нет | 4635
000000045311 | Поверка выезд | Анализаторы молока | Fossomatic 7 | 69184-17 | Диапазон измерений: Соответсвует описанию типа, погрешность и (или) неопределенность (класс, разряд): - | - | Нет | 4635
000000045311 | Поверка | Анализаторы молока | Fossomatic 7 | 69184-17 | Диапазон измерений: Соответсвует описанию типа, погрешность и (или) неопределенность (класс, разряд): - | - | Нет | 4635
000000006703 | Метрологический контроль состояния | Анализаторы молока вискозиметрические | Соматос-В | 47396-11 | Диапазон измерений: Соответсвует описанию типа, погрешность и (или) неопределенность (класс, разряд): - |  | Нет | 4680
000000006703 | Поверка выезд | Анализаторы молока вискозиметрические | Соматос-В | 47396-11 | Диапазон измерений: Соответсвует описанию типа, погрешность и (или) неопределенность (класс, разряд): - |  | Нет | 4680
000000006703 | Поверка | Анализаторы молока вискозиметрические | Соматос-В | 47396-11 | Диапазон измерений: Соответсвует описанию типа, погрешность и (или) неопределенность (класс, разряд): - |  | Нет | 4374
000000009988 | Поверка выезд | Анализаторы молока вискозиметрические | Соматос-Мини | 39563-08 |  |  | Да | 4635
000000030675 | Поверка | Анализаторы молока вискозиметрические | Соматос-М.хх | 25333-08 | Диапазон измерений: 90-1500 тыс. клеток в 1 см3, погрешность и (или) неопределенность (класс, разряд): 5.0 % | 5.0 % | Нет | 4374
000000030675 | Метрологический контроль состояния | Анализаторы молока вискозиметрические | Соматос-М.хх | 25333-08 | Диапазон измерений: 90-1500 тыс. клеток в 1 см3, погрешность и (или) неопределенность (класс, разряд): 5.0 % | 5.0 % | Нет | 4680
000000030675 | Поверка выезд | Анализаторы молока вискозиметрические | Соматос-М.хх | 25333-08 | Диапазон измерений: 90-1500 тыс. клеток в 1 см3, погрешность и (или) неопределенность (класс, разряд): 5.0 % | 5.0 % | Нет | 4680
000000035055 | Поверка выезд | Анализаторы молока вискозиметрические | Соматос-Мини | 39563-08 | Диапазон измерений: Соответсвует описанию типа, погрешность и (или) неопределенность (класс, разряд): - | - | Нет | 4635
000000035055 | Поверка | Анализаторы молока вискозиметрические | Соматос-Мини | 39563-08 | Диапазон измерений: Соответсвует описанию типа, погрешность и (или) неопределенность (класс, разряд): - | - | Нет | 4635
000000041451 | Поверка | Анализаторы молока вискозиметрические | Соматос-В.хК | 55784-13 |  |  | Нет | 4635
000000041451 | Поверка выезд | Анализаторы молока вискозиметрические | Соматос-В.хК | 55784-13 |  |  | Нет | 4635
000000046152 | Поверка | Анализаторы молока и молочных продуктов | LactoScope Filter C3/C4, LactoScope Filter C3+/C4+, LactoScope FTIR Advanced | 21056-08 | Диапазон измерений: Соответсвует описанию типа, погрешность и (или) неопределенность (класс, разряд): - |  | Нет | 4635
000000046152 | Поверка выезд | Анализаторы молока и молочных продуктов | LactoScope Filter C3/C4, LactoScope Filter C3+/C4+, LactoScope FTIR Advanced | 21056-08 | Диапазон измерений: Соответсвует описанию типа, погрешность и (или) неопределенность (класс, разряд): - |  | Нет | 4635
000000038191 | Поверка | Анализаторы молока и сливок | MilkoScan Mars | 61855-15 | Диапазон измерений: Соответсвует описанию типа, погрешность и (или) неопределенность (класс, разряд): - | - | Нет | 4635
000000038191 | Поверка выезд | Анализаторы молока и сливок | MilkoScan Mars | 61855-15 | Диапазон измерений: Соответсвует описанию типа, погрешность и (или) неопределенность (класс, разряд): - | - | Нет | 4635
000000038190 | Метрологический контроль состояния | Анализаторы молока, молочных продуктов и соков | MilkoScan FT 120, MilkoScan FT1, MilkoScan FT1 Advanced и MilkoScan FT 2 | 16424-12 | Диапазон измерений: Соответсвует описанию типа, погрешность и (или) неопределенность (класс, разряд): - | - | Нет | 4680
000000038190 | Поверка выезд | Анализаторы молока, молочных продуктов и соков | MilkoScan FT 120, MilkoScan FT1, MilkoScan FT1 Advanced и MilkoScan FT 2 | 16424-12 | Диапазон измерений: Соответсвует описанию типа, погрешность и (или) неопределенность (класс, разряд): - | - | Нет | 4680
000000038190 | Поверка | Анализаторы молока, молочных продуктов и соков | MilkoScan FT 120, MilkoScan FT1, MilkoScan FT1 Advanced и MilkoScan FT 2 | 16424-12 | Диапазон измерений: Соответсвует описанию типа, погрешность и (или) неопределенность (класс, разряд): - | - | Нет | 4374
000000032670 | Поверка выезд | Анализаторы мочи | H-100 | 49162-12 | Диапазон измерений: массовой концентрации белка, г/л 0,3…3,0.¶, погрешность и (или) неопределенность (класс, разряд): Погрешности при измерении массовой концентрации белка, % ±20. | Погрешности при измерении массовой концентрации белка, % ±20. | Нет | 5949
000000032670 | Метрологический контроль состояния | Анализаторы мочи | H-100 | 49162-12 | Диапазон измерений: массовой концентрации белка, г/л 0,3…3,0.¶, погрешность и (или) неопределенность (класс, разряд): Погрешности при измерении массовой концентрации белка, % ±20. | Погрешности при измерении массовой концентрации белка, % ±20. | Нет | 5949
000000039113 | Поверка выезд | Анализаторы мочи | CL-50, CL-500 | 53267-13 | Диапазон измерений: массовой концентрации белка, г/л 1,0…5,0; молярной концентрации глюкозы, ммоль/л 2,8…55,0; водородного показателя (рН) 5,0…9,0; плотности, г/мл 1,00…1,03., погрешность и (или) неопределенность (класс, разряд): -Пределы допускаемой относительной случайной составляющей погрешности измерения, %: массовой концентрации белка ±10, молярной концентрации глюкозы ±10, водородного показателя (рН) ±10, плотности ±10. | -Пределы допускаемой относительной случайной составляющей погрешности измерения, %: массовой концентрации белка ±10, молярной концентрации глюкозы ±10, водородного показателя (рН) ±10, плотности ±10. | Нет | 5949
000000039113 | Метрологический контроль состояния | Анализаторы мочи | CL-50, CL-500 | 53267-13 | Диапазон измерений: массовой концентрации белка, г/л 1,0…5,0; молярной концентрации глюкозы, ммоль/л 2,8…55,0; водородного показателя (рН) 5,0…9,0; плотности, г/мл 1,00…1,03., погрешность и (или) неопределенность (класс, разряд): -Пределы допускаемой относительной случайной составляющей погрешности измерения, %: массовой концентрации белка ±10, молярной концентрации глюкозы ±10, водородного показателя (рН) ±10, плотности ±10. | -Пределы допускаемой относительной случайной составляющей погрешности измерения, %: массовой концентрации белка ±10, молярной концентрации глюкозы ±10, водородного показателя (рН) ±10, плотности ±10. | Нет | 5949
000000044186 | Поверка выезд | Анализаторы мочи | Aution Max AX4030, Aution Eleven AE4020, PocketChem PU 4010 | 50341-12 | Диапазон измерений: массовой концентрации белка, г/л 0,3…3,0., погрешность и (или) неопределенность (класс, разряд): -Пределы допускаемых значений относительной погрешности при измерении массовой концентрации белка, % ±20. | -Пределы допускаемых значений относительной погрешности при измерении массовой концентрации белка, % ±20. | Нет | 5949
000000044186 | Метрологический контроль состояния | Анализаторы мочи | Aution Max AX4030, Aution Eleven AE4020, PocketChem PU 4010 | 50341-12 | Диапазон измерений: массовой концентрации белка, г/л 0,3…3,0., погрешность и (или) неопределенность (класс, разряд): -Пределы допускаемых значений относительной погрешности при измерении массовой концентрации белка, % ±20. | -Пределы допускаемых значений относительной погрешности при измерении массовой концентрации белка, % ±20. | Нет | 5949
000000042713 | Поверка выезд | Анализаторы мутности | LabScat 2, DualScat Ex | 72941-18 | Диапазон измерений: Соответсвует описанию типа, погрешность и (или) неопределенность (класс, разряд): - |  | Нет | 5601
000000042713 | Поверка | Анализаторы мутности | LabScat 2, DualScat Ex | 72941-18 | Диапазон измерений: Соответсвует описанию типа, погрешность и (или) неопределенность (класс, разряд): - |  | Нет | 5880
000000010225 | Поверка | Анализаторы напряжения | MI 2130 | 32686-06 |  |  | Нет | 5931
000000003150 | Поверка выезд | Анализаторы нефтепродуктов | Xplorer | 53463-13 | Диапазон измерений: Соответсвует описанию типа, погрешность и (или) неопределенность (класс, разряд): - | - | Нет | 4680
000000003150 | Метрологический контроль состояния | Анализаторы нефтепродуктов | Xplorer | 53463-13 | Диапазон измерений: Соответсвует описанию типа, погрешность и (или) неопределенность (класс, разряд): - | - | Нет | 4680
000000003150 | Поверка | Анализаторы нефтепродуктов | Xplorer | 53463-13 | Диапазон измерений: Соответсвует описанию типа, погрешность и (или) неопределенность (класс, разряд): - | - | Нет | 4374
000000043413 | Поверка | Анализаторы нефтепродуктов | ECS | 22506-07 | Диапазон измерений: Соответсвует описанию типа, погрешность и (или) неопределенность (класс, разряд): - |  | Нет | 4374
000000043413 | Поверка выезд | Анализаторы нефтепродуктов | ECS | 22506-07 | Диапазон измерений: Соответсвует описанию типа, погрешность и (или) неопределенность (класс, разряд): - |  | Нет | 4680
000000043413 | Метрологический контроль состояния | Анализаторы нефтепродуктов | ECS | 22506-07 | Диапазон измерений: Соответсвует описанию типа, погрешность и (или) неопределенность (класс, разряд): - |  | Нет | 4680
000000045259 | Поверка выезд | Анализаторы нефтепродуктов | TOX-100, TOX-2100, TCL-100, TN-100, TS-100 | 31931-06 | Диапазон измерений: Соответсвует описанию типа, погрешность и (или) неопределенность (класс, разряд): - |  | Нет | 4680
000000045259 | Метрологический контроль состояния | Анализаторы нефтепродуктов | TOX-100, TOX-2100, TCL-100, TN-100, TS-100 | 31931-06 | Диапазон измерений: Соответсвует описанию типа, погрешность и (или) неопределенность (класс, разряд): - |  | Нет | 4680
000000045259 | Поверка | Анализаторы нефтепродуктов | TOX-100, TOX-2100, TCL-100, TN-100, TS-100 | 31931-06 | Диапазон измерений: Соответсвует описанию типа, погрешность и (или) неопределенность (класс, разряд): - |  | Нет | 4374
000000047114 | Поверка | Анализаторы нефтепродуктов в воде | OCMA-350, OCMA-310 и OCMA-25 | 54154-13 | Диапазон измерений: массовой концентрации нефтепродуктов в экстракте, мг/дм3 1…200, 1…100., погрешность и (или) неопределенность (класс, разряд): Пределы допускаемой основной относительной погрешности анализаторе при определении массовой концентрации нефтепродуктов в экстракте, % в диапазоне: 1…10 мг/дм3 ±8, ±10; - свыше 10 мг/дм3 ±4, ±5. | Пределы допускаемой основной относительной погрешности анализаторе при определении массовой концентрации нефтепродуктов в экстракте, % в диапазоне: 1…10 мг/дм3 ±8, ±10; - свыше 10 мг/дм3 ±4, ±5. | Нет | 4374
000000047114 | Поверка выезд | Анализаторы нефтепродуктов в воде | OCMA-350, OCMA-310 и OCMA-25 | 54154-13 | Диапазон измерений: массовой концентрации нефтепродуктов в экстракте, мг/дм3 1…200, 1…100., погрешность и (или) неопределенность (класс, разряд): Пределы допускаемой основной относительной погрешности анализаторе при определении массовой концентрации нефтепродуктов в экстракте, % в диапазоне: 1…10 мг/дм3 ±8, ±10; - свыше 10 мг/дм3 ±4, ±5. | Пределы допускаемой основной относительной погрешности анализаторе при определении массовой концентрации нефтепродуктов в экстракте, % в диапазоне: 1…10 мг/дм3 ±8, ±10; - свыше 10 мг/дм3 ±4, ±5. | Нет | 4680
000000047114 | Метрологический контроль состояния | Анализаторы нефтепродуктов в воде | OCMA-350, OCMA-310 и OCMA-25 | 54154-13 | Диапазон измерений: массовой концентрации нефтепродуктов в экстракте, мг/дм3 1…200, 1…100., погрешность и (или) неопределенность (класс, разряд): Пределы допускаемой основной относительной погрешности анализаторе при определении массовой концентрации нефтепродуктов в экстракте, % в диапазоне: 1…10 мг/дм3 ±8, ±10; - свыше 10 мг/дм3 ±4, ±5. | Пределы допускаемой основной относительной погрешности анализаторе при определении массовой концентрации нефтепродуктов в экстракте, % в диапазоне: 1…10 мг/дм3 ±8, ±10; - свыше 10 мг/дм3 ±4, ±5. | Нет | 4680
000000003149 | Поверка выезд | Анализаторы нефтепродуктов универсальные | ECS 3000 | 53534-13 | Диапазон измерений: Соответсвует описанию типа, погрешность и (или) неопределенность (класс, разряд): - |  | Нет | 4680
000000003149 | Метрологический контроль состояния | Анализаторы нефтепродуктов универсальные | ECS 3000 | 53534-13 | Диапазон измерений: Соответсвует описанию типа, погрешность и (или) неопределенность (класс, разряд): - |  | Нет | 4680
000000003149 | Поверка | Анализаторы нефтепродуктов универсальные | ECS 3000 | 53534-13 | Диапазон измерений: Соответсвует описанию типа, погрешность и (или) неопределенность (класс, разряд): - |  | Нет | 4374
000000033787 | Поверка | Анализаторы общего азота и общего углерода элементные | ТОПАЗ мод. ТОПАЗ N, ТОПАЗ C, ТОПАЗ NC | 40599-09 | Диапазон измерений: Соответсвует описанию типа, погрешность и (или) неопределенность (класс, разряд): - | - | Нет | 4374
000000033787 | Поверка выезд | Анализаторы общего азота и общего углерода элементные | ТОПАЗ мод. ТОПАЗ N, ТОПАЗ C, ТОПАЗ NC | 40599-09 | Диапазон измерений: Соответсвует описанию типа, погрешность и (или) неопределенность (класс, разряд): - | - | Нет | 4680
000000033787 | Метрологический контроль состояния | Анализаторы общего азота и общего углерода элементные | ТОПАЗ мод. ТОПАЗ N, ТОПАЗ C, ТОПАЗ NC | 40599-09 | Диапазон измерений: Соответсвует описанию типа, погрешность и (или) неопределенность (класс, разряд): - | - | Нет | 4680
000000046167 | Поверка выезд | Анализаторы общего белка в моче фотометрические портативные | АОБМФ-01-\НПП-ТМ\ | 28555-10 |  |  | Нет | 4680
000000046167 | Метрологический контроль состояния | Анализаторы общего белка в моче фотометрические портативные | АОБМФ-01-\НПП-ТМ\ | 28555-10 |  |  | Нет | 4680
000000046167 | Поверка | Анализаторы общего белка в моче фотометрические портативные | АОБМФ-01-\НПП-ТМ\ | 28555-10 |  |  | Нет | 4374
000000040295 | Поверка | Анализаторы общего органического углерода | Anatel PAT700, Anatel TOC600, Anatel 643a | 43262-09 |  |  | Нет | 6519
000000045478 | Поверка | Анализаторы общего органического углерода | Anatel PAT700, Anatel ТОС600 | 71158-18 |  |  | Нет | 6519
000000038498 | Поверка выезд | Анализаторы общего содержания серы и хлора | ТОХ-300 | 71378-18 | Диапазон измерений: Соответсвует описанию типа, погрешность и (или) неопределенность (класс, разряд): - | - | Нет | 4380
000000007084 | Поверка | Анализаторы ошибок | PF-140 | 15956-97 |  |  | Нет | 12288
000000015343 | Поверка | Анализаторы параметров линий передачи | S251C, S331D, S332D, MS2711D, MT8212B | 29637-05 |  |  | Нет | 12288
000000013631 | Поверка | Анализаторы параметров цифровых каналов и трактов | EDT-135/EDT-130/EST-125/EST-120 (новое обозначение) EDT-135/EST-125/EST-120 (старое) | 20766-01 |  |  | Нет | 12288
000000007111 | Поверка | Анализаторы параметров цифровых трактов | Victoria | 30186-05 |  |  | Нет | 12288
000000013989 | Поверка | Анализаторы параметров цифровых трактов | BERcut-SDH | 42558-09 |  |  | Нет | 12288
000000015147 | Поверка | Анализаторы параметров цифровых трактов | Flexacom Plus | 19580-00 |  |  | Нет | 12288
000000014437 | Поверка | Анализаторы параметров цифровых трактов портативные | Victoria | 19582-00 |  |  | Нет | 12288
000000006632 | Поверка | Анализаторы паров этанола | Lion Alcolmeter | 16622-08 | Диапазон измерений: Соответсвует описанию типа, погрешность и (или) неопределенность (класс, разряд): - | - | Нет | 3009
000000006632 | Калибровка | Анализаторы паров этанола | Lion Alcolmeter | 16622-08 | Диапазон измерений: Соответсвует описанию типа, погрешность и (или) неопределенность (класс, разряд): - | - | Нет | 951
000000033016 | Поверка | Анализаторы паров этанола | "Alcotest мод. 6510, 6810" | 29815-08 | Диапазон измерений: Соответсвует описанию типа, погрешность и (или) неопределенность (класс, разряд): - |  | Нет | 3009
000000033016 | Калибровка | Анализаторы паров этанола | "Alcotest мод. 6510, 6810" | 29815-08 | Диапазон измерений: Соответсвует описанию типа, погрешность и (или) неопределенность (класс, разряд): - |  | Нет | 951
000000033018 | Калибровка | Анализаторы паров этанола | "АЛКОТЕКТОР Mark V" | 54185-13 | Диапазон измерений: Соответсвует описанию типа, погрешность и (или) неопределенность (класс, разряд): - | - | Нет | 951
000000033197 | Калибровка | Анализаторы паров этанола | "Drivesafe II" | 53543-13 | Диапазон измерений: Соответсвует описанию типа, погрешность и (или) неопределенность (класс, разряд): - |  | Нет | 951
000000033197 | Поверка | Анализаторы паров этанола | "Drivesafe II" | 53543-13 | Диапазон измерений: Соответсвует описанию типа, погрешность и (или) неопределенность (класс, разряд): - |  | Нет | 3009
Г00000000015 | Поверка | Анализаторы паров этанола |  |  |  |  | Нет | 3009
Г00000000015 | Калибровка | Анализаторы паров этанола |  |  |  |  | Нет | 951
000000046538 | Калибровка | Анализаторы паров этанола в воздухе | Динго iblow 10 | 77420-20 | Диапазон измерений: мг/л 0,0…0,50, погрешность и (или) неопределенность (класс, разряд): Пределы допускаемой погрешности, абсолютной (в поддиапазоне измерений 0,00…0,30 мг/л вкл.), мг/л ±0,03; относительной (в поддиапазоне измерений св. 0,30…0,50 мг/л), % ±10 | Пределы допускаемой погрешности, абсолютной (в поддиапазоне измерений 0,00…0,30 мг/л вкл.), мг/л ±0,03; относительной (в поддиапазоне измерений св. 0,30…0,50 мг/л), % ±10 | Нет | 951
000000046538 | Поверка | Анализаторы паров этанола в воздухе | Динго iblow 10 | 77420-20 | Диапазон измерений: мг/л 0,0…0,50, погрешность и (или) неопределенность (класс, разряд): Пределы допускаемой погрешности, абсолютной (в поддиапазоне измерений 0,00…0,30 мг/л вкл.), мг/л ±0,03; относительной (в поддиапазоне измерений св. 0,30…0,50 мг/л), % ±10 | Пределы допускаемой погрешности, абсолютной (в поддиапазоне измерений 0,00…0,30 мг/л вкл.), мг/л ±0,03; относительной (в поддиапазоне измерений св. 0,30…0,50 мг/л), % ±10 | Нет | 3009
000000005980 | Поверка | Анализаторы паров этанола в выдыхаемом воздухе | Lion Alcolmeter мод. SD-400, SD-400P | 53725-13 | Диапазон измерений: Соответсвует описанию типа, погрешность и (или) неопределенность (класс, разряд): - |  | Нет | 3009
000000005980 | Калибровка | Анализаторы паров этанола в выдыхаемом воздухе | Lion Alcolmeter мод. SD-400, SD-400P | 53725-13 | Диапазон измерений: Соответсвует описанию типа, погрешность и (или) неопределенность (класс, разряд): - |  | Нет | 951
000000006633 | Калибровка | Анализаторы паров этанола в выдыхаемом воздухе | Lion Intoxilyzer 8000 | 34718-07 | Диапазон измерений: Соответсвует описанию типа, погрешность и (или) неопределенность (класс, разряд): - |  | Нет | 951
000000006633 | Поверка | Анализаторы паров этанола в выдыхаемом воздухе | Lion Intoxilyzer 8000 | 34718-07 | Диапазон измерений: Соответсвует описанию типа, погрешность и (или) неопределенность (класс, разряд): - |  | Нет | 3009
000000006634 | Поверка | Анализаторы паров этанола в выдыхаемом воздухе | Alert J4X.ec | 28789-11 | Диапазон измерений: Соответсвует описанию типа, погрешность и (или) неопределенность (класс, разряд): - |  | Нет | 3009
000000006634 | Калибровка | Анализаторы паров этанола в выдыхаемом воздухе | Alert J4X.ec | 28789-11 | Диапазон измерений: Соответсвует описанию типа, погрешность и (или) неопределенность (класс, разряд): - |  | Нет | 951
000000006647 | Калибровка | Анализаторы паров этанола в выдыхаемом воздухе | Alcotest мод. 6510, 6810 | 29815-08 | Диапазон измерений: Соответсвует описанию типа, погрешность и (или) неопределенность (класс, разряд): - |  | Нет | 951
000000006647 | Поверка | Анализаторы паров этанола в выдыхаемом воздухе | Alcotest мод. 6510, 6810 | 29815-08 | Диапазон измерений: Соответсвует описанию типа, погрешность и (или) неопределенность (класс, разряд): - |  | Нет | 3009
000000006652 | Калибровка | Анализаторы паров этанола в выдыхаемом воздухе | АЛКОТЕКТОР, мод. АЛКОТЕКТОР PRO-100, АЛКОТЕКТОР PRO-100 combi | 36100-07 | Диапазон измерений: Соответсвует описанию типа, погрешность и (или) неопределенность (класс, разряд): - |  | Нет | 951
000000006652 | Поверка | Анализаторы паров этанола в выдыхаемом воздухе | АЛКОТЕКТОР, мод. АЛКОТЕКТОР PRO-100, АЛКОТЕКТОР PRO-100 combi | 36100-07 | Диапазон измерений: Соответсвует описанию типа, погрешность и (или) неопределенность (класс, разряд): - |  | Нет | 3009
000000006653 | Поверка | Анализаторы паров этанола в выдыхаемом воздухе | АЛКОТЕКТОР PRO-100 touch, АЛКОТЕКТОР PRO-100 touch-K | 46002-10 | Диапазон измерений: Соответсвует описанию типа, погрешность и (или) неопределенность (класс, разряд): - |  | Нет | 3009
000000006653 | Калибровка | Анализаторы паров этанола в выдыхаемом воздухе | АЛКОТЕКТОР PRO-100 touch, АЛКОТЕКТОР PRO-100 touch-K | 46002-10 | Диапазон измерений: Соответсвует описанию типа, погрешность и (или) неопределенность (класс, разряд): - |  | Нет | 951
000000008785 | Калибровка | Анализаторы паров этанола в выдыхаемом воздухе | АЛКОТЕКТОР Mark V | 54185-13 | Диапазон измерений: Соответсвует описанию типа, погрешность и (или) неопределенность (класс, разряд): - |  | Нет | 951
000000008785 | Поверка | Анализаторы паров этанола в выдыхаемом воздухе | АЛКОТЕКТОР Mark V | 54185-13 | Диапазон измерений: Соответсвует описанию типа, погрешность и (или) неопределенность (класс, разряд): - |  | Нет | 3009
000000018752 | Поверка | Анализаторы паров этанола в выдыхаемом воздухе | Alcotest 7410 | 26289-07 | Диапазон измерений: Соответсвует описанию типа, погрешность и (или) неопределенность (класс, разряд): - |  | Нет | 3009
000000018752 | Калибровка | Анализаторы паров этанола в выдыхаемом воздухе | Alcotest 7410 | 26289-07 | Диапазон измерений: Соответсвует описанию типа, погрешность и (или) неопределенность (класс, разряд): - |  | Нет | 951
000000018758 | Поверка | Анализаторы паров этанола в выдыхаемом воздухе | Drivesafe II | 53543-19 | Диапазон измерений: Соответсвует описанию типа, погрешность и (или) неопределенность (класс, разряд): - |  | Нет | 3009
000000018758 | Калибровка | Анализаторы паров этанола в выдыхаемом воздухе | Drivesafe II | 53543-19 | Диапазон измерений: Соответсвует описанию типа, погрешность и (или) неопределенность (класс, разряд): - |  | Нет | 951
000000018768 | Поверка | Анализаторы паров этанола в выдыхаемом воздухе | АЛКОТЕКТОР PRO-100 touch-M | 56632-14 | Диапазон измерений: Соответсвует описанию типа, погрешность и (или) неопределенность (класс, разряд): - |  | Нет | 3009
000000018768 | Калибровка | Анализаторы паров этанола в выдыхаемом воздухе | АЛКОТЕКТОР PRO-100 touch-M | 56632-14 | Диапазон измерений: Соответсвует описанию типа, погрешность и (или) неопределенность (класс, разряд): - |  | Нет | 951
000000018769 | Поверка | Анализаторы паров этанола в выдыхаемом воздухе | Алкотектор PRO-100 touch-К | 63415-16 | Диапазон измерений: Соответсвует описанию типа, погрешность и (или) неопределенность (класс, разряд): - |  | Нет | 3009
000000018769 | Калибровка | Анализаторы паров этанола в выдыхаемом воздухе | Алкотектор PRO-100 touch-К | 63415-16 | Диапазон измерений: Соответсвует описанию типа, погрешность и (или) неопределенность (класс, разряд): - |  | Нет | 951
000000019215 | Поверка | Анализаторы паров этанола в выдыхаемом воздухе | Alcotest 6510 | 29815-05 | Диапазон измерений: Соответсвует описанию типа, погрешность и (или) неопределенность (класс, разряд): - | - | Нет | 3009
000000019215 | Калибровка | Анализаторы паров этанола в выдыхаемом воздухе | Alcotest 6510 | 29815-05 | Диапазон измерений: Соответсвует описанию типа, погрешность и (или) неопределенность (класс, разряд): - | - | Нет | 951
000000035283 | Поверка | Анализаторы паров этанола в выдыхаемом воздухе | Alcotest мод. 6510, 6810 | 29815-13 | Диапазон измерений: Соответсвует описанию типа, погрешность и (или) неопределенность (класс, разряд): - |  | Нет | 3009
000000035283 | Калибровка | Анализаторы паров этанола в выдыхаемом воздухе | Alcotest мод. 6510, 6810 | 29815-13 | Диапазон измерений: Соответсвует описанию типа, погрешность и (или) неопределенность (класс, разряд): - |  | Нет | 951
000000036676 | Поверка | Анализаторы паров этанола в выдыхаемом воздухе | АЛКОТЕКТОР в исп. Юпитер, Юпитер-К, Юпитер-П | 50041-17 | Диапазон измерений: Соответсвует описанию типа, погрешность и (или) неопределенность (класс, разряд): - |  | Нет | 3009
000000036676 | Калибровка | Анализаторы паров этанола в выдыхаемом воздухе | АЛКОТЕКТОР в исп. Юпитер, Юпитер-К, Юпитер-П | 50041-17 | Диапазон измерений: Соответсвует описанию типа, погрешность и (или) неопределенность (класс, разряд): - |  | Нет | 951
000000036810 | Поверка | Анализаторы паров этанола в выдыхаемом воздухе | Alcotest 5510, Alcotest 6820 | 67668-17 | Диапазон измерений: Соответсвует описанию типа, погрешность и (или) неопределенность (класс, разряд): - |  | Нет | 3009
000000036810 | Калибровка | Анализаторы паров этанола в выдыхаемом воздухе | Alcotest 5510, Alcotest 6820 | 67668-17 | Диапазон измерений: Соответсвует описанию типа, погрешность и (или) неопределенность (класс, разряд): - |  | Нет | 951
000000046234 | Калибровка | Анализаторы паров этанола в выдыхаемом воздухе | Динго В-01 | 49449-12 |  |  | Нет | 951
000000046234 | Поверка | Анализаторы паров этанола в выдыхаемом воздухе | Динго В-01 | 49449-12 |  |  | Нет | 3009
000000014733 | Поверка | Анализаторы первичного сетевого стыка | AFK3 | 34703-07 |  |  | Нет | 12288
000000038189 | Поверка | Анализаторы пищевых продуктов | FoodScan Lab, FoodScan Pro и MeatScan | 51351-12 | Диапазон измерений: Соответсвует описанию типа, погрешность и (или) неопределенность (класс, разряд): - |  | Нет | 4374
000000038189 | Поверка выезд | Анализаторы пищевых продуктов | FoodScan Lab, FoodScan Pro и MeatScan | 51351-12 | Диапазон измерений: Соответсвует описанию типа, погрешность и (или) неопределенность (класс, разряд): - |  | Нет | 4680
000000038189 | Метрологический контроль состояния | Анализаторы пищевых продуктов | FoodScan Lab, FoodScan Pro и MeatScan | 51351-12 | Диапазон измерений: Соответсвует описанию типа, погрешность и (или) неопределенность (класс, разряд): - |  | Нет | 4680
000000040309 | Поверка выезд | Анализаторы пищевых продуктов | Infratec 1241, Infratec 1256, Infratec Sofia | 27274-09 | Диапазон измерений: Соответсвует описанию типа, погрешность и (или) неопределенность (класс, разряд): - |  | Нет | 4680
000000040309 | Метрологический контроль состояния | Анализаторы пищевых продуктов | Infratec 1241, Infratec 1256, Infratec Sofia | 27274-09 | Диапазон измерений: Соответсвует описанию типа, погрешность и (или) неопределенность (класс, разряд): - |  | Нет | 4680
000000040309 | Поверка | Анализаторы пищевых продуктов | Infratec 1241, Infratec 1256, Infratec Sofia | 27274-09 | Диапазон измерений: Соответсвует описанию типа, погрешность и (или) неопределенность (класс, разряд): - |  | Нет | 4374
000000040312 | Поверка выезд | Анализаторы пищевых продуктов | Infratec 1241, Infratec Sofia и Infratec Nova | 63200-16 | Диапазон измерений: Соответсвует описанию типа, погрешность и (или) неопределенность (класс, разряд): - |  | Нет | 4680
000000040312 | Метрологический контроль состояния | Анализаторы пищевых продуктов | Infratec 1241, Infratec Sofia и Infratec Nova | 63200-16 | Диапазон измерений: Соответсвует описанию типа, погрешность и (или) неопределенность (класс, разряд): - |  | Нет | 4680
000000040312 | Поверка | Анализаторы пищевых продуктов | Infratec 1241, Infratec Sofia и Infratec Nova | 63200-16 | Диапазон измерений: Соответсвует описанию типа, погрешность и (или) неопределенность (класс, разряд): - |  | Нет | 4374
000000046412 | Поверка | Анализаторы плотности | DMA 501, DMA 1001 | 78065-20 | Диапазон измерений: г/см3 0,65…1,8., погрешность и (или) неопределенность (класс, разряд): г/см3 ±0,001, ±0,0001 | г/см3 ±0,001, ±0,0001 | Нет | 6222
000000036446 | Поверка | Анализаторы плотности жидкостей | DMA модификация 4500 | 39787-08 | Диапазон измерений: от 630 до 2000 кг/м3, погрешность и (или) неопределенность (класс, разряд): от 0,04 до 0,05 кг/м3 | от 0,04 до 0,05 кг/м3 | Нет | 9429
000000036446 | Поверка выезд | Анализаторы плотности жидкостей | DMA модификация 4500 | 39787-08 | Диапазон измерений: от 630 до 2000 кг/м3, погрешность и (или) неопределенность (класс, разряд): от 0,04 до 0,05 кг/м3 | от 0,04 до 0,05 кг/м3 | Нет | 9429
000000042728 | Поверка | Анализаторы плотности жидкостей | DMA модификация DMA 35n | 39787-08 | Диапазон измерений: от 630 до 2000 кг/м3¶, погрешность и (или) неопределенность (класс, разряд): 0,1 кг/м3¶ | 0,1 кг/м3¶ | Нет | 6222
000000023712 | Калибровка | Анализаторы повреждений изоляции трубопроводов, трассоискатели поисковые | RD4000 |  |  |  | Нет | 5292
000000023712 | Поверка | Анализаторы повреждений изоляции трубопроводов, трассоискатели поисковые | RD4000 |  |  |  | Нет | 5292
000000023713 | Калибровка | Анализаторы повреждений изоляции трубопроводов, трассоискатели поисковые | RD400 |  |  |  | Нет | 5292
000000023714 | Калибровка | Анализаторы повреждений изоляции трубопроводов, трассоискатели поисковые | Абрис |  |  |  | Нет | 5292
000000023715 | Калибровка | Анализаторы повреждений изоляции трубопроводов, трассоискатели поисковые | Metrotech 9890XT |  |  |  | Нет | 5292
000000023716 | Калибровка | Анализаторы повреждений изоляции трубопроводов, трассоискатели поисковые | PCM+ |  |  |  | Нет | 5292
000000023717 | Калибровка | Анализаторы повреждений изоляции трубопроводов, трассоискатели поисковые | ИКОГЗТ-4 |  |  |  | Нет | 5292
000000023718 | Калибровка | Анализаторы повреждений изоляции трубопроводов, трассоискатели поисковые | Поиск |  |  |  | Нет | 5292
000000023719 | Калибровка | Анализаторы повреждений изоляции трубопроводов, трассоискатели поисковые | Сталкер |  |  |  | Нет | 5292
000000023720 | Калибровка | Анализаторы повреждений изоляции трубопроводов, трассоискатели поисковые | RD8000 |  |  |  | Нет | 5292
000000006679 | Поверка | Анализаторы показателей гемостаза | АПГ2-02, АПГ2-02-П, АПГ4-02-П | 33057-06 | Диапазон измерений: Соответсвует описанию типа, погрешность и (или) неопределенность (класс, разряд): - | - | Нет | 4374
000000006679 | Поверка выезд | Анализаторы показателей гемостаза | АПГ2-02, АПГ2-02-П, АПГ4-02-П | 33057-06 | Диапазон измерений: Соответсвует описанию типа, погрешность и (или) неопределенность (класс, разряд): - | - | Нет | 4680
000000006679 | Метрологический контроль состояния | Анализаторы показателей гемостаза | АПГ2-02, АПГ2-02-П, АПГ4-02-П | 33057-06 | Диапазон измерений: Соответсвует описанию типа, погрешность и (или) неопределенность (класс, разряд): - | - | Нет | 4680
000000039111 | Поверка | Анализаторы показателей гемостаза | АПГ2-02, АПГ2-02-П, АПГ4-02-П | 53436-13 | Диапазон измерений: оптической плотности, Б 0,1…3,0., погрешность и (или) неопределенность (класс, разряд): -Предел относительного среднего квадратичного отклонения измерения оптической плотности, % 7. | -Предел относительного среднего квадратичного отклонения измерения оптической плотности, % 7. | Нет | 4374
000000039111 | Поверка выезд | Анализаторы показателей гемостаза | АПГ2-02, АПГ2-02-П, АПГ4-02-П | 53436-13 | Диапазон измерений: оптической плотности, Б 0,1…3,0., погрешность и (или) неопределенность (класс, разряд): -Предел относительного среднего квадратичного отклонения измерения оптической плотности, % 7. | -Предел относительного среднего квадратичного отклонения измерения оптической плотности, % 7. | Нет | 4680
000000039111 | Метрологический контроль состояния | Анализаторы показателей гемостаза | АПГ2-02, АПГ2-02-П, АПГ4-02-П | 53436-13 | Диапазон измерений: оптической плотности, Б 0,1…3,0., погрешность и (или) неопределенность (класс, разряд): -Предел относительного среднего квадратичного отклонения измерения оптической плотности, % 7. | -Предел относительного среднего квадратичного отклонения измерения оптической плотности, % 7. | Нет | 4680
000000043258 | Поверка выезд | Анализаторы показателей гемостаза двухканальные | АПГ2-01-\НПП-ТМ\ | 24455-08 | Диапазон измерений: Соответсвует описанию типа, погрешность и (или) неопределенность (класс, разряд): - | - | Нет | 4653
000000043258 | Метрологический контроль состояния | Анализаторы показателей гемостаза двухканальные | АПГ2-01-\НПП-ТМ\ | 24455-08 | Диапазон измерений: Соответсвует описанию типа, погрешность и (или) неопределенность (класс, разряд): - | - | Нет | 4653
000000045136 | Метрологический контроль состояния | Анализаторы полуавтоматические биохимические | Vitalon 400 | 47365-17 | Диапазон измерений: Соответсвует описанию типа, погрешность и (или) неопределенность (класс, разряд): - | - | Нет | 5949
000000045136 | Поверка выезд | Анализаторы полуавтоматические биохимические | Vitalon 400 | 47365-17 | Диапазон измерений: Соответсвует описанию типа, погрешность и (или) неопределенность (класс, разряд): - | - | Нет | 5949
000000023685 | Поверка | Анализаторы поля зрения | ПНР-03 | 55638-13 |  |  | Нет | 2643
Г00000000900 | Поверка | Анализаторы поля зрения |  |  |  |  | Нет | 2643
Г00000001414 | Калибровка | Анализаторы поля зрения (К) |  |  |  |  | Нет | 2643
000000039790 | Поверка | Анализаторы портативные | Анион 7000 | 19172-17 | Диапазон измерений: от минус 2 до 20 рН, погрешность и (или) неопределенность (класс, разряд): (0,03 - 0,05) рН¶ | (0,03 - 0,05) рН¶ | Нет | 3135
000000039790 | Поверка выезд | Анализаторы портативные | Анион 7000 | 19172-17 | Диапазон измерений: от минус 2 до 20 рН, погрешность и (или) неопределенность (класс, разряд): (0,03 - 0,05) рН¶ | (0,03 - 0,05) рН¶ | Нет | 3135
000000046043 | Поверка | Анализаторы портативные | Анион 7000 | 19172-17 | Диапазон измерений: от 0 до 20 мг/дм3, погрешность и (или) неопределенность (класс, разряд): (2,0 - 2,5) %¶ | (2,0 - 2,5) %¶ | Нет | 4944
000000040186 | Поверка выезд | Анализаторы портативные рентгенофлуоресцентные | Vanta | 69112-17 | Диапазон измерений: Диапазон измерений массовой доли, % 0,001…100., погрешность и (или) неопределенность (класс, разряд): Пределы допускаемой относительной систематической составляющей погрешности измерений массовой доли элементов, %: для массовой доли 0,001…1 % включ. ±25; для массовой доли св. 1…100 % ±5 | Пределы допускаемой относительной систематической составляющей погрешности измерений массовой доли элементов, %: для массовой доли 0,001…1 % включ. ±25; для массовой доли св. 1…100 % ±5 | Нет | 11358
000000040186 | Поверка | Анализаторы портативные рентгенофлуоресцентные | Vanta | 69112-17 | Диапазон измерений: Диапазон измерений массовой доли, % 0,001…100., погрешность и (или) неопределенность (класс, разряд): Пределы допускаемой относительной систематической составляющей погрешности измерений массовой доли элементов, %: для массовой доли 0,001…1 % включ. ±25; для массовой доли св. 1…100 % ±5 | Пределы допускаемой относительной систематической составляющей погрешности измерений массовой доли элементов, %: для массовой доли 0,001…1 % включ. ±25; для массовой доли св. 1…100 % ±5 | Нет | 10818
000000047548 | Поверка выезд | Анализаторы портативные рентгенофлуоресцентные | Delta Element DE-2000, Delta Classic Plus (DCC-2000, DCC-2000-C, DCC-2000-CC), Delta Professional (DPO-2000, DPO-2000-C, DPO-2000-CC), Delta Premium (DP-2000, DP-2000-C, DP-2000-CC) | 63309-16 | Диапазон измерений: массовой доли элементов, % 0,01…100, 0,004…100.5, погрешность и (или) неопределенность (класс, разряд): % ±45; ±3 | % ±45; ±3 | Нет | 11358
000000047548 | Поверка | Анализаторы портативные рентгенофлуоресцентные | Delta Element DE-2000, Delta Classic Plus (DCC-2000, DCC-2000-C, DCC-2000-CC), Delta Professional (DPO-2000, DPO-2000-C, DPO-2000-CC), Delta Premium (DP-2000, DP-2000-C, DP-2000-CC) | 63309-16 | Диапазон измерений: массовой доли элементов, % 0,01…100, 0,004…100.5, погрешность и (или) неопределенность (класс, разряд): % ±45; ±3 | % ±45; ±3 | Нет | 10818
000000043418 | Поверка | Анализаторы промышленные многопараметрические | sc60, sc100, sc200, sc1000 | 30084-10 | Диапазон измерений: Соответсвует описанию типа, погрешность и (или) неопределенность (класс, разряд): - |  | Нет | 10482
000000046435 | Поверка | Анализаторы промышленные многопараметрические | Polymetron (мод. 9500, 9523, 9526, 9582, 9586) | 61344-15 | Диапазон измерений: удельной электрической проводимости 0…2000 мСм/см; рН 1…14., погрешность и (или) неопределенность (класс, разряд): 5 %; 0,05 рН | 5 %; 0,05 рН | Нет | 4374
000000046435 | Метрологический контроль состояния | Анализаторы промышленные многопараметрические | Polymetron (мод. 9500, 9523, 9526, 9582, 9586) | 61344-15 | Диапазон измерений: удельной электрической проводимости 0…2000 мСм/см; рН 1…14., погрешность и (или) неопределенность (класс, разряд): 5 %; 0,05 рН | 5 %; 0,05 рН | Нет | 4680
000000046435 | Поверка выезд | Анализаторы промышленные многопараметрические | Polymetron (мод. 9500, 9523, 9526, 9582, 9586) | 61344-15 | Диапазон измерений: удельной электрической проводимости 0…2000 мСм/см; рН 1…14., погрешность и (или) неопределенность (класс, разряд): 5 %; 0,05 рН | 5 %; 0,05 рН | Нет | 4680
000000002612 | Поверка | Анализаторы растворенного кислорода | МАРК-302 | 24997-13 | Диапазон измерений: Соответсвует описанию типа, погрешность и (или) неопределенность (класс, разряд): - |  | Нет | 4944
000000002614 | Поверка | Анализаторы растворенного кислорода | МАРК-302 | 24997-13 |  |  | Нет | 4944
000000009995 | Поверка выезд | Анализаторы растворенного кислорода | HI 8043, HI 9141, HI 9142, HI 9143, HI 9145, HI 91410 | 14302-00 | Диапазон измерений: Соответсвует описанию типа, погрешность и (или) неопределенность (класс, разряд): - |  | Да | 4494.9
000000009995 | Поверка | Анализаторы растворенного кислорода | HI 8043, HI 9141, HI 9142, HI 9143, HI 9145, HI 91410 | 14302-00 | Диапазон измерений: Соответсвует описанию типа, погрешность и (или) неопределенность (класс, разряд): - |  | Да | 4494.9
000000022066 | Поверка выезд | Анализаторы растворенного кислорода | МАРК-409А | 65365-16 | Диапазон измерений: Соответсвует описанию типа, погрешность и (или) неопределенность (класс, разряд): - |  | Да | 4494.9
000000022066 | Поверка | Анализаторы растворенного кислорода | МАРК-409А | 65365-16 | Диапазон измерений: Соответсвует описанию типа, погрешность и (или) неопределенность (класс, разряд): - |  | Да | 4494.9
000000022067 | Поверка выезд | Анализаторы растворенного кислорода | МАРК-302 | 24997-13 | Диапазон измерений: Соответсвует описанию типа, погрешность и (или) неопределенность (класс, разряд): - |  | Да | 4494.9
000000022067 | Поверка | Анализаторы растворенного кислорода | МАРК-302 | 24997-13 | Диапазон измерений: Соответсвует описанию типа, погрешность и (или) неопределенность (класс, разряд): - |  | Да | 4494.9
000000037336 | Поверка | Анализаторы растворенного кислорода | МАРК-303 | 38221-18 | Диапазон измерений: Соответсвует описанию типа, погрешность и (или) неопределенность (класс, разряд): - | - | Нет | 4944
000000042169 | Поверка | Анализаторы растворенного кислорода | МАРК-302 | 24997-08 | Диапазон измерений: 0…10,00 мг/дм3., погрешность и (или) неопределенность (класс, разряд): - | - | Нет | 4944
000000042379 | Поверка | Анализаторы растворенного кислорода | Эксперт-009 | 63403-16 | Диапазон измерений: Соответсвует описанию типа, погрешность и (или) неопределенность (класс, разряд): - | - | Нет | 4944
000000044331 | Поверка | Анализаторы растворенного кислорода | HI8043, HI9141, HI9142, HI9143, HI9145, HI9146 | 14302-05 | Диапазон измерений: Соответсвует описанию типа, погрешность и (или) неопределенность (класс, разряд): - |  | Нет | 4944
000000044333 | Поверка | Анализаторы растворенного кислорода | МАРК-409 | 29416-05 | Диапазон измерений: Соответсвует описанию типа, погрешность и (или) неопределенность (класс, разряд): - | - | Нет | 4944
000000044764 | Поверка | Анализаторы растворенного кислорода | МАРК-303 | 38221-13 |  |  | Нет | 4944
000000046709 | Поверка | Анализаторы растворенного кислорода | МАРК-3010 | 61113-15 | Диапазон измерений: КРК, мг/дм3 0…10,00., погрешность и (или) неопределенность (класс, разряд): - | - | Нет | 4944
Г00000000077 | Поверка выезд | Анализаторы рентгеновские флуоресцентные (без учета стоимости ГСО) |  |  |  |  | Нет | 4380
000000037857 | Поверка выезд | Анализаторы рентгеновские флуоресцентные волнодисперсионные | Спектроскан CLSW | 56587-14 | Диапазон измерений: Соответсвует описанию типа, погрешность и (или) неопределенность (класс, разряд): - | - | Нет | 4380
000000039991 | Поверка | Анализаторы рентгенофлуоресцентные | X-MET 8000 | 60562-15 | Диапазон измерений: Соответсвует описанию типа, погрешность и (или) неопределенность (класс, разряд): - |  | Нет | 10818
000000039991 | Поверка выезд | Анализаторы рентгенофлуоресцентные | X-MET 8000 | 60562-15 | Диапазон измерений: Соответсвует описанию типа, погрешность и (или) неопределенность (класс, разряд): - |  | Нет | 11358
000000042293 | Поверка выезд | Анализаторы рентгенофлуоресцентные | X-MET8000 | 76198-19 | Диапазон измерений: Соответсвует описанию типа, погрешность и (или) неопределенность (класс, разряд): - | - | Нет | 11358
000000042293 | Поверка | Анализаторы рентгенофлуоресцентные | X-MET8000 | 76198-19 | Диапазон измерений: Соответсвует описанию типа, погрешность и (или) неопределенность (класс, разряд): - | - | Нет | 10818
000000044356 | Поверка выезд | Анализаторы рентгенофлуоресцентные | X-MET 7000, X-MET 7500 | 50072-12 |  |  | Нет | 4380
000000044791 | Поверка выезд | Анализаторы рентгенофлуоресцентные | Lab-X 3000/3500/3500S/3500SCL | 14921-07 | Диапазон измерений: Соответсвует описанию типа, погрешность и (или) неопределенность (класс, разряд): - | - | Нет | 4380
000000044791 | Поверка | Анализаторы рентгенофлуоресцентные | Lab-X 3000/3500/3500S/3500SCL | 14921-07 | Диапазон измерений: Соответсвует описанию типа, погрешность и (или) неопределенность (класс, разряд): - | - | Нет | 4380
000000045542 | Поверка выезд | Анализаторы рентгенофлуоресцентные | Sindie | 77482-20 | Диапазон измерений: Соответсвует описанию типа, погрешность и (или) неопределенность (класс, разряд): - |  | Нет | 4380
000000039888 | Поверка выезд | Анализаторы рентгенофлуоресцентные MESA-7220V2 |  | 81139-20 | Диапазон измерений: Соответсвует описанию типа, погрешность и (или) неопределенность (класс, разряд): - | - | Нет | 4380
000000042563 | Поверка выезд | Анализаторы рентгенофлуоресцентные портативные | X-MET5000; X-MET5100 | 39990-08 | Диапазон измерений: Соответсвует описанию типа, погрешность и (или) неопределенность (класс, разряд): - |  | Нет | 11358
000000042563 | Поверка | Анализаторы рентгенофлуоресцентные портативные | X-MET5000; X-MET5100 | 39990-08 | Диапазон измерений: Соответсвует описанию типа, погрешность и (или) неопределенность (класс, разряд): - |  | Нет | 10818
000000044494 | Поверка | Анализаторы рентгенофлуоресцентные портативные | S1 TITAN SPX, S1 TITAN SMX | 53193-13 | Диапазон измерений: Соответсвует описанию типа, погрешность и (или) неопределенность (класс, разряд): - |  | Нет | 10818
000000044494 | Поверка выезд | Анализаторы рентгенофлуоресцентные портативные | S1 TITAN SPX, S1 TITAN SMX | 53193-13 | Диапазон измерений: Соответсвует описанию типа, погрешность и (или) неопределенность (класс, разряд): - |  | Нет | 11358
000000046072 | Поверка выезд | Анализаторы рентгенофлуоресцентные портативные | SciAps X Series | 68773-17 |  |  | Нет | 11358
000000046072 | Поверка | Анализаторы рентгенофлуоресцентные портативные | SciAps X Series | 68773-17 |  |  | Нет | 10818
000000045352 | Поверка выезд | Анализаторы рентгенофлуоресцентные энергодисперсионные | РЕАН мод. 01.К, 02.К, 03.К, 01.Н, 02.Н, 03.Н | 42889-09 | Диапазон измерений: Соответсвует описанию типа, погрешность и (или) неопределенность (класс, разряд): - |  | Нет | 4380
000000000280 | Поверка выезд | Анализаторы рентгенофлуоресцентные энергодисперсионные серы в нефти и нефтепродуктах | Спектроскан S | 26465-05 | Диапазон измерений: Соответсвует описанию типа, погрешность и (или) неопределенность (класс, разряд): - |  | Нет | 4380
000000037867 | Поверка | Анализаторы рефрактометрические | RFM | 72253-18 | Диапазон измерений: Диапазон измерений показателя преломления, nD 1,32…1,58., погрешность и (или) неопределенность (класс, разряд): Пределы допускаемой абсолютной погрешности измерений показателя преломления, nD ±0,00005 | Пределы допускаемой абсолютной погрешности измерений показателя преломления, nD ±0,00005 | Нет | 2337
000000037867 | Поверка выезд | Анализаторы рефрактометрические | RFM | 72253-18 | Диапазон измерений: Диапазон измерений показателя преломления, nD 1,32…1,58., погрешность и (или) неопределенность (класс, разряд): Пределы допускаемой абсолютной погрешности измерений показателя преломления, nD ±0,00005 | Пределы допускаемой абсолютной погрешности измерений показателя преломления, nD ±0,00005 | Нет | 2337
000000037867 | Калибровка | Анализаторы рефрактометрические | RFM | 72253-18 | Диапазон измерений: Диапазон измерений показателя преломления, nD 1,32…1,58., погрешность и (или) неопределенность (класс, разряд): Пределы допускаемой абсолютной погрешности измерений показателя преломления, nD ±0,00005 | Пределы допускаемой абсолютной погрешности измерений показателя преломления, nD ±0,00005 | Нет | 2337
000000004796 | Поверка выезд | Анализаторы ртути | Юлия-5К | 20972-01 | Диапазон измерений: Соответсвует описанию типа, погрешность и (или) неопределенность (класс, разряд): - |  | Нет | 3615
000000004797 | Поверка выезд | Анализаторы ртути | Юлия-2 | 12121-90 | Диапазон измерений: Соответсвует описанию типа, погрешность и (или) неопределенность (класс, разряд): - |  | Нет | 3615
000000004798 | Поверка выезд | Анализаторы ртути | Юлия-5К | 20972-06 | Диапазон измерений: Соответсвует описанию типа, погрешность и (или) неопределенность (класс, разряд): - |  | Нет | 3615
000000006704 | Поверка выезд | Анализаторы ртути | Юлия-2 | 12121-98 | Диапазон измерений: Соответсвует описанию типа, погрешность и (или) неопределенность (класс, разряд): - |  | Нет | 3615
000000006705 | Поверка выезд | Анализаторы ртути | Юлия-5К | 20972-10 | Диапазон измерений: Соответсвует описанию типа, погрешность и (или) неопределенность (класс, разряд): - |  | Нет | 3615
000000006706 | Поверка выезд | Анализаторы ртути | Юлия-5КМ | 26332-04 | Диапазон измерений: Соответсвует описанию типа, погрешность и (или) неопределенность (класс, разряд): - |  | Нет | 3615
000000037330 | Поверка выезд | Анализаторы ртути | РА-915М | 59385-14 | Диапазон измерений: Соответсвует описанию типа, погрешность и (или) неопределенность (класс, разряд): - |  | Нет | 3615
000000038331 | Поверка выезд | Анализаторы ртути | РА-915+ | 18795-99 |  |  | Нет | 4680
000000038331 | Метрологический контроль состояния | Анализаторы ртути | РА-915+ | 18795-99 |  |  | Нет | 4680
000000041627 | Поверка | Анализаторы ртути | Юлия-5К | 20972-10 |  |  | Нет | 4374
000000041627 | Поверка выезд | Анализаторы ртути | Юлия-5К | 20972-10 |  |  | Нет | 4680
000000041627 | Метрологический контроль состояния | Анализаторы ртути | Юлия-5К | 20972-10 |  |  | Нет | 4680
000000045862 | Поверка выезд | Анализаторы с ртутно-гидридной системой | Спектр-5 (Спектр-5-3, Спектр-5-4, Спектр-5-5) (анализаторы) РГС-1, РГС-1-1 (система) | 13743-09 | Диапазон измерений: Соответсвует описанию типа, погрешность и (или) неопределенность (класс, разряд): - |  | Нет | 7572
000000011763 | Поверка выезд | Анализаторы сахара рефрактометрические | RFM мод. 712, 732, 742, 340+, 830, 840, 860, 960, 970 | 41703-09 | Диапазон измерений: Соответсвует описанию типа, погрешность и (или) неопределенность (класс, разряд): - |  | Да | 2337.98
000000011763 | Поверка | Анализаторы сахара рефрактометрические | RFM мод. 712, 732, 742, 340+, 830, 840, 860, 960, 970 | 41703-09 | Диапазон измерений: Соответсвует описанию типа, погрешность и (или) неопределенность (класс, разряд): - |  | Да | 2337.98
000000037868 | Калибровка | Анализаторы сахара рефрактометрические | RFM | 26573-04 | Диапазон измерений: Диапазоны измерений, % 0…50; 0…95; 0…85; 0…100., погрешность и (или) неопределенность (класс, разряд): Погрешности, % ±0,20; ±0,03; ±0,04. | Погрешности, % ±0,20; ±0,03; ±0,04. | Нет | 2337
000000037868 | Поверка | Анализаторы сахара рефрактометрические | RFM | 26573-04 | Диапазон измерений: Диапазоны измерений, % 0…50; 0…95; 0…85; 0…100., погрешность и (или) неопределенность (класс, разряд): Погрешности, % ±0,20; ±0,03; ±0,04. | Погрешности, % ±0,20; ±0,03; ±0,04. | Нет | 2337
000000037868 | Поверка выезд | Анализаторы сахара рефрактометрические | RFM | 26573-04 | Диапазон измерений: Диапазоны измерений, % 0…50; 0…95; 0…85; 0…100., погрешность и (или) неопределенность (класс, разряд): Погрешности, % ±0,20; ±0,03; ±0,04. | Погрешности, % ±0,20; ±0,03; ±0,04. | Нет | 2337
000000000256 | Поверка выезд | Анализаторы серы | SULFURMETER RX | 14736-95 | Диапазон измерений: Соответсвует описанию типа, погрешность и (или) неопределенность (класс, разряд): - |  | Нет | 3696
000000047238 | Поверка выезд | Анализаторы серы | SULFURMETER RX мод. RX-360SH, RX-620SA | 29977-05 | Диапазон измерений: Диапазон измерений массовой доли серы в нефтепродуктах 0,003…6,00 %., погрешность и (или) неопределенность (класс, разряд): - | - | Нет | 4380
000000000281 | Поверка выезд | Анализаторы серы в нефтепродуктах | SLFA-20 | 21331-01 | Диапазон измерений: Соответсвует описанию типа, погрешность и (или) неопределенность (класс, разряд): - | - | Нет | 4380
000000034467 | Поверка выезд | Анализаторы серы в нефтепродуктах | SLFA-20 | 21331-07 | Диапазон измерений: Соответсвует описанию типа, погрешность и (или) неопределенность (класс, разряд): - |  | Нет | 4380
000000043049 | Поверка выезд | Анализаторы серы в нефти и нефтепродуктах рентгенофлуоресцентные энергодисперсионные | СПЕКТРОСКАН SE | 77752-20 | Диапазон измерений: Соответсвует описанию типа, погрешность и (или) неопределенность (класс, разряд): - |  | Нет | 4380
000000044985 | Поверка выезд | Анализаторы серы в нефти и нефтепродуктах рентгенофлуоресцентные энергодисперсионные | Спектроскан SUL | 55107-13 | Диапазон измерений: Соответсвует описанию типа, погрешность и (или) неопределенность (класс, разряд): - | - | Нет | 4380
000000014405 | Поверка выезд | Анализаторы серы общей рентгеноабсорбционные в потоке нефти/нефтепродуктов при высоком давлении | NEX XT | 47395-11 | Диапазон измерений: Соответсвует описанию типа, погрешность и (или) неопределенность (класс, разряд): - | - | Нет | 15192
000000036494 | Поверка выезд | Анализаторы серы рентгеновские флуоресцентные волнодисперсионные | Спектроскан SW-D3 | 47397-11 | Диапазон измерений: Соответсвует описанию типа, погрешность и (или) неопределенность (класс, разряд): - |  | Нет | 4380
000000041553 | Поверка выезд | Анализаторы серы рентгеновские энергодисперсионные | АСЭ-2 | 32301-13 | Диапазон измерений: Соответсвует описанию типа, погрешность и (или) неопределенность (класс, разряд): - |  | Нет | 4380
000000043441 | Поверка выезд | Анализаторы серы рентгеновские энергодисперсионные | АСЭ-1 | 24772-03 | Диапазон измерений: Соответсвует описанию типа, погрешность и (или) неопределенность (класс, разряд): - |  | Нет | 4380
000000037394 | Поверка выезд | Анализаторы серы рентгенофлуоресцентные волнодисперсионные | Rigaku Micro-Z ULS | 57863-14 | Диапазон измерений: Диапазон измерений массовой доли серы, млн^(-1) (ppm) 1,0…500,0 включ., погрешность и (или) неопределенность (класс, разряд): Пределы допускаемой относительной погрешности, %: в диапазоне 1,0…5,0 млн^(-1) (ppm) включ.±40; в диапазоне св. 5,0…60,0 млн^(-1) (ppm) включ. ±20; в диапазоне св. 60,0…500,0 млн^(-1) (ppm) включ. ±10. | Пределы допускаемой относительной погрешности, %: в диапазоне 1,0…5,0 млн^(-1) (ppm) включ.±40; в диапазоне св. 5,0…60,0 млн^(-1) (ppm) включ. ±20; в диапазоне св. 60,0…500,0 млн^(-1) (ppm) включ. ±10. | Нет | 4380
000000046231 | Поверка | Анализаторы серы, углерода | IR, CS, S, C, WC | 13898-03 | Диапазон измерений: Соответсвует описанию типа, погрешность и (или) неопределенность (класс, разряд): - |  | Нет | 4374
000000046231 | Метрологический контроль состояния | Анализаторы серы, углерода | IR, CS, S, C, WC | 13898-03 | Диапазон измерений: Соответсвует описанию типа, погрешность и (или) неопределенность (класс, разряд): - |  | Нет | 4680
000000046231 | Поверка выезд | Анализаторы серы, углерода | IR, CS, S, C, WC | 13898-03 | Диапазон измерений: Соответсвует описанию типа, погрешность и (или) неопределенность (класс, разряд): - |  | Нет | 4680
000000014046 | Поверка | Анализаторы сетей | BERcut-ADSL | 42557-09 |  |  | Нет | 12288
000000015197 | Поверка | Анализаторы сигнализации и кадров портативные | PA-41 | 15959-97 |  |  | Нет | 12288
000000012497 | Поверка | Анализаторы сигналов импульсно-кодовой модуляции | SunLite E1 | 30325-05 |  |  | Нет | 12288
000000014985 | Поверка | Анализаторы систем передачи и кабелей связи | AnCom A-7 | 25523-08 |  |  | Нет | 12288
000000014848 | Поверка | Анализаторы систем связи | AnCom TDA-9 | 41787-09 |  |  | Нет | 12288
000000000279 | Поверка выезд | Анализаторы содержания нефтепродуктов в воде лабораторные | АН-2 | 47681-11 | Диапазон измерений: Соответсвует описанию типа, погрешность и (или) неопределенность (класс, разряд): - |  | Нет | 3507
000000046761 | Поверка | Анализаторы содержания нефтепродуктов в воде лабораторные | АН-2 | 13762-05 | Диапазон измерений: от 2 до 100 мг/л, погрешность и (или) неопределенность (класс, разряд): ПГ 2 мг/л | ПГ 2 мг/л | Нет | 6147
000000046761 | Поверка выезд | Анализаторы содержания нефтепродуктов в воде лабораторные | АН-2 | 13762-05 | Диапазон измерений: от 2 до 100 мг/л, погрешность и (или) неопределенность (класс, разряд): ПГ 2 мг/л | ПГ 2 мг/л | Нет | 5859
000000047279 | Метрологический контроль состояния | Анализаторы содержания солей в нефти кондуктометрические | K23050 | 46404-11 | Диапазон измерений: массовой концентрации солей в пересчете на натрий хлористый, мг/дм3 0…430., погрешность и (или) неопределенность (класс, разряд): % в диапазоне содержаний 0…3 мг/дм3 ±30, св.3…9 ±10, св.9…80 ±6, св.80…430 ±3. | % в диапазоне содержаний 0…3 мг/дм3 ±30, св.3…9 ±10, св.9…80 ±6, св.80…430 ±3. | Нет | 4680
000000047279 | Поверка выезд | Анализаторы содержания солей в нефти кондуктометрические | K23050 | 46404-11 | Диапазон измерений: массовой концентрации солей в пересчете на натрий хлористый, мг/дм3 0…430., погрешность и (или) неопределенность (класс, разряд): % в диапазоне содержаний 0…3 мг/дм3 ±30, св.3…9 ±10, св.9…80 ±6, св.80…430 ±3. | % в диапазоне содержаний 0…3 мг/дм3 ±30, св.3…9 ±10, св.9…80 ±6, св.80…430 ±3. | Нет | 4680
000000047279 | Поверка | Анализаторы содержания солей в нефти кондуктометрические | K23050 | 46404-11 | Диапазон измерений: массовой концентрации солей в пересчете на натрий хлористый, мг/дм3 0…430., погрешность и (или) неопределенность (класс, разряд): % в диапазоне содержаний 0…3 мг/дм3 ±30, св.3…9 ±10, св.9…80 ±6, св.80…430 ±3. | % в диапазоне содержаний 0…3 мг/дм3 ±30, св.3…9 ±10, св.9…80 ±6, св.80…430 ±3. | Нет | 4374
000000039076 | Метрологический контроль состояния | Анализаторы содержания хлористых солей в нефти | 287, NSB 210 | 44260-10 | Диапазон измерений: Соответсвует описанию типа, погрешность и (или) неопределенность (класс, разряд): - | - | Нет | 4680
000000039076 | Поверка | Анализаторы содержания хлористых солей в нефти | 287, NSB 210 | 44260-10 | Диапазон измерений: Соответсвует описанию типа, погрешность и (или) неопределенность (класс, разряд): - | - | Нет | 4374
000000039076 | Поверка выезд | Анализаторы содержания хлористых солей в нефти | 287, NSB 210 | 44260-10 | Диапазон измерений: Соответсвует описанию типа, погрешность и (или) неопределенность (класс, разряд): - | - | Нет | 4680
000000045267 | Поверка выезд | Анализаторы солей в нефти | Seta 99700 | 57646-14 | Диапазон измерений: Соответсвует описанию типа, погрешность и (или) неопределенность (класс, разряд): - | - | Нет | 4680
000000045267 | Поверка | Анализаторы солей в нефти | Seta 99700 | 57646-14 | Диапазон измерений: Соответсвует описанию типа, погрешность и (или) неопределенность (класс, разряд): - | - | Нет | 4374
000000045267 | Метрологический контроль состояния | Анализаторы солей в нефти | Seta 99700 | 57646-14 | Диапазон измерений: Соответсвует описанию типа, погрешность и (или) неопределенность (класс, разряд): - | - | Нет | 4680
000000039337 | Метрологический контроль состояния | Анализаторы соматических клеток в молоке | EKOMILK-Sсan | 65516-16 | Диапазон измерений: Соответсвует описанию типа, погрешность и (или) неопределенность (класс, разряд): - |  | Нет | 4680
000000039337 | Поверка выезд | Анализаторы соматических клеток в молоке | EKOMILK-Sсan | 65516-16 | Диапазон измерений: Соответсвует описанию типа, погрешность и (или) неопределенность (класс, разряд): - |  | Нет | 4680
000000039337 | Поверка | Анализаторы соматических клеток в молоке | EKOMILK-Sсan | 65516-16 | Диапазон измерений: Соответсвует описанию типа, погрешность и (или) неопределенность (класс, разряд): - |  | Нет | 4374
000000002540 | Поверка | Анализаторы спектора в диапазоне частот до 14 ГГц | Agilent IFE Ronde&Schwarz HP |  |  |  | Нет | 22650
000000004474 | Поверка | Анализаторы спектра | ZET 017 | 39236-08 |  |  | Нет | 10539
000000004742 | Поверка | Анализаторы спектра | С4-48 | 3510-73 |  |  | Нет | 14193
000000004743 | Поверка | Анализаторы спектра | С4-53 | 4552-74 |  |  | Нет | 14193
000000004754 | Поверка | Анализаторы спектра | СК4-55 | 6488-78 |  |  | Нет | 14193
000000004764 | Поверка | Анализаторы спектра | С4-77 | 9415-84 |  |  | Нет | 14193
000000004966 | Поверка | Анализаторы спектра | СК4-56 | 6489-78 |  |  | Нет | 14193
000000005044 | Поверка | Анализаторы спектра | СК4-57 | 6490-78 |  |  | Нет | 14193
000000005103 | Поверка | Анализаторы спектра | СК4-58 | 6491-78 |  |  | Нет | 14193
000000005113 | Поверка | Анализаторы спектра | СК4-59 | 6492-78 |  |  | Нет | 14193
000000005114 | Поверка | Анализаторы спектра | С4-60 | 6485-78 |  |  | Нет | 14193
000000005122 | Поверка | Анализаторы спектра | СК4-61 | 7367-79 |  |  | Нет | 14193
000000005140 | Поверка | Анализаторы спектра | СК4-62 | 7370-79 |  |  | Нет | 14193
000000005141 | Поверка | Анализаторы спектра | СК4-63 | 7373-79 |  |  | Нет | 14193
000000005149 | Поверка | Анализаторы спектра | СК4-64 | 7368-79 |  |  | Нет | 14193
000000005159 | Поверка | Анализаторы спектра | СК4-65 | 7371-79 |  |  | Нет | 14193
000000005179 | Поверка | Анализаторы спектра | СК4-66 | 7374-79 |  |  | Нет | 14193
000000005219 | Поверка | Анализаторы спектра | СК4-67 | 7369-79 |  |  | Нет | 14193
000000005220 | Поверка | Анализаторы спектра | СК4-72 | 7611-80 |  |  | Нет | 14193
000000005238 | Поверка | Анализаторы спектра | С4-74 | 7441-79 |  |  | Нет | 14193
000000005238 | Калибровка | Анализаторы спектра | С4-74 | 7441-79 |  |  | Нет | 14193
000000005249 | Поверка | Анализаторы спектра | С4-27 | 3426-73 |  |  | Нет | 7923
000000005249 | Калибровка | Анализаторы спектра | С4-27 | 3426-73 |  |  | Нет | 7923
000000006641 | Поверка | Анализаторы спектра | FSH 3 | 25399-03 |  |  | Нет | 16722
000000006642 | Поверка | Анализаторы спектра | E4440A, E4443A, E4445A, E4446A | 26411-04 |  |  | Нет | 16722
000000008359 | Поверка | АНАЛИЗАТОРЫ СПЕКТРА | FSL3 |  |  |  | Нет | 17196
000000008494 | Поверка | АНАЛИЗАТОРЫ СПЕКТРА | GSP7830 |  |  |  | Нет | 17196
000000008505 | Поверка | АНАЛИЗАТОРЫ СПЕКТРА | СК4 БЕЛАН |  |  |  | Нет | 17196
000000008760 | Поверка | АНАЛИЗАТОРЫ СПЕКТРА | R&S FSP3 |  |  |  | Нет | 17196
000000008955 | Поверка | АНАЛИЗАТОРЫ СПЕКТРА | FS 300 |  |  |  | Нет | 17196
000000008974 | Поверка | АНАЛИЗАТОРЫ СПЕКТРА | FS 300 |  |  |  | Нет | 17196
000000008990 | Поверка | АНАЛИЗАТОРЫ СПЕКТРА | R&S FSV3 |  |  |  | Нет | 17196
000000009082 | Поверка | АНАЛИЗАТОРЫ СПЕКТРА | R&S FSC3 |  |  |  | Нет | 17196
000000009112 | Поверка | АНАЛИЗАТОРЫ СПЕКТРА | AKC-1201,1291,1292 |  |  |  | Нет | 17196
000000009150 | Поверка | АНАЛИЗАТОРЫ СПЕКТРА | R&S FSV13 |  |  |  | Нет | 21573
000000009169 | Поверка | АНАЛИЗАТОРЫ СПЕКТРА | R&S FSH8 |  |  |  | Нет | 21573
000000009231 | Поверка | АНАЛИЗАТОРЫ СПЕКТРА | R&S FSP13 |  |  |  | Нет | 21573
000000009241 | Поверка | АНАЛИЗАТОРЫ СПЕКТРА | R&S FSV7 |  |  |  | Нет | 21573
000000009435 | Поверка | АНАЛИЗАТОРЫ СПЕКТРА | R&S FSP40 |  |  |  | Нет | 21573
000000009543 | Поверка | АНАЛИЗАТОРЫ СПЕКТРА | R&S FSH18 |  |  |  | Нет | 24951
000000009553 | Поверка | АНАЛИЗАТОРЫ СПЕКТРА | R&S FSL 18 |  |  |  | Нет | 24951
000000009640 | Поверка | АНАЛИЗАТОРЫ СПЕКТРА | R&S FSV30 |  |  |  | Нет | 24951
000000009850 | Поверка | АНАЛИЗАТОРЫ СПЕКТРА | R&S FSV40 |  |  |  | Нет | 24951
000000009937 | Поверка | АНАЛИЗАТОРЫ СПЕКТРА | R&S FSP40 |  |  |  | Нет | 24951
000000002544 | Поверка | Анализаторы спектра в диапазоне частот до 40 ГГц | Agilent IFE Ronde&Schwarz HP |  |  |  | Нет | 27246
000000006638 | Поверка | Анализаторы спектра ВЧ и СВЧ диапазонов | E4401B, E4402B, E4404B, E4405B, E4407B | 22412-02 |  |  | Нет | 16722
000000006639 | Поверка | Анализаторы спектра ВЧ и СВЧ диапазонов | E4403B, E4408B, E4411B | 23670-02 |  |  | Нет | 16722
000000006628 | Поверка | Анализаторы спектра высокочастотные | HP 8593 E | 16241-97 |  |  | Нет | 17196
000000006627 | Поверка | АНАЛИЗАТОРЫ СПЕКТРА СВЧ ДО 3 ГГц | Agilent IFE Ronde&Schwarz HP |  |  |  | Нет | 17196
000000012052 | Поверка выезд | Анализаторы спектрофотометрические | 8453 | 15647-96 | Диапазон измерений: Соответсвует описанию типа, погрешность и (или) неопределенность (класс, разряд): - |  | Да | 4506.48
000000012052 | Поверка | Анализаторы спектрофотометрические | 8453 | 15647-96 | Диапазон измерений: Соответсвует описанию типа, погрешность и (или) неопределенность (класс, разряд): - |  | Да | 4506.48
000000007082 | Поверка | Анализаторы телефонных каналов | AnCom TDA-5 | 16233-02 |  |  | Нет | 12288
000000015058 | Поверка | Анализаторы телефонных каналов | AnCom TDA-5 | 16233-97 |  |  | Нет | 12288
000000015071 | Поверка | Анализаторы телефонных каналов | AnCom TDA-3 | 14576-95 |  |  | Нет | 12288
000000007115 | Поверка | Анализаторы телефонных линий | LT 2000 | 24265-03 |  |  | Нет | 7359
000000023184 | Поверка | Анализаторы телефонных линий | ALT 2000 | 24233-03 |  |  | Нет | 7359
000000033996 | Поверка выезд | Анализаторы температуры плавления | MP50, MP70, MP90 | 41280-14 |  |  | Нет | 4680
000000033996 | Поверка | Анализаторы температуры плавления | MP50, MP70, MP90 | 41280-14 |  |  | Нет | 4374
000000033996 | Метрологический контроль состояния | Анализаторы температуры плавления | MP50, MP70, MP90 | 41280-14 |  |  | Нет | 4680
000000038928 | Поверка выезд | Анализаторы температуры плавления | MP50, MP70, MP90 | 41280-09 |  |  | Нет | 4680
000000038928 | Поверка | Анализаторы температуры плавления | MP50, MP70, MP90 | 41280-09 |  |  | Нет | 4374
000000038928 | Метрологический контроль состояния | Анализаторы температуры плавления | MP50, MP70, MP90 | 41280-09 |  |  | Нет | 4680
000000045049 | Поверка выезд | Анализаторы термогравиметрические | TGA | 41348-09 |  |  | Нет | 4380
000000046855 | Поверка | Анализаторы титрометрические лабораторные | АТЛ 111/11-01 (мод. 111, 11-01) | 33185-11 | Диапазон измерений: модель 11-01, по массовой доле 2*10^(-4)…100%, модель 111, по массовой доле 10^(-3)…100 %., погрешность и (или) неопределенность (класс, разряд): ±4 %. | ±4 %. | Нет | 6162
000000046855 | Поверка выезд | Анализаторы титрометрические лабораторные | АТЛ 111/11-01 (мод. 111, 11-01) | 33185-11 | Диапазон измерений: модель 11-01, по массовой доле 2*10^(-4)…100%, модель 111, по массовой доле 10^(-3)…100 %., погрешность и (или) неопределенность (класс, разряд): ±4 %. | ±4 %. | Нет | 5760
000000043541 | Метрологический контроль состояния | Анализаторы топлив | MINISCAN IRXpert | 62516-15 | Диапазон измерений: Соответсвует описанию типа, погрешность и (или) неопределенность (класс, разряд): - |  | Нет | 4680
000000043541 | Поверка | Анализаторы топлив | MINISCAN IRXpert | 62516-15 | Диапазон измерений: Соответсвует описанию типа, погрешность и (или) неопределенность (класс, разряд): - |  | Нет | 4374
000000043541 | Поверка выезд | Анализаторы топлив | MINISCAN IRXpert | 62516-15 | Диапазон измерений: Соответсвует описанию типа, погрешность и (или) неопределенность (класс, разряд): - |  | Нет | 4680
000000043609 | Поверка | Анализаторы топлив | ERASPEC, мод. ERASPEC G, ERASPEC D, ERASPEC GD, ERASPEC Jet | 58197-14 | Диапазон измерений: Соответсвует описанию типа, погрешность и (или) неопределенность (класс, разряд): - |  | Нет | 4374
000000043609 | Метрологический контроль состояния | Анализаторы топлив | ERASPEC, мод. ERASPEC G, ERASPEC D, ERASPEC GD, ERASPEC Jet | 58197-14 | Диапазон измерений: Соответсвует описанию типа, погрешность и (или) неопределенность (класс, разряд): - |  | Нет | 4680
000000043609 | Поверка выезд | Анализаторы топлив | ERASPEC, мод. ERASPEC G, ERASPEC D, ERASPEC GD, ERASPEC Jet | 58197-14 | Диапазон измерений: Соответсвует описанию типа, погрешность и (или) неопределенность (класс, разряд): - |  | Нет | 4680
000000000267 | Метрологический контроль состояния | Анализаторы топлив многофункциональные | PetroSpec PPA мод. GS, TD | 40783-09 | Диапазон измерений: Соответсвует описанию типа, погрешность и (или) неопределенность (класс, разряд): - |  | Нет | 4680
000000000267 | Поверка | Анализаторы топлив многофункциональные | PetroSpec PPA мод. GS, TD | 40783-09 | Диапазон измерений: Соответсвует описанию типа, погрешность и (или) неопределенность (класс, разряд): - |  | Нет | 4374
000000000267 | Поверка выезд | Анализаторы топлив многофункциональные | PetroSpec PPA мод. GS, TD | 40783-09 | Диапазон измерений: Соответсвует описанию типа, погрешность и (или) неопределенность (класс, разряд): - |  | Нет | 4680
000000035423 | Поверка выезд | Анализаторы углерода и серы | МЕТАВАК CS | 40818-14 | Диапазон измерений: Соответсвует описанию типа, погрешность и (или) неопределенность (класс, разряд): - |  | Нет | 4680
000000035423 | Поверка | Анализаторы углерода и серы | МЕТАВАК CS | 40818-14 | Диапазон измерений: Соответсвует описанию типа, погрешность и (или) неопределенность (класс, разряд): - |  | Нет | 4374
000000035423 | Метрологический контроль состояния | Анализаторы углерода и серы | МЕТАВАК CS | 40818-14 | Диапазон измерений: Соответсвует описанию типа, погрешность и (или) неопределенность (класс, разряд): - |  | Нет | 4680
000000038809 | Поверка выезд | Анализаторы углерода и серы | Метавак-Cs | 20500-00 | Диапазон измерений: Соответсвует описанию типа, погрешность и (или) неопределенность (класс, разряд): - |  | Нет | 4680
000000038809 | Поверка | Анализаторы углерода и серы | Метавак-Cs | 20500-00 | Диапазон измерений: Соответсвует описанию типа, погрешность и (или) неопределенность (класс, разряд): - |  | Нет | 4374
000000038809 | Метрологический контроль состояния | Анализаторы углерода и серы | Метавак-Cs | 20500-00 | Диапазон измерений: Соответсвует описанию типа, погрешность и (или) неопределенность (класс, разряд): - |  | Нет | 4680
000000040205 | Поверка выезд | Анализаторы углерода и серы | МЕТАВАК-CS | 40818-09 |  |  | Нет | 4680
000000040205 | Метрологический контроль состояния | Анализаторы углерода и серы | МЕТАВАК-CS | 40818-09 |  |  | Нет | 4680
000000040205 | Поверка | Анализаторы углерода и серы | МЕТАВАК-CS | 40818-09 |  |  | Нет | 4374
000000040217 | Поверка | Анализаторы углерода и серы | EMIA 320V2 и EMIA 920V2 | 48573-11 |  |  | Нет | 4374
000000040217 | Метрологический контроль состояния | Анализаторы углерода и серы | EMIA 320V2 и EMIA 920V2 | 48573-11 |  |  | Нет | 4680
000000040217 | Поверка выезд | Анализаторы углерода и серы | EMIA 320V2 и EMIA 920V2 | 48573-11 |  |  | Нет | 4680
000000041719 | Поверка выезд | Анализаторы углерода и серы | МЕТЭК-200 | 52134-12 | Диапазон измерений: Соответсвует описанию типа, погрешность и (или) неопределенность (класс, разряд): - |  | Нет | 4680
000000041719 | Метрологический контроль состояния | Анализаторы углерода и серы | МЕТЭК-200 | 52134-12 | Диапазон измерений: Соответсвует описанию типа, погрешность и (или) неопределенность (класс, разряд): - |  | Нет | 4680
000000041719 | Поверка | Анализаторы углерода и серы | МЕТЭК-200 | 52134-12 | Диапазон измерений: Соответсвует описанию типа, погрешность и (или) неопределенность (класс, разряд): - |  | Нет | 4374
000000043420 | Метрологический контроль состояния | Анализаторы углерода и серы | LECO CS-744 | 55815-13 | Диапазон измерений: Соответсвует описанию типа, погрешность и (или) неопределенность (класс, разряд): - |  | Нет | 4680
000000043420 | Поверка выезд | Анализаторы углерода и серы | LECO CS-744 | 55815-13 | Диапазон измерений: Соответсвует описанию типа, погрешность и (или) неопределенность (класс, разряд): - |  | Нет | 4680
000000043420 | Поверка | Анализаторы углерода и серы | LECO CS-744 | 55815-13 | Диапазон измерений: Соответсвует описанию типа, погрешность и (или) неопределенность (класс, разряд): - |  | Нет | 4374
000000044498 | Поверка выезд | Анализаторы углерода и серы | EMIA | 68561-17 | Диапазон измерений: Соответсвует описанию типа, погрешность и (или) неопределенность (класс, разряд): - |  | Нет | 4680
000000044498 | Поверка | Анализаторы углерода и серы | EMIA | 68561-17 | Диапазон измерений: Соответсвует описанию типа, погрешность и (или) неопределенность (класс, разряд): - |  | Нет | 4374
000000044498 | Метрологический контроль состояния | Анализаторы углерода и серы | EMIA | 68561-17 | Диапазон измерений: Соответсвует описанию типа, погрешность и (или) неопределенность (класс, разряд): - |  | Нет | 4680
000000047374 | Поверка выезд | Анализаторы углерода и серы | LECO 744 | 72337-18 | Диапазон измерений: в соответствии с описанием типа, погрешность и (или) неопределенность (класс, разряд): - | - | Нет | 4680
000000047374 | Метрологический контроль состояния | Анализаторы углерода и серы | LECO 744 | 72337-18 | Диапазон измерений: в соответствии с описанием типа, погрешность и (или) неопределенность (класс, разряд): - | - | Нет | 4680
000000047374 | Поверка | Анализаторы углерода и серы | LECO 744 | 72337-18 | Диапазон измерений: в соответствии с описанием типа, погрешность и (или) неопределенность (класс, разряд): - | - | Нет | 4374
000000014071 | Поверка | Анализаторы универсальные телекоммуникационных сетей | Беркут-ММТ | 50878-12 |  |  | Нет | 12288
000000014110 | Поверка | Анализаторы универсальные телекоммуникационных сетей | БЕРКУТ-ММТ | 35701-07 |  |  | Нет | 12288
000000046881 | Метрологический контроль состояния | Анализаторы флюорометрические | АвтоДелфия | 57334-14 | Диапазон измерений: Молярная концентрация тестостерона от 1 до 70 нмоль/л, погрешность и (или) неопределенность (класс, разряд): ПГ ± 25 % | ПГ ± 25 % | Нет | 5949
000000046881 | Поверка выезд | Анализаторы флюорометрические | АвтоДелфия | 57334-14 | Диапазон измерений: Молярная концентрация тестостерона от 1 до 70 нмоль/л, погрешность и (или) неопределенность (класс, разряд): ПГ ± 25 % | ПГ ± 25 % | Нет | 5949
000000012053 | Поверка выезд | Анализаторы фотометрические | Spectroquant NOVA 60/60A | 24092-08 | Диапазон измерений: Соответсвует описанию типа, погрешность и (или) неопределенность (класс, разряд): - |  | Да | 4680
000000012053 | Поверка | Анализаторы фотометрические | Spectroquant NOVA 60/60A | 24092-08 | Диапазон измерений: Соответсвует описанию типа, погрешность и (или) неопределенность (класс, разряд): - |  | Да | 4680
000000039744 | Поверка | Анализаторы фотометрические | Spectroquant NOVA 60/60A | 24092-08 | Диапазон измерений: Соответсвует описанию типа, погрешность и (или) неопределенность (класс, разряд): - |  | Нет | 4374
000000039744 | Поверка выезд | Анализаторы фотометрические | Spectroquant NOVA 60/60A | 24092-08 | Диапазон измерений: Соответсвует описанию типа, погрешность и (или) неопределенность (класс, разряд): - |  | Нет | 4680
000000039744 | Метрологический контроль состояния | Анализаторы фотометрические | Spectroquant NOVA 60/60A | 24092-08 | Диапазон измерений: Соответсвует описанию типа, погрешность и (или) неопределенность (класс, разряд): - |  | Нет | 4680
000000002652 | Поверка выезд | Анализаторы фотометрические счетные механических примесей | ГРАН-152 | 22979-02 | Диапазон измерений: Соответсвует описанию типа, погрешность и (или) неопределенность (класс, разряд): - |  | Нет | 8244
000000008316 | Поверка | Анализаторы фотометрические универсальные | Фотометры / спектрофотометры КФК-3М | 24057-02 | Диапазон измерений: коэффициента пропускания 0,1…100 %; оптической плотности 0…3,0 Б¶¶Погрешность измерения коэффициента пропускания 0,5 %., погрешность и (или) неопределенность (класс, разряд): Погрешность измерения коэффициента пропускания 0,5 %. | Погрешность измерения коэффициента пропускания 0,5 %. | Нет | 4260
000000008316 | Поверка выезд | Анализаторы фотометрические универсальные | Фотометры / спектрофотометры КФК-3М | 24057-02 | Диапазон измерений: коэффициента пропускания 0,1…100 %; оптической плотности 0…3,0 Б¶¶Погрешность измерения коэффициента пропускания 0,5 %., погрешность и (или) неопределенность (класс, разряд): Погрешность измерения коэффициента пропускания 0,5 %. | Погрешность измерения коэффициента пропускания 0,5 %. | Нет | 4260
000000008316 | Метрологический контроль состояния | Анализаторы фотометрические универсальные | Фотометры / спектрофотометры КФК-3М | 24057-02 | Диапазон измерений: коэффициента пропускания 0,1…100 %; оптической плотности 0…3,0 Б¶¶Погрешность измерения коэффициента пропускания 0,5 %., погрешность и (или) неопределенность (класс, разряд): Погрешность измерения коэффициента пропускания 0,5 %. | Погрешность измерения коэффициента пропускания 0,5 %. | Нет | 4260
000000011547 | Поверка | Анализаторы фотометрические универсальные | Фотометры / спектрофотометры КФК-3М | 24057-02 |  |  | Да | 4680
000000011547 | Поверка выезд | Анализаторы фотометрические универсальные | Фотометры / спектрофотометры КФК-3М | 24057-02 |  |  | Да | 4680
000000012054 | Поверка | Анализаторы фотометрические универсальные | Фотометры / спектрофотометры КФК-3М | 24057-02 | Диапазон измерений: Соответсвует описанию типа, погрешность и (или) неопределенность (класс, разряд): - |  | Да | 4680
000000012054 | Поверка выезд | Анализаторы фотометрические универсальные | Фотометры / спектрофотометры КФК-3М | 24057-02 | Диапазон измерений: Соответсвует описанию типа, погрешность и (или) неопределенность (класс, разряд): - |  | Да | 4680
000000045051 | Поверка | Анализаторы фракционного состава нефтепродуктов | NDI | 21658-06 | Диапазон измерений: Соответсвует описанию типа, погрешность и (или) неопределенность (класс, разряд): - | - | Нет | 4374
000000045051 | Поверка выезд | Анализаторы фракционного состава нефтепродуктов | NDI | 21658-06 | Диапазон измерений: Соответсвует описанию типа, погрешность и (или) неопределенность (класс, разряд): - | - | Нет | 4680
000000045051 | Метрологический контроль состояния | Анализаторы фракционного состава нефтепродуктов | NDI | 21658-06 | Диапазон измерений: Соответсвует описанию типа, погрешность и (или) неопределенность (класс, разряд): - | - | Нет | 4680
000000044463 | Поверка | Анализаторы хлора, серы и азота универсальные | TOX-100, NSX-2100H, NSX-2100V | 52553-13 | Диапазон измерений: соответствует описанию типа, погрешность и (или) неопределенность (класс, разряд): - | - | Нет | 4374
000000044463 | Поверка выезд | Анализаторы хлора, серы и азота универсальные | TOX-100, NSX-2100H, NSX-2100V | 52553-13 | Диапазон измерений: соответствует описанию типа, погрешность и (или) неопределенность (класс, разряд): - | - | Нет | 4680
000000044463 | Метрологический контроль состояния | Анализаторы хлора, серы и азота универсальные | TOX-100, NSX-2100H, NSX-2100V | 52553-13 | Диапазон измерений: соответствует описанию типа, погрешность и (или) неопределенность (класс, разряд): - | - | Нет | 4680
000000014698 | Поверка | Анализаторы цифровых каналов и трактов | AnCom E-9 | 38450-08 |  |  | Нет | 12288
000000007098 | Поверка | Анализаторы цифровых линий | E7580A (ProBER2) | 19936-00 |  |  | Нет | 12288
000000014664 | Поверка | Анализаторы цифровых линий | EDCT 2A | 35237-07 |  |  | Нет | 12288
000000014675 | Поверка | Анализаторы цифровых линий | EDCT 20 | 29040-05 |  |  | Нет | 12288
000000014687 | Поверка | Анализаторы цифровых линий | EDCT 20 | 29040-10 |  |  | Нет | 12288
000000002578 | Поверка | Анализаторы цифровых линий связи | ANT-20, ANT-20E, ANT-20SE, ANT-20SE/ANT-10Gig | 15963-07 |  |  | Нет | 29445
000000019126 | Поверка | Анализаторы цифровых линий связи | SunSet™ SDH | 22688-02 |  |  | Нет | 12288
000000019191 | Поверка | Анализаторы цифровых линий связи | SunSet 10G | 25566-03 |  |  | Нет | 12288
000000019218 | Поверка | Анализаторы цифровых линий связи | SunSet MTT | 25565-03 |  |  | Нет | 29445
000000019430 | Поверка | Анализаторы цифровых линий связи | ANT-20, ANT-20Е, ANT-20SE, ANT-20SE/ANT-10Gig | 15963-03 |  |  | Нет | 29445
000000013973 | Поверка | Анализаторы цифровых потоков | BERcut-SDH | 53501-13 |  |  | Нет | 12288
000000012545 | Поверка | Анализаторы цифровых сетей | SunSet E1, SunSet E1e, SunSet E10 | 16673-97 |  |  | Нет | 12288
000000012659 | Поверка | Анализаторы цифровых сетей | PFA-35, PFA-30, PA-25, PA-20 | 15962-97 |  |  | Нет | 12288
000000012651 | Поверка | Анализаторы цифровых сигналов | SunSet E20 | 30326-05 |  |  | Нет | 12288
000000043944 | Поверка | Анализаторы частотные | 2143, 2144, 2145, 2146, 2148 | 15383-96 |  |  | Нет | 13830
000000043944 | Калибровка | Анализаторы частотные | 2143, 2144, 2145, 2146, 2148 | 15383-96 |  |  | Нет | 13830
000000007671 | Калибровка | Анализаторы шума и вибрации | SVAN-947 | 24282-03 |  |  | Нет | 13419
000000007671 | Поверка | Анализаторы шума и вибрации | SVAN-947 | 24282-03 |  |  | Нет | 13419
000000011086 | Поверка | Анализаторы шума и вибрации | АССИСТЕНТ | 39671-08 |  |  | Да | 13420.54
000000011087 | Поверка | Анализаторы шума и вибрации | SVAN 912M | 32571-06 |  |  | Да | 13420.54
000000011088 | Поверка | Анализаторы шума и вибрации | SVAN-949 | 32570-06 |  |  | Да | 13420.54
000000011089 | Поверка | Анализаторы шума и вибрации | SVAN-947 | 24282-03 |  |  | Да | 6742.39
000000011117 | Калибровка | Анализаторы шума и вибрации | АССИСТЕНТ | 39671-08 |  |  | Да | 7416
000000011117 | Поверка | Анализаторы шума и вибрации | АССИСТЕНТ | 39671-08 |  |  | Да | 7416
000000016878 | Поверка | Анализаторы шума и вибрации | SVAN 912M | 32571-06 |  |  | Да | 8878.74
000000038121 | Калибровка | Анализаторы шума и вибрации | АССИСТЕНТ | 39671-08 |  |  | Нет | 10452
000000038121 | Поверка | Анализаторы шума и вибрации | АССИСТЕНТ | 39671-08 |  |  | Нет | 10452
000000040918 | Поверка | Анализаторы шума и вибрации | АССИСТЕНТ | 39671-08 |  |  | Нет | 13419
000000040918 | Калибровка | Анализаторы шума и вибрации | АССИСТЕНТ | 39671-08 |  |  | Нет | 13419
000000041979 | Калибровка | Анализаторы шума и вибрации | АССИСТЕНТ | 39671-08 |  |  | Нет | 13419
000000041979 | Поверка | Анализаторы шума и вибрации | АССИСТЕНТ | 39671-08 |  |  | Нет | 13419
000000041982 | Калибровка | Анализаторы шума и вибрации | АССИСТЕНТ | 39671-08 |  |  | Нет | 8877
000000041982 | Поверка | Анализаторы шума и вибрации | АССИСТЕНТ | 39671-08 |  |  | Нет | 8877
Г00000001344 | Поверка | Анализаторы шума и вибрации с однокомпонентным акселерометром и одним микрофоном (Базовый блок в комплекте с однокомпонентным акселерометром и одним микрофоном) |  |  |  |  | Да | 8878.74
Г00000001346 | Поверка | Анализаторы шума и вибрации с трехкомпонентным акселерометром и одним микрофоном (Базовый блок в комплекте с трехкомпонентным акселерометром и одним микрофоном) |  |  |  |  | Да | 13420.54
000000011090 | Поверка | Анализаторы шума и вибрации четырехканальные | SVAN-948 | 39170-08 |  |  | Да | 13420.54
Г00000000982 | Калибровка | Анализаторы шума и вибрации ЭКОФИЗИКА, ОКТАВА, АССИСТЕНТ, SVAN |  |  |  |  | Нет | 13419
Г00000000982 | Поверка | Анализаторы шума и вибрации ЭКОФИЗИКА, ОКТАВА, АССИСТЕНТ, SVAN |  |  |  |  | Нет | 13419
Г00000000979 | Поверка | Анализаторы шума ЭКОФИЗИКА, ОКТАВА, АССИСТЕНТ, SVAN |  |  |  |  | Нет | 7416
Г00000000979 | Калибровка | Анализаторы шума ЭКОФИЗИКА, ОКТАВА, АССИСТЕНТ, SVAN |  |  |  |  | Нет | 7416
000000039116 | Метрологический контроль состояния | Анализаторы электролитного состава крови | Audicom AC9000 | 52336-12 | Диапазон измерений: Соответствует описанию типа, погрешность и (или) неопределенность (класс, разряд): - | - | Нет | 4680
000000039116 | Поверка | Анализаторы электролитного состава крови | Audicom AC9000 | 52336-12 | Диапазон измерений: Соответствует описанию типа, погрешность и (или) неопределенность (класс, разряд): - | - | Нет | 4374
000000039116 | Поверка выезд | Анализаторы электролитного состава крови | Audicom AC9000 | 52336-12 | Диапазон измерений: Соответствует описанию типа, погрешность и (или) неопределенность (класс, разряд): - | - | Нет | 4680
000000041336 | Поверка | Анализаторы электролитов и газов крови | EasyStat, EasyLyte, EasyLyte Plus, EasyLyte Lithium, EasyLyte Calcium, EasyBloodGas | 44581-10 | Диапазон измерений: Соответсвует описанию типа, погрешность и (или) неопределенность (класс, разряд): Пределы допускаемых значений относительной погрешности анализатора, % ±10. | Пределы допускаемых значений относительной погрешности анализатора, % ±10. | Нет | 4374
000000041336 | Метрологический контроль состояния | Анализаторы электролитов и газов крови | EasyStat, EasyLyte, EasyLyte Plus, EasyLyte Lithium, EasyLyte Calcium, EasyBloodGas | 44581-10 | Диапазон измерений: Соответсвует описанию типа, погрешность и (или) неопределенность (класс, разряд): Пределы допускаемых значений относительной погрешности анализатора, % ±10. | Пределы допускаемых значений относительной погрешности анализатора, % ±10. | Нет | 4680
000000041336 | Поверка выезд | Анализаторы электролитов и газов крови | EasyStat, EasyLyte, EasyLyte Plus, EasyLyte Lithium, EasyLyte Calcium, EasyBloodGas | 44581-10 | Диапазон измерений: Соответсвует описанию типа, погрешность и (или) неопределенность (класс, разряд): Пределы допускаемых значений относительной погрешности анализатора, % ±10. | Пределы допускаемых значений относительной погрешности анализатора, % ±10. | Нет | 4680
000000039904 | Поверка выезд | Анализаторы элементные универсальные | multi EA 5000 | 55130-13 | Диапазон измерений: Соответсвует описанию типа, погрешность и (или) неопределенность (класс, разряд): - | - | Нет | 4680
000000039904 | Поверка | Анализаторы элементные универсальные | multi EA 5000 | 55130-13 | Диапазон измерений: Соответсвует описанию типа, погрешность и (или) неопределенность (класс, разряд): - | - | Нет | 4374
000000039904 | Метрологический контроль состояния | Анализаторы элементные универсальные | multi EA 5000 | 55130-13 | Диапазон измерений: Соответсвует описанию типа, погрешность и (или) неопределенность (класс, разряд): - | - | Нет | 4680
000000039332 | Поверка выезд | Анализаторы-коагулометры | KC-1, KC-4 | 48963-12 | Диапазон измерений: интервалов времени, с 5…600., погрешность и (или) неопределенность (класс, разряд): -Погрешность ±3 с. | -Погрешность ±3 с. | Нет | 4680
000000039332 | Метрологический контроль состояния | Анализаторы-коагулометры | KC-1, KC-4 | 48963-12 | Диапазон измерений: интервалов времени, с 5…600., погрешность и (или) неопределенность (класс, разряд): -Погрешность ±3 с. | -Погрешность ±3 с. | Нет | 4680
000000039332 | Поверка | Анализаторы-коагулометры | KC-1, KC-4 | 48963-12 | Диапазон измерений: интервалов времени, с 5…600., погрешность и (или) неопределенность (класс, разряд): -Погрешность ±3 с. | -Погрешность ±3 с. | Нет | 4374
000000009884 | Поверка | Анализаторы-регистраторы качества электроэнергии с функцией измерения фликера | REN-700 | 32303-06 |  |  | Нет | 12876
000000004877 | Поверка | Анализаторы-течеискатели (комплект*) | АНТ-2М | 16131-01 | Диапазон измерений: Соответсвует описанию типа, погрешность и (или) неопределенность (класс, разряд): - |  | Нет | 2193
000000018878 | Поверка | Анализаторы-течеискатели (комплект*) | АНТ-2М | 16131-01 |  |  | Нет | 2193
000000035770 | Поверка | Анализаторы-течеискатели (комплект*) | АНТ-3М | 39982-14 | Диапазон измерений: Соответсвует описанию типа, погрешность и (или) неопределенность (класс, разряд): - |  | Нет | 2193
000000042367 | Поверка | Анализаторы-течеискатели (комплект*) | АНТ-3 | 24067-02 | Диапазон измерений: Соответсвует описанию типа, погрешность и (или) неопределенность (класс, разряд): - |  | Нет | 2193
000000006748 | Поверка | Анализаторы-течеискатели(комплект*) | АНТ-3 | 24067-04 | Диапазон измерений: Соответсвует описанию типа, погрешность и (или) неопределенность (класс, разряд): - |  | Нет | 2193
000000006751 | Поверка | Анализаторы-течеискатели(комплект*) | АНТ-3М | 39982-08 | Диапазон измерений: Соответсвует описанию типа, погрешность и (или) неопределенность (класс, разряд): - |  | Нет | 2193
000000013822 | Поверка | Анемометр (комплект*) | ДВЭС-2 | 55208-13 | Диапазон измерений: Скорость воздушного потока до 30 м/с, погрешность и (или) неопределенность (класс, разряд): в соответствии с описанием типа | в соответствии с описанием типа | Да | 3960
000000013822 | Калибровка | Анемометр (комплект*) | ДВЭС-2 | 55208-13 | Диапазон измерений: Скорость воздушного потока до 30 м/с, погрешность и (или) неопределенность (класс, разряд): в соответствии с описанием типа | в соответствии с описанием типа | Да | 3960
000000039465 | Поверка | Анемометр рудничный (комплект*) | АПР-2м | 48188-11 | Диапазон измерений: Скорость воздушного потока до 30 м/с, погрешность и (или) неопределенность (класс, разряд): в соответствии с описанием типа | в соответствии с описанием типа | Нет | 7002
000000039465 | Калибровка | Анемометр рудничный (комплект*) | АПР-2м | 48188-11 | Диапазон измерений: Скорость воздушного потока до 30 м/с, погрешность и (или) неопределенность (класс, разряд): в соответствии с описанием типа | в соответствии с описанием типа | Нет | 7002
000000045964 | Калибровка | Анемометр ручной крыльчатый | АСО-3 | 3489-73 |  |  | Нет | 1980
000000045964 | Поверка | Анемометр ручной крыльчатый | АСО-3 | 3489-73 |  |  | Нет | 1980
000000037944 | Поверка | Анемометр сигнальный цифровой | АСЦ-3 | 46026-10 | Диапазон измерений: Скорость воздушного потока до 30 м/с, погрешность и (или) неопределенность (класс, разряд): в соответствии с описанием типа | в соответствии с описанием типа | Нет | 1980
000000037944 | Калибровка | Анемометр сигнальный цифровой | АСЦ-3 | 46026-10 | Диапазон измерений: Скорость воздушного потока до 30 м/с, погрешность и (или) неопределенность (класс, разряд): в соответствии с описанием типа | в соответствии с описанием типа | Нет | 1980
000000013850 | Поверка | Анемометр сигнальный цифровой ручной | АСЦ-Р | 21393-11 | Диапазон измерений: в полном объёме, погрешность и (или) неопределенность (класс, разряд): в соответствии с описанием типа | в соответствии с описанием типа | Нет | 1980
000000013850 | Калибровка | Анемометр сигнальный цифровой ручной | АСЦ-Р | 21393-11 | Диапазон измерений: в полном объёме, погрешность и (или) неопределенность (класс, разряд): в соответствии с описанием типа | в соответствии с описанием типа | Нет | 1980
000000013823 | Калибровка | Анемометры | LV | 31807-06 | Диапазон измерений: Скорость воздушного потока до 30 м/с, погрешность и (или) неопределенность (класс, разряд): в соответствии с описанием типа | в соответствии с описанием типа | Да | 1980
000000013823 | Поверка | Анемометры | LV | 31807-06 | Диапазон измерений: Скорость воздушного потока до 30 м/с, погрешность и (или) неопределенность (класс, разряд): в соответствии с описанием типа | в соответствии с описанием типа | Да | 1980
000000021310 | Поверка | Анемометры | LV | 31807-06 | Диапазон измерений: Скорость воздушного потока до 30 м/с, погрешность и (или) неопределенность (класс, разряд): в соответствии с описанием типа | в соответствии с описанием типа | Да | 1801.2
000000021311 | Поверка | Анемометры | ДВЭС-2 | 55208-13 | Диапазон измерений: Скорость воздушного потока до 30 м/с, погрешность и (или) неопределенность (класс, разряд): в соответствии с описанием типа | в соответствии с описанием типа | Да | 1801.2
000000021312 | Поверка | Анемометры | ДВЭС-1 | 53815-13 | Диапазон измерений: Скорость воздушного потока до 30 м/с, погрешность и (или) неопределенность (класс, разряд): в соответствии с описанием типа | в соответствии с описанием типа | Да | 1801.2
Г00000000414 | Калибровка | Анемометры |  |  |  |  | Нет | 1980
Г00000000414 | Поверка | Анемометры |  |  |  |  | Нет | 1980
000000021313 | Поверка | Анемометры многофункциональные | АМ-50 | 44429-10 | Диапазон измерений: Скорость воздушного потока до 30 м/с, погрешность и (или) неопределенность (класс, разряд): в соответствии с описанием типа | в соответствии с описанием типа | Да | 1801.2
000000021314 | Поверка | Анемометры многофункциональные | АМ-70 | 26253-04 | Диапазон измерений: Скорость воздушного потока до 30 м/с, погрешность и (или) неопределенность (класс, разряд): в соответствии с описанием типа | в соответствии с описанием типа | Да | 1801.2
000000021316 | Поверка | Анемометры многофункциональные | АМ-70 | 44430-10 | Диапазон измерений: Скорость воздушного потока до 30 м/с, погрешность и (или) неопределенность (класс, разряд): в соответствии с описанием типа | в соответствии с описанием типа | Да | 1801.2
000000013830 | Поверка | Анемометры переносные рудничные | АПР-2 | 16790-02 | Диапазон измерений: Скорость воздушного потока до 30 м/с, погрешность и (или) неопределенность (класс, разряд): в соответствии с описанием типа | в соответствии с описанием типа | Да | 1980
000000013830 | Калибровка | Анемометры переносные рудничные | АПР-2 | 16790-02 | Диапазон измерений: Скорость воздушного потока до 30 м/с, погрешность и (или) неопределенность (класс, разряд): в соответствии с описанием типа | в соответствии с описанием типа | Да | 1980
000000021317 | Поверка | Анемометры переносные рудничные | АПР-2м | 34321-07 | Диапазон измерений: Скорость воздушного потока до 30 м/с, погрешность и (или) неопределенность (класс, разряд): в соответствии с описанием типа | в соответствии с описанием типа | Да | 1801.2
000000021318 | Поверка | Анемометры переносные рудничные | АПР-2 | 16790-02 |  |  | Да | 1801.2
000000021319 | Поверка | Анемометры переносные рудничные | АПР-2 | 16790-97 |  |  | Да | 1801.2
000000021320 | Поверка | Анемометры ручные индукционные | АРИ-49 | 3490-73 |  |  | Да | 1801.2
000000039466 | Калибровка | Анемометры ручные индукционные | АРИ-49 | 7848-80 |  |  | Нет | 1980
000000039466 | Поверка | Анемометры ручные индукционные | АРИ-49 | 7848-80 |  |  | Нет | 1980
000000005305 | Калибровка | Анемометры ручные со счетным механизмом | АСО-3 | 3489-80 |  |  | Нет | 1980
000000005305 | Поверка | Анемометры ручные со счетным механизмом | АСО-3 | 3489-80 |  |  | Нет | 1980
000000021321 | Поверка | Анемометры ручные со счетным механизмом | АСО-3 | 3489-80 |  |  | Да | 1801.2
000000005307 | Калибровка | Анемометры ручные чашечные | МС-13 | 3488-80 |  |  | Нет | 1980
000000005307 | Поверка | Анемометры ручные чашечные | МС-13 | 3488-80 |  |  | Нет | 1980
000000021322 | Поверка | Анемометры ручные чашечные | МС-13 | 3488-80 |  |  | Да | 1801.2
000000032551 | Калибровка | Анемометры ручные чашечные со счетным механизмом | МС-13 | 3488-73 |  |  | Нет | 1980
000000032551 | Поверка | Анемометры ручные чашечные со счетным механизмом | МС-13 | 3488-73 |  |  | Нет | 1980
000000013837 | Калибровка | Анемометры ручные электронные | АРЭ | 21004-11 | Диапазон измерений: Скорость воздушного потока до 30 м/с, погрешность и (или) неопределенность (класс, разряд): в соответсвии с описанием типа | в соответсвии с описанием типа | Да | 1980
000000013837 | Поверка | Анемометры ручные электронные | АРЭ | 21004-11 | Диапазон измерений: Скорость воздушного потока до 30 м/с, погрешность и (или) неопределенность (класс, разряд): в соответсвии с описанием типа | в соответсвии с описанием типа | Да | 1980
000000013838 | Калибровка | Анемометры ручные электронные | АРЭ-М | 29645-05 | Диапазон измерений: Скорость воздушного потока до 30 м/с, погрешность и (или) неопределенность (класс, разряд): в соответствии с описанием типа | в соответствии с описанием типа | Да | 1980
000000013838 | Поверка | Анемометры ручные электронные | АРЭ-М | 29645-05 | Диапазон измерений: Скорость воздушного потока до 30 м/с, погрешность и (или) неопределенность (класс, разряд): в соответствии с описанием типа | в соответствии с описанием типа | Да | 1980
000000021323 | Поверка | Анемометры ручные электронные | АРЭ-М | 29645-05 | Диапазон измерений: Скорость воздушного потока до 30 м/с, погрешность и (или) неопределенность (класс, разряд): в соответствии с описанием типа | в соответствии с описанием типа | Да | 1801.2
000000021324 | Поверка | Анемометры ручные электронные | АРЭ | 21004-01 | Диапазон измерений: Скорость воздушного потока до 30 м/с, погрешность и (или) неопределенность (класс, разряд): в соответствии с описанием типа | в соответствии с описанием типа | Да | 1801.2
000000021325 | Поверка | Анемометры ручные электронные | АРЭ | 21004-11 | Диапазон измерений: Скорость воздушного потока до 30 м/с, погрешность и (или) неопределенность (класс, разряд): в соответствии с описанием типа | в соответствии с описанием типа | Да | 1801.2
000000021326 | Поверка | Анемометры сигнальные | М-95М-2 | 2966-72 | Диапазон измерений: Скорость воздушного потока до 30 м/с, погрешность и (или) неопределенность (класс, разряд): в соответствии с описанием типа | в соответствии с описанием типа | Да | 1801.2
000000021327 | Поверка | Анемометры сигнальные | АС-1 | 15471-96 | Диапазон измерений: Скорость воздушного потока до 30 м/с, погрешность и (или) неопределенность (класс, разряд): в соответствии с описанием типа | в соответствии с описанием типа | Да | 1801.2
000000021328 | Поверка | Анемометры сигнальные | АС-1 | 47324-11 | Диапазон измерений: Скорость воздушного потока до 30 м/с, погрешность и (или) неопределенность (класс, разряд): в соответствии с описанием типа | в соответствии с описанием типа | Да | 1801.2
000000047026 | Поверка | Анемометры сигнальные | М-95М-2 | 2966-72 | Диапазон измерений: Скорость воздушного потока до 30 м/с, погрешность и (или) неопределенность (класс, разряд): в соответствии с описанием типа | в соответствии с описанием типа | Нет | 1980
000000047026 | Калибровка | Анемометры сигнальные | М-95М-2 | 2966-72 | Диапазон измерений: Скорость воздушного потока до 30 м/с, погрешность и (или) неопределенность (класс, разряд): в соответствии с описанием типа | в соответствии с описанием типа | Нет | 1980
000000005351 | Поверка | Анемометры сигнальные цифровые | АСЦ-3 | 46026-10 | Диапазон измерений: Скорость воздушного потока до 30 м/с, погрешность и (или) неопределенность (класс, разряд): в соответствии с описанием типа | в соответствии с описанием типа | Нет | 1980
000000005351 | Калибровка | Анемометры сигнальные цифровые | АСЦ-3 | 46026-10 | Диапазон измерений: Скорость воздушного потока до 30 м/с, погрешность и (или) неопределенность (класс, разряд): в соответствии с описанием типа | в соответствии с описанием типа | Нет | 1980
000000021329 | Поверка | Анемометры сигнальные цифровые | АСЦ-3 | 46026-10 | Диапазон измерений: Скорость воздушного потока до 30 м/с, погрешность и (или) неопределенность (класс, разряд): в соответствии с описанием типа | в соответствии с описанием типа | Да | 1801.2
000000021330 | Поверка | Анемометры сигнальные цифровые | М-95-ЦМ | 26337-09 | Диапазон измерений: Скорость воздушного потока до 30 м/с, погрешность и (или) неопределенность (класс, разряд): в соответствии с описанием типа | в соответствии с описанием типа | Да | 1801.2
000000021331 | Поверка | Анемометры сигнальные цифровые | М-95-ЦМ | 26337-04 | Диапазон измерений: Скорость воздушного потока до 30 м/с, погрешность и (или) неопределенность (класс, разряд): в соответствии с описанием типа | в соответствии с описанием типа | Да | 1801.2
000000021332 | Поверка | Анемометры сигнальные цифровые | АСЦ-3 | 20320-00 | Диапазон измерений: Скорость воздушного потока до 30 м/с, погрешность и (или) неопределенность (класс, разряд): в соответствии с описанием типа | в соответствии с описанием типа | Да | 1801.2
000000021333 | Поверка | Анемометры сигнальные цифровые | АСЦ-3Э | 28794-05 | Диапазон измерений: Скорость воздушного потока до 30 м/с, погрешность и (или) неопределенность (класс, разряд): в соответствии с описанием типа | в соответствии с описанием типа | Да | 1801.2
000000021334 | Поверка | Анемометры сигнальные цифровые | M-95M-Ц | 10818-87 | Диапазон измерений: Диапазон измерений до 30 м/с, погрешность и (или) неопределенность (класс, разряд): в соответствии с описанием типа | в соответствии с описанием типа | Да | 1801.2
000000039743 | Калибровка | Анемометры сигнальные цифровые | М-95-ЦМ | 26337-09 | Диапазон измерений: до 30 м/с, погрешность и (или) неопределенность (класс, разряд): в соответствии с описанием типа | в соответствии с описанием типа | Нет | 1980
000000039743 | Поверка | Анемометры сигнальные цифровые | М-95-ЦМ | 26337-09 | Диапазон измерений: до 30 м/с, погрешность и (или) неопределенность (класс, разряд): в соответствии с описанием типа | в соответствии с описанием типа | Нет | 1980
000000039746 | Поверка | Анемометры сигнальные цифровые | АСЦ-3 | 20320-00 |  |  | Нет | 1980
000000039746 | Калибровка | Анемометры сигнальные цифровые | АСЦ-3 | 20320-00 |  |  | Нет | 1980
000000047025 | Поверка | Анемометры сигнальные цифровые | M-95M-Ц | 10818-87 | Диапазон измерений: Диапазон измерений до 30 м/с, погрешность и (или) неопределенность (класс, разряд): в соответствии с описанием типа | в соответствии с описанием типа | Да | 1980
000000047025 | Калибровка | Анемометры сигнальные цифровые | M-95M-Ц | 10818-87 | Диапазон измерений: Диапазон измерений до 30 м/с, погрешность и (или) неопределенность (класс, разряд): в соответствии с описанием типа | в соответствии с описанием типа | Да | 1980
000000021335 | Поверка | Анемометры сигнальные цифровые ручные | АСЦ-Р | 21393-01 |  |  | Да | 1801.2
000000021336 | Поверка | Анемометры сигнальные цифровые ручные | АСЦ-Р | 21393-11 |  |  | Да | 1801.2
000000005310 | Калибровка | Анемометры цифровые | ATT-1000, ATT-1002, ATT-1003, ATT-1004, ATT-1005, ATT-1006, ATT-1021, ATE-1033, ATE-1034 с использованием товарного знака AKTAKOM | 46056-11 |  |  | Нет | 1980
000000005310 | Поверка | Анемометры цифровые | ATT-1000, ATT-1002, ATT-1003, ATT-1004, ATT-1005, ATT-1006, ATT-1021, ATE-1033, ATE-1034 с использованием товарного знака AKTAKOM | 46056-11 |  |  | Нет | 1980
000000013852 | Поверка | Анемометры цифровые | VT100, LV101, LV107, LV110, LV120, LV130 | 47589-11 | Диапазон измерений: Скорость воздушного потока до 30 м/с, погрешность и (или) неопределенность (класс, разряд): в соответствии с описанием типа | в соответствии с описанием типа | Да | 1980
000000013852 | Калибровка | Анемометры цифровые | VT100, LV101, LV107, LV110, LV120, LV130 | 47589-11 | Диапазон измерений: Скорость воздушного потока до 30 м/с, погрешность и (или) неопределенность (класс, разряд): в соответствии с описанием типа | в соответствии с описанием типа | Да | 1980
000000021337 | Поверка | Анемометры цифровые | ATT | 28597-05 |  |  | Да | 1801.2
000000021338 | Поверка | Анемометры цифровые | ATT-1000, ATT-1002, ATT-1003, ATT-1004, ATT-1005, ATT-1006, ATT-1021, ATE-1033, ATE-1034 с использованием товарного знака AKTAKOM | 46056-11 | Диапазон измерений: Скорость воздушного потока до 30 м/с, погрешность и (или) неопределенность (класс, разряд): в соответствии с описанием типа | в соответствии с описанием типа | Да | 1801.2
000000021339 | Поверка | Анемометры цифровые | VT100, LV101, LV107, LV110, LV120, LV130 | 47589-11 |  |  | Да | 1801.2
000000008360 | Калибровка | Анемометры цифровые переносные | АП1М | 24079-08 |  |  | Нет | 1980
000000008360 | Поверка | Анемометры цифровые переносные | АП1М | 24079-08 |  |  | Нет | 1980
000000021340 | Поверка | Анемометры цифровые переносные | АП1М | 24079-02 |  |  | Да | 1801.2
000000021341 | Поверка | Анемометры цифровые переносные | АП1М | 24079-08 |  |  | Да | 1801.2
000000021342 | Поверка | Анемометры цифровые переносные | АП-1 | 10490-86 |  |  | Да | 1801.2
000000035520 | Поверка | Анеморумбометр (комплект*) | Ветромер-1 | 33512-06 |  |  | Нет | 3960
000000035520 | Калибровка | Анеморумбометр (комплект*) | Ветромер-1 | 33512-06 |  |  | Нет | 3960
000000039647 | Калибровка | Анеморумбометр (комплект*) | МПВ | 73392-18 |  |  | Нет | 3960
000000039647 | Поверка | Анеморумбометр (комплект*) | МПВ | 73392-18 |  |  | Нет | 3960
000000010868 | Калибровка | Анеморумбометры (комплект*) | М63М-1 | 7319-11 | Диапазон измерений: до 30 м/с, погрешность и (или) неопределенность (класс, разряд): в соответствии с описанием типа | в соответствии с описанием типа | Да | 3960
000000010868 | Поверка | Анеморумбометры (комплект*) | М63М-1 | 7319-11 | Диапазон измерений: до 30 м/с, погрешность и (или) неопределенность (класс, разряд): в соответствии с описанием типа | в соответствии с описанием типа | Да | 3960
000000007927 | Метрологический контроль состояния | АП-Т ЭЛЕКТРОИМП. ТЕРАПИИ ДТ-50-3,ТОНУС-2 М,СИИМ-1 |  |  |  |  | Нет | 1737
А00000030 | Аттестация выезд | Аппарат | [5 empty] | 6465
А00000030 | Аттестация | Аппарат | [5 empty] | 6162
000000006693 | Метрологический контроль состояния | Аппарат ДМВ терапии ВОЛНА, РАНЕТ, РОМАШКА, СОЛН. |  |  |  |  | Нет | 3150
000000008378 | Метрологический контроль состояния | АППАРАТ ИСКУССТВЕННОЙ ВЕНТИЛЯЦИИ ЛЕГКИХ | ИВЛ |  |  |  | Нет | 4215
000000007928 | Метрологический контроль состояния | АППАРАТ ДЛЯ УВЧ-ТЕРАПИИ УВЧ-66М,УВЧ-30 |  |  |  |  | Нет | 2172
000000007933 | Метрологический контроль состояния | АППАРАТ ДЛЯ ДАРСОНВАЛИЗАЦИИ ИСКРА-1 |  |  |  |  | Нет | 1302
000000007982 | Метрологический контроль состояния | АППАРАТ ДЛЯ ММВ ТЕРАПИИ: ЯВЬ -1-5,6, ЯВЬ-1-7 |  |  |  |  | Нет | 3303
А00000044 | Аттестация | Аппарат испытания диэлектриков | [5 empty] | 12363
000000007631 | Поверка выезд | Аппаратура виброизмерительная | BN | 15540-96 |  |  | Нет | 14523
000000007631 | Поверка | Аппаратура виброизмерительная | BN | 15540-96 |  |  | Нет | 13830
000000043987 | Калибровка выезд | Аппаратура виброизмерительная | ИКВ-1 | 61639-15 |  |  | Нет | 5790
000000043987 | Калибровка | Аппаратура виброизмерительная | ИКВ-1 | 61639-15 |  |  | Нет | 5514
000000043987 | Поверка | Аппаратура виброизмерительная | ИКВ-1 | 61639-15 |  |  | Нет | 5514
000000043987 | Поверка выезд | Аппаратура виброизмерительная | ИКВ-1 | 61639-15 |  |  | Нет | 5790
000000040414 | Поверка | Аппаратура виброконтроля | СВКА 1 | 41153-09 |  |  | Нет | 5790
000000040414 | Калибровка | Аппаратура виброконтроля | СВКА 1 | 41153-09 |  |  | Нет | 5790
000000040414 | Калибровка выезд | Аппаратура виброконтроля | СВКА 1 | 41153-09 |  |  | Нет | 5790
000000040414 | Поверка выезд | Аппаратура виброконтроля | СВКА 1 | 41153-09 |  |  | Нет | 5790
000000045735 | Поверка выезд | Аппаратура виброконтроля | СВКА 1 | 41153-09 |  |  | Нет | 5790
000000045735 | Калибровка выезд | Аппаратура виброконтроля | СВКА 1 | 41153-09 |  |  | Нет | 5790
000000045735 | Калибровка | Аппаратура виброконтроля | СВКА 1 | 41153-09 |  |  | Нет | 5514
000000045735 | Поверка | Аппаратура виброконтроля | СВКА 1 | 41153-09 |  |  | Нет | 5514
000000045738 | Калибровка выезд | Аппаратура виброконтроля | СВКА 2 | 41918-09 |  |  | Нет | 5790
000000045738 | Калибровка | Аппаратура виброконтроля | СВКА 2 | 41918-09 |  |  | Нет | 5514
000000045738 | Поверка | Аппаратура виброконтроля | СВКА 2 | 41918-09 |  |  | Нет | 5514
000000045738 | Поверка выезд | Аппаратура виброконтроля | СВКА 2 | 41918-09 |  |  | Нет | 5790
000000000531 | Поверка | Аппаратура геодезическая потребителей спутниковых навигационных систем ГЛОНАСС и GPS | Trimble R6, Trimble R7 GNSS | 37145-08 |  |  | Нет | 10182
000000000464 | Поверка | Аппаратура геодезическая спутниковая | Leica Zeno 20 | 64203-16 |  |  | Нет | 10182
000000000474 | Поверка | Аппаратура геодезическая спутниковая | PrinCe X91 | 61945-15 |  |  | Нет | 10182
000000000492 | Поверка | Аппаратура геодезическая спутниковая | Spectra Precision ProMark 120, Spectra Precision ProMark 220, Spectra Precision ProMark 800 | 54108-13 |  |  | Нет | 10182
000000000509 | Поверка | Аппаратура геодезическая спутниковая | TOPCON GRS-1 | 42680-09 |  |  | Нет | 10182
000000000523 | Поверка | Аппаратура геодезическая спутниковая | TOPCON NET-G3A | 44000-10 |  |  | Нет | 10182
000000000532 | Поверка | Аппаратура геодезическая спутниковая | Trimble R8s | 64894-16 |  |  | Нет | 10182
000000000533 | Поверка | Аппаратура геодезическая спутниковая | Trimble R10 | 53991-13 |  |  | Нет | 10182
000000014784 | Поверка | Аппаратура геодезическая спутниковая | Topcon GR-5 | 49329-12 |  |  | Нет | 10182
000000014785 | Поверка | Аппаратура геодезическая спутниковая | TOPCON NET-G5, TOPCON GR-5, TOPCON Hiper V, SOKKIA GRX2 | 64260-16 |  |  | Нет | 10182
000000014789 | Поверка | Аппаратура геодезическая спутниковая | SOKKIA GRX1 | 44563-10 |  |  | Нет | 10182
000000014791 | Поверка | Аппаратура геодезическая спутниковая | H66, H68, S82-T, S82-V, S86-T, S86-S | 49642-12 |  |  | Нет | 10182
000000014799 | Поверка | Аппаратура геодезическая спутниковая | Leica GRX1200+GNSS, Leica GX1230+GNSS, Leica ATX1230+GNSS, Leica GX1220+GNSS, Leica GX1230+, Leica GX1220+, Leica GX1210+ | 40888-09 |  |  | Нет | 10182
000000014800 | Поверка | Аппаратура геодезическая спутниковая | Leica GS10, Leica GS15 | 61947-15 |  |  | Нет | 10182
000000014801 | Поверка | Аппаратура геодезическая спутниковая | LEICA GS09, LEICA GS10, LEICA GS15 | 44001-10 |  |  | Нет | 10182
000000014802 | Поверка | Аппаратура геодезическая спутниковая | Leica GS14 | 54602-13 |  |  | Нет | 10182
000000014803 | Поверка | Аппаратура геодезическая спутниковая | Leica GS08plus | 52742-13 |  |  | Нет | 10182
000000014804 | Поверка | Аппаратура геодезическая спутниковая | LEICA GS05, LEICA GS06 | 43999-10 |  |  | Нет | 10182
000000014805 | Поверка | Аппаратура геодезическая спутниковая | Leica GR10 | 46979-11 |  |  | Нет | 10182
000000014816 | Поверка | Аппаратура геодезическая спутниковая | Hiper V, GRX2 | 53798-13 |  |  | Нет | 10182
000000014817 | Поверка | Аппаратура геодезическая спутниковая | Hiper SR, GSX2 | 52741-13 |  |  | Нет | 10182
000000014822 | Поверка | Аппаратура геодезическая спутниковая | EFT M1 GNSS | 53818-13 |  |  | Нет | 10182
000000014823 | Поверка | Аппаратура геодезическая спутниковая | EFT GH1 GNSS | 62978-15 |  |  | Нет | 10182
000000037836 | Поверка | Аппаратура геодезическая спутниковая | Leica GS15 | 61947-15 |  |  | Нет | 10182
000000038413 | Поверка | Аппаратура геодезическая спутниковая | Leica GS16 | 66713-17 |  |  | Нет | 10182
000000038415 | Поверка | Аппаратура геодезическая спутниковая | Leica GS18 | 70922-18 |  |  | Нет | 10182
000000038772 | Поверка | Аппаратура геодезическая спутниковая | LEICA GS15 | 44001-10 |  |  | Нет | 10182
000000038776 | Поверка | Аппаратура геодезическая спутниковая | LEICA GS10 | 44001-10 |  |  | Нет | 10182
000000039270 | Поверка | Аппаратура геодезическая спутниковая | GRX2 | 53798-13 |  |  | Нет | 10182
000000040546 | Поверка | Аппаратура геодезическая спутниковая | LEICA GS05 | 43999-10 |  |  | Нет | 10182
000000041520 | Поверка | Аппаратура геодезическая спутниковая | Spectra Precision ProMark 120 | 54108-13 |  |  | Нет | 10182
000000041583 | Поверка | Аппаратура геодезическая спутниковая | Spectra Precision SP80 | 59191-14 |  |  | Нет | 10182
000000043134 | Поверка | Аппаратура геодезическая спутниковая | Topcon GR-5 | 49329-12 |  |  | Нет | 10182
000000043922 | Поверка | Аппаратура геодезическая спутниковая | PrinCe i80 Air | 72764-18 |  |  | Нет | 10182
000000044527 | Поверка | Аппаратура геодезическая спутниковая | Hiper SR | 52741-13 |  |  | Нет | 10182
000000044975 | Поверка | Аппаратура геодезическая спутниковая | EFT M3-01 | 66126-16 |  |  | Нет | 10182
000000046135 | Поверка | Аппаратура геодезическая спутниковая | Leica GS10 | 61947-15 |  |  | Нет | 10182
000000046259 | Поверка | Аппаратура геодезическая спутниковая | EFT M2 GNSS | 63059-16 |  |  | Нет | 10182
000000046374 | Поверка | Аппаратура геодезическая спутниковая | SOKKIA GRX3 | 79077-20 |  |  | Нет | 10182
000000046743 | Поверка | Аппаратура геодезическая спутниковая | EFT M4 GNSS | 82541-21 |  |  | Нет | 10182
000000014818 | Поверка | Аппаратура геодезическая спутниковая двухчастотная системы GPS | SOKKIA GSR2700IS/GSR2700ISX/GSR2700RS | 34271-07 |  |  | Нет | 10182
000000014819 | Поверка | Аппаратура геодезическая спутниковая одночастотная КНС ГЛОНАСС/GPS | GSR1700 CSX | 43732-10 |  |  | Нет | 10182
Г00000000254 | Поверка | Аппаратура геодезическая спутниковая, приемники спутниковые геодезические |  |  |  |  | Нет | 10182
Г00000001023 | Калибровка | Аппаратура геодезическая спутниковая, приемники спутниковые геодезические (К) |  |  |  |  | Нет | 10182
000000006205 | Поверка | Аппаратура для контроля состояния цепи заземления железобетонных опор контактной сети | ИСО-1М3 | 29798-05 |  |  | Нет | 2115
000000006205 | Калибровка | Аппаратура для контроля состояния цепи заземления железобетонных опор контактной сети | ИСО-1М3 | 29798-05 |  |  | Нет | 2115
000000036366 | Поверка | Аппаратура измерения роторных вибраций |  |  |  |  | Нет | 13830
000000036366 | Калибровка | Аппаратура измерения роторных вибраций |  |  |  |  | Нет | 13830
000000007641 | Поверка | Аппаратура контрольно-сигнальная виброизмерительная | ВВК-008-М1 | 21423-01 |  |  | Нет | 13830
000000007641 | Поверка выезд | Аппаратура контрольно-сигнальная виброизмерительная | ВВК-008-М1 | 21423-01 |  |  | Нет | 14523
000000037150 | Поверка | Аппаратура контроля вибраций | ИВ-Д-ПФ | 43475-09 |  |  | Нет | 13830
000000037150 | Калибровка | Аппаратура контроля вибраций | ИВ-Д-ПФ | 43475-09 |  |  | Нет | 13830
000000041074 | Калибровка | Аппаратура контроля вибраций | ИВ-Д-ПФ | 43475-09 |  |  | Нет | 5790
000000041074 | Калибровка выезд | Аппаратура контроля вибраций | ИВ-Д-ПФ | 43475-09 |  |  | Нет | 5790
000000041074 | Поверка | Аппаратура контроля вибраций | ИВ-Д-ПФ | 43475-09 |  |  | Нет | 5790
000000041074 | Поверка выезд | Аппаратура контроля вибраций | ИВ-Д-ПФ | 43475-09 |  |  | Нет | 5790
000000014807 | Поверка | Аппаратура навигационная спутниковая одночастотная двухсистемная ГЛОНАСС/GPS | Legacy-E | 26718-04 |  |  | Нет | 10182
000000000525 | Поверка | Аппаратура одночастотная геодезическая спутниковая | 4600LS | 15124-01 |  |  | Нет | 10182
000000037449 | Поверка | Аппаратура спутниковая геодезическая | Hiper HR | 67545-17 |  |  | Нет | 10182
000000014825 | Поверка | Аппаратура спутниковая геодезическая ГЛОНАСС/GPS | Ashtech ProMark 100 / Ashtech ProMark 200 | 49588-12 |  |  | Нет | 10182
000000000529 | Поверка | Аппаратура спутниковая геодезическая двухчастотная космических навигационных систем ГЛОНАСС/GPS | Trimble GeoXR | 52424-13 |  |  | Нет | 10182
000000004419 | Поверка | Аппараты высоковольтные испытательные | СКАТ-М100 | 36350-07 |  |  | Нет | 20229
000000004419 | Поверка выезд | Аппараты высоковольтные испытательные | СКАТ-М100 | 36350-07 |  |  | Нет | 21240
000000018355 | Поверка | Аппараты высоковольтные испытательные | УПУ | 69682-17 |  |  | Нет | 6870
000000036224 | Калибровка | Аппараты высоковольтные испытательные | СКАТ-М100В | 53456-13 |  |  | Нет | 4356
Г00000001241 | Метрологический контроль состояния | Аппараты для дарсонвализации |  |  |  |  | Нет | 1302
000000007216 | Метрологический контроль состояния | АППАРАТЫ ДЛЯ СМВ ТЕРАПИИ: ЛУЧ-3,4,11 |  |  |  |  | Нет | 3597
000000008781 | Поверка | Аппараты для спирометрии и пульсоксиметрии | MIR мод. Spirobank I, Spirobank G, Spirobank II, Spirodoc, Spirotel, Minispir, Spirolab III | 53882-13 |  |  | Нет | 2760
000000007923 | Метрологический контроль состояния | АППАРАТЫ ДЛЯ ЭЛЕКТРОАНЕСТЕЗИИ"ЭЛНАР-01" |  |  |  |  | Нет | 1185
000000007935 | Поверка | АППАРАТЫ ДЛЯ ЭЛЕКТРОПУНКТУРЫ"ЭЛЕКТРОНИКА"ЭЛИТА-4М" |  |  |  |  | Нет | 2070
000000007935 | Поверка выезд | АППАРАТЫ ДЛЯ ЭЛЕКТРОПУНКТУРЫ"ЭЛЕКТРОНИКА"ЭЛИТА-4М" |  |  |  |  | Нет | 2172
Г00000001237 | Метрологический контроль состояния | Аппараты ДМВ терапии |  |  |  |  | Нет | 3150
000000006572 | Поверка выезд | Аппараты испытания диэлектриков | АИД-70М | 34031-08 |  |  | Нет | 12975
000000006572 | Поверка | Аппараты испытания диэлектриков | АИД-70М | 34031-08 |  |  | Нет | 12363
000000018360 | Поверка | Аппараты испытания диэлектриков | АИСТ | 64708-16 |  |  | Нет | 12363
000000018360 | Поверка выезд | Аппараты испытания диэлектриков | АИСТ | 64708-16 |  |  | Нет | 12975
000000004498 | Поверка | Аппараты испытания масла | АИМ-90А | 56773-14 |  |  | Нет | 6162
000000004498 | Поверка выезд | Аппараты испытания масла | АИМ-90А | 56773-14 |  |  | Нет | 6465
Г00000001240 | Метрологический контроль состояния | Аппараты ММВ терапии |  |  |  |  | Нет | 3303
000000000859 | Поверка | Аппараты мониторинга пациента | Nellcor Bedside SpO2 | 57607-14 |  |  | Нет | 2967
000000000859 | Поверка выезд | Аппараты мониторинга пациента | Nellcor Bedside SpO2 | 57607-14 |  |  | Нет | 2967
000000000860 | Поверка | Аппараты мониторинга пациента | Nellcor Bedside SpO2 | 57607-14 |  |  | Нет | 2967
000000000860 | Поверка выезд | Аппараты мониторинга пациента | Nellcor Bedside SpO2 | 57607-14 |  |  | Нет | 2967
000000007925 | Метрологический контроль состояния | АППАРАТЫ НЧ-ТЕРАПИИ ИНТЕРДИН,,АМПЛИПУЛЬС 4,5,7,8. |  |  |  |  | Нет | 2529
000000039091 | Поверка выезд | Аппараты рентгеновские для спектрального анализа | Спектроскан Макс | 22525-07 | Диапазон измерений: Соответствует описанию типа, погрешность и (или) неопределенность (класс, разряд): - | - | Нет | 4380
000000041992 | Поверка выезд | Аппараты рентгеновские для спектрального анализа | Спектроскан МАКС-GVM | 58305-14 | Диапазон измерений: Соответсвует описанию типа, погрешность и (или) неопределенность (класс, разряд): - |  | Нет | 4380
000000043440 | Поверка выезд | Аппараты рентгеновские для спектрального анализа | Спектроскан Макс | 22525-02 | Диапазон измерений: Соответсвует описанию типа, погрешность и (или) неопределенность (класс, разряд): - |  | Нет | 4380
000000044492 | Поверка | Аппараты рентгеновские для спектрального анализа | Спектроскан МАКС-GVM | 58305-14 | Диапазон измерений: Соответсвует описанию типа, погрешность и (или) неопределенность (класс, разряд): - |  | Нет | 10818
000000044492 | Поверка выезд | Аппараты рентгеновские для спектрального анализа | Спектроскан МАКС-GVM | 58305-14 | Диапазон измерений: Соответсвует описанию типа, погрешность и (или) неопределенность (класс, разряд): - |  | Нет | 11358
Г00000001238 | Метрологический контроль состояния | Аппараты СМВ терапии |  |  |  |  | Нет | 3597
Г00000001239 | Метрологический контроль состояния | Аппараты УВЧ терапии |  |  |  |  | Нет | 2172
000000007930 | Метрологический контроль состояния | Аппараты ультразвуковые хирургические УРСК-7Н-18 |  |  |  |  | Нет | 1575
Г00000000066 | Поверка | Ареометр |  |  |  |  | Нет | 1035
000000024482 | Калибровка | Ареометр (без рассчета неопределенности) |  |  | Диапазон измерений: Соответсвует описанию типа, погрешность и (или) неопределенность (класс, разряд): - |  | Нет | 2208
000000024481 | Калибровка | Ареометр (рассчет неопределенности в 3-х точках) |  |  |  |  | Нет | 3708
000000033320 | Поверка | Ареометр для грунта | АГ | 9294-83 | Диапазон измерений: Соответсвует описанию типа, погрешность и (или) неопределенность (класс, разряд): - |  | Нет | 1035
000000030349 | Поверка | Ареометр для нефти | - |  | Диапазон измерений: от 650 до 710 кг/м3, погрешность и (или) неопределенность (класс, разряд): - | - | Нет | 1035
000000033321 | Поверка | Ареометр для нефти | АН, АНТ-1, АНТ-2 | 9292-83 |  |  | Нет | 1035
000000034641 | Поверка | Ареометр для нефти | АН, АНТ-1, АНТ-2 | 9292-83 | Диапазон измерений: Соответсвует описанию типа, погрешность и (или) неопределенность (класс, разряд): - |  | Нет | 1035
000000033324 | Поверка | Ареометр для спирта | АСП-1, АСП-2, АСП-3, АСПТ | 9293-83 | Диапазон измерений: Соответсвует описанию типа, погрешность и (или) неопределенность (класс, разряд): - | - | Нет | 1035
000000028152 | Поверка | Ареометр для спирта-образцовый | АСП |  | Диапазон измерений: 0-10 объемная доля,%, погрешность и (или) неопределенность (класс, разряд): 1 разряд | 1 разряд | Нет | 4014
000000033322 | Поверка | Ареометр общего назначения | АОН-1, АОН-2, АОН-3, АОН-4 | 9298-83 | Диапазон измерений: от 700 до 2000 кг/м3., погрешность и (или) неопределенность (класс, разряд): от 1 до 20 кг/м3. | от 1 до 20 кг/м3. | Нет | 1035
000000033323 | Поверка | Ареометр общего назначения | АОН-1, АОН-2, АОН-3, АОН-4, АОН-5 | 9298-06 | Диапазон измерений: Соответсвует описанию типа, погрешность и (или) неопределенность (класс, разряд): - |  | Нет | 1035
000000033326 | Поверка | Ареометр общего назначения | АОН-1, АОН-2, АОН-3, АОН-4, АОН-5 | 9298-06 |  |  | Нет | 1035
000000034712 | Поверка | Ареометр общего назначения | АОН-1, АОН-2, АОН-3, АОН-4 | 9298-04 | Диапазон измерений: Соответсвует описанию типа, погрешность и (или) неопределенность (класс, разряд): - |  | Нет | 1035
000000046281 | Поверка | Ареометр общего назначения | АОН-1 | 9298-83 | Диапазон измерений: Соответсвует описанию типа, погрешность и (или) неопределенность (класс, разряд): - |  | Нет | 1035
000000029293 | Поверка | Ареометр стеклянный | АОН-1, АОН-2, АОН-3, АОН-4, АОН-5, АНТ-1, АНТ-2, АН, АСП-1, АСП-2, АСП-3, АСП-Т, АМТ, AM, АМ-1, АК-1, АК-2, АЕ-1, АЕ-2, АЕ-3, АСТ-1, АСТ-2, АС-1, АС-2, АС-3, АУ | 22756-04 | Диапазон измерений: (710..770) кг/м3, погрешность и (или) неопределенность (класс, разряд): ПГ 0,5 % | ПГ 0,5 % | Нет | 1035
000000033325 | Поверка | Ареометр стеклянный | АОН-1, АОН-2, АОН-3, АОН-4, АОН-5, АНТ-1, АНТ-2, АН, АМ, АМ-1, АМТ, АУ, АЭ-1, АЭ-2, АЭ-3, АК, АГ, АСП-1, АСП-2, АСП-3, АСП-4, АСП-Т, АЭГ, АСТ-1, АСТ-2, АС-1, АС-2, АС-3, АМВ | 69567-17 | Диапазон измерений: Соответсвует описанию типа, погрешность и (или) неопределенность (класс, разряд): - |  | Нет | 1035
000000034561 | Поверка | Ареометр стеклянный | АОН-1, АОН-2, АОН-3, АОН-4, АОН-5, АНТ-1, АНТ-2, АН, AM, АМТ, АМ-1, АУ, АЭ-1, АЭ-2, АЭ-3, АК, A1, АСП-1, АСП-2, АСП-3, АСП-Т, АСП-4, АЭГ, АСТ-1, АСТ-2, АС-1, АС-2, АС-3, АМВ | 34711-07 | Диапазон измерений: Соответсвует описанию типа, погрешность и (или) неопределенность (класс, разряд): - |  | Нет | 1035
000000034606 | Поверка | Ареометр стеклянный | АОН-1, АОН-2, АОН-3, АОН-4, АОН-5, АНТ-1, АНТ-2, АН, АСП-1, АСП-2, АСП-3, АСП-Т, АМТ, AM, АМ-1, АК-1, АК-2, АЕ-1, АЕ-2, АЕ-3, АСТ-1, АСТ-2, АС-1, АС-2, АС-3, АУ | 22756-09 | Диапазон измерений: Соответсвует описанию типа, погрешность и (или) неопределенность (класс, разряд): - |  | Нет | 1035
000000046657 | Поверка | Ареометр стеклянный | АОН-1, АОН-2, АОН-3, АОН-4, АНТ-1, АНТ-2, АН, АМ, АМТ, АУ, АЭ-1, АЭ-2, АК, АГ, АСП-1, АСП-2, АСП-3, АСП-Т, АСТ-1, АСТ-2, АС-2, АС-3, АЭГ | 78842-20 |  |  | Нет | 1035
000000034963 | Поверка | Ареометр стеклянный общего назначения | BS 718 серий L50, L50/SP | 26915-04 | Диапазон измерений: Соответсвует описанию типа, погрешность и (или) неопределенность (класс, разряд): - |  | Нет | 1035
000000034989 | Поверка | Ареометр стеклянный общего назначения | L50SP | 39022-08 | Диапазон измерений: Соответсвует описанию типа, погрешность и (или) неопределенность (класс, разряд): - |  | Нет | 1035
000000026107 | Поверка | Ареометр эталонный | АОН |  | Диапазон измерений: 860 - 930 кг/м3, погрешность и (или) неопределенность (класс, разряд): 1 разряд | 1 разряд | Нет | 4014
000000034776 | Поверка | Ареометр-сахаромер | АСТ-1, АСТ-2, АС-2, АС-3 | 9297-83 | Диапазон измерений: Соответсвует описанию типа, погрешность и (или) неопределенность (класс, разряд): - |  | Нет | 1035
000000026026 | Поверка | Ареометры | BS 718 P серий L50, L50/SP, M50, M50/SP, M100, S50, S50/SP | 32313-06 | Диапазон измерений: 0,800 - 0,850 г/см3, погрешность и (или) неопределенность (класс, разряд): 1 разряд | 1 разряд | Нет | 4014
000000026307 | Поверка | Ареометры | BS 718 P серий L50, L50/SP, M50, M50/SP, M100, S50, S50/SP | 32313-06 | Диапазон измерений: 0,800 - 0,850 г/см3, погрешность и (или) неопределенность (класс, разряд): 1 разряд | 1 разряд | Нет | 1035
000000026589 | Поверка | Ареометры | BS 718 P серий L50, L50/SP, M50, M50/SP, M100, S50, S50/SP | 32313-06 | Диапазон измерений: 0,800 - 0,850 г/см3, погрешность и (или) неопределенность (класс, разряд): 1 разряд | 1 разряд | Нет | 1035
000000033451 | Поверка | Ареометры | BS 718 P серий L50, L50/SP, M50, M50/SP, M100, S50, S50/SP | 32313-06 | Диапазон измерений: 0,800 - 0,850 г/см3, погрешность и (или) неопределенность (класс, разряд): 1 разряд | 1 разряд | Нет | 1206
000000026106 | Поверка | Ареометры - рабочие эталоны 1-го разряда | Нет данных | 27442-04 | Диапазон измерений: 930 - 1000 кг/м3, погрешность и (или) неопределенность (класс, разряд): 1 разряд | 1 разряд | Нет | 4014
Г00000000079 | Поверка | Ареометры - рабочие эталоны 1-го разряда |  |  |  |  | Нет | 4014
Г00000000080 | Поверка | Ареометры (с поправками в 3 точках) |  |  |  |  | Нет | 1206
000000035846 | Поверка | Ареометры для кислот | АК | 2328-05 | Диапазон измерений: Соответсвует описанию типа, погрешность и (или) неопределенность (класс, разряд): - |  | Нет | 1035
000000030802 | Поверка | Ареометры для молока | АМ, АМТ | 9296-07 | Диапазон измерений: (1015-1040), погрешность и (или) неопределенность (класс, разряд): 1,0 кг/м3 | 1,0 кг/м3 | Нет | 1035
000000030815 | Поверка | Ареометры для молока | АМ, АМТ | 9296-07 | Диапазон измерений: (1015-1040)кг/м3, погрешность и (или) неопределенность (класс, разряд): +/-1,0кг/м3 | +/-1,0кг/м3 | Нет | 1035
000000037168 | Поверка | Ареометры для молока | АМ, АМТ | 9296-83 |  |  | Нет | 1206
000000040466 | Поверка | Ареометры для молока | АМ, АМТ | 9296-83 |  |  | Нет | 1035
000000004812 | Поверка | Ареометры для нефти | АНТ-1, АНТ-2, АН | 9292-07 |  |  | Нет | 1035
000000027578 | Поверка | Ареометры для нефти | АН, АНТ-1, АНТ-2 | 9292-83 | Диапазон измерений: (650-710) кг/м3, погрешность и (или) неопределенность (класс, разряд): ПГ 0,5 кг/м3 | ПГ 0,5 кг/м3 | Нет | 1035
000000033327 | Поверка | Ареометры для нефти | АНТ-1, АНТ-2, АН | 9292-07 | Диапазон измерений: Соответсвует описанию типа, погрешность и (или) неопределенность (класс, разряд): - |  | Нет | 1035
000000044231 | Поверка | Ареометры для нефти стеклянные | АН, АНТ-1, АНТ-2 | 28386-07 | Диапазон измерений: Соответсвует описанию типа, погрешность и (или) неопределенность (класс, разряд): - | - | Нет | 1035
000000018801 | Поверка | Ареометры для спирта | АСП-1, АСП-2, АСП-3, АСПТ | 9293-04 | Диапазон измерений: Соответсвует описанию типа, погрешность и (или) неопределенность (класс, разряд): - |  | Нет | 1035
000000026111 | Поверка | Ареометры для спирта | АСП-1, АСП-2, АСП-3, АСПТ | 9293-83 | Диапазон измерений: 1770 - 1840 кг/м3, погрешность и (или) неопределенность (класс, разряд): 1 разряд | 1 разряд | Нет | 1035
000000036741 | Поверка | Ареометры для спирта | АСП-1, АСП-2, АСП-3, АСПТ | 9293-07 |  |  | Нет | 1035
000000045234 | Поверка | Ареометры для спирта | АСП-1, АСП-2, АСП-3, АСПТ | 9293-07 | Диапазон измерений: Соответсвует описанию типа, погрешность и (или) неопределенность (класс, разряд): - |  | Нет | 1035
000000033975 | Поверка | Ареометры для электролита | АЭ-1, АЭ-3 | 9295-83 |  |  | Нет | 1035
000000041022 | Поверка | Ареометры для электролита | АЭ-1, АЭ-3 | 9295-83 | Диапазон измерений: Соответсвует описанию типа, погрешность и (или) неопределенность (класс, разряд): - |  | Нет | 1035
000000040809 | Поверка | Ареометры общего назначения | АОН-1, АОН-2, АОН-3, АОН-4 | 9298-83 |  |  | Нет | 1206
000000000018 | Поверка | Ареометры стеклянные | L20, L50, L50SP, M50, M50SP, M100, S50, S50SP, АНТ-1, АН-1, АНТ-2, АН-2, АН, АОН, АМК, АСО-1, АСО-2, АУК-1, АУК-2, АУК-3, АУК-4, АМВ, АЭГ | 69568-17 | Диапазон измерений: Соответсвует описанию типа, погрешность и (или) неопределенность (класс, разряд): - |  | Нет | 1035
000000029294 | Поверка | Ареометры стеклянные | АОН-1, АОН-2, АОН-3, АОН-4, АОН-5, АНТ-1, АНТ-2, АН, АСП-1, АСП-2, АСП-3, АСП-Т, АМТ, AM, АМ-1, АК-1, АК-2, АЕ-1, АЕ-2, АЕ-3, АСТ-1, АСТ-2, АС-1, АС-2, АС-3, АУ | 22756-04 | Диапазон измерений: (770..830) кг/м3, погрешность и (или) неопределенность (класс, разряд): ПГ 0,5 % | ПГ 0,5 % | Нет | 1035
000000029295 | Поверка | Ареометры стеклянные | АОН-1, АОН-2, АОН-3, АОН-4, АОН-5, АНТ-1, АНТ-2, АН, АСП-1, АСП-2, АСП-3, АСП-Т, АМТ, AM, АМ-1, АК-1, АК-2, АЕ-1, АЕ-2, АЕ-3, АСТ-1, АСТ-2, АС-1, АС-2, АС-3, АУ | 22756-04 | Диапазон измерений: (830..890) кг/м3, погрешность и (или) неопределенность (класс, разряд): ПГ 0,5 % | ПГ 0,5 % | Нет | 1035
000000031357 | Поверка | Ареометры стеклянные | АОН-1, АОН-2, АОН-3, АОН-4, АНТ-1, АНТ-2, АН, АСП-1, АСП-2, АСП-3, АСП-Т, АМТ, АМ, АМ-1, АК-1, АК-2, АЕ-1, АЕ-2, АЕ-3, АЕГ | 22756-02 | Диапазон измерений: Соответсвует описанию типа, погрешность и (или) неопределенность (класс, разряд): - |  | Нет | 1035
000000039079 | Поверка | Ареометры стеклянные | BS 718 серий L50, L50SP | 49043-12 |  |  | Нет | 1035
000000039219 | Поверка | Ареометры стеклянные | L20, L50, L50SP, M50, M50SP, M100, S50, S50SP, АНТ-1, АН-1, АНТ-2, АН-2, АН, АОН, АМК, АСО-1, АСО-2, АУК-1, АУК-2, АУК-3, АУК-4, АМВ, АЭГ | 69568-17 |  |  | Нет | 1035
000000042376 | Поверка | Ареометры стеклянные | BS 718 серий L50, L50SP | 49043-12 | Диапазон измерений: Соответсвует описанию типа, погрешность и (или) неопределенность (класс, разряд): - |  | Нет | 1035
000000037170 | Поверка | Ареометры стеклянные для нефти | АН, АНТ-1, АНТ-2 | 37028-08 | Диапазон измерений: Соответсвует описанию типа, погрешность и (или) неопределенность (класс, разряд): - | - | Нет | 1035
000000047333 | Поверка | Ареометры стеклянные для нефти | АН, АНТ-1, АНТ-2 | 37028-08 |  |  | Нет | 1035
000000008839 | Калибровка | АСПИРАТОР | АПВ-4 |  |  |  | Нет | 3630
000000008840 | Калибровка | АСПИРАТОР | 822 |  |  |  | Нет | 3630
000000037600 | Калибровка | Аспиратор для отбора проб воздуха | М-822 |  | Диапазон измерений: три канала без поверки ротаметра, погрешность и (или) неопределенность (класс, разряд): в соответствии с описанием типа | в соответствии с описанием типа | Нет | 5001
000000037600 | Поверка | Аспиратор для отбора проб воздуха | М-822 |  | Диапазон измерений: три канала без поверки ротаметра, погрешность и (или) неопределенность (класс, разряд): в соответствии с описанием типа | в соответствии с описанием типа | Нет | 5001
000000037582 | Калибровка | Аспиратор для отбора проб воздуха М-222 | Аспиратор для отбора проб воздуха М-222 |  | Диапазон измерений: один канал, без поверки ротаметра, погрешность и (или) неопределенность (класс, разряд): в соответствии с описанием типа | в соответствии с описанием типа | Нет | 2484
000000037582 | Поверка | Аспиратор для отбора проб воздуха М-222 | Аспиратор для отбора проб воздуха М-222 |  | Диапазон измерений: один канал, без поверки ротаметра, погрешность и (или) неопределенность (класс, разряд): в соответствии с описанием типа | в соответствии с описанием типа | Нет | 2484
000000034220 | Поверка | Аспиратор сильфонный | АМ-5Е | 62119-15 | Диапазон измерений: Соответсвует описанию типа, погрешность и (или) неопределенность (класс, разряд): - |  | Нет | 642
000000034223 | Поверка | Аспиратор сильфонный | АМ-5М | 17958-98 | Диапазон измерений: Соответсвует описанию типа, погрешность и (или) неопределенность (класс, разряд): - |  | Нет | 642
000000001072 | Калибровка | Аспираторы | А-01 | 18029-05 | Диапазон измерений: три канала без поверки ротаметра, погрешность и (или) неопределенность (класс, разряд): в соответствии с описанием типа | в соответствии с описанием типа | Нет | 4092
000000001072 | Поверка | Аспираторы | А-01 | 18029-05 | Диапазон измерений: три канала без поверки ротаметра, погрешность и (или) неопределенность (класс, разряд): в соответствии с описанием типа | в соответствии с описанием типа | Нет | 4092
000000001353 | Поверка | Аспираторы | ПУ | 14531-03 | Диапазон измерений: три канала без поверки ротаметра, погрешность и (или) неопределенность (класс, разряд): в соответствии с описанием типа | в соответствии с описанием типа | Нет | 4092
000000001353 | Калибровка | Аспираторы | ПУ | 14531-03 | Диапазон измерений: три канала без поверки ротаметра, погрешность и (или) неопределенность (класс, разряд): в соответствии с описанием типа | в соответствии с описанием типа | Нет | 4092
000000003554 | Калибровка | Аспираторы | ПУ | 14531-03 | Диапазон измерений: один канал, без поверки ротаметра, погрешность и (или) неопределенность (класс, разряд): в соответствии с описанием типа | в соответствии с описанием типа | Нет | 2484
000000003554 | Поверка | Аспираторы | ПУ | 14531-03 | Диапазон измерений: один канал, без поверки ротаметра, погрешность и (или) неопределенность (класс, разряд): в соответствии с описанием типа | в соответствии с описанием типа | Нет | 2484
000000005367 | Калибровка | Аспираторы | ПУ | 14531-08 | Диапазон измерений: три канала без поверки ротаметра, погрешность и (или) неопределенность (класс, разряд): в соответствии с описанием типа | в соответствии с описанием типа | Нет | 5001
000000005367 | Поверка | Аспираторы | ПУ | 14531-08 | Диапазон измерений: три канала без поверки ротаметра, погрешность и (или) неопределенность (класс, разряд): в соответствии с описанием типа | в соответствии с описанием типа | Нет | 5001
000000005368 | Поверка | Аспираторы | ПУ | 14531-08 | Диапазон измерений: три канала без поверки ротаметра, погрешность и (или) неопределенность (класс, разряд): в соответствии с описанием типа | в соответствии с описанием типа | Нет | 5001
000000005368 | Калибровка | Аспираторы | ПУ | 14531-08 | Диапазон измерений: три канала без поверки ротаметра, погрешность и (или) неопределенность (класс, разряд): в соответствии с описанием типа | в соответствии с описанием типа | Нет | 5001
000000009190 | Калибровка | Аспираторы | ПУ | 14531-08 | Диапазон измерений: три канала без поверки ротаметра, погрешность и (или) неопределенность (класс, разряд): в соответствии с описанием типа | в соответствии с описанием типа | Да | 5001
000000009190 | Поверка | Аспираторы | ПУ | 14531-08 | Диапазон измерений: три канала без поверки ротаметра, погрешность и (или) неопределенность (класс, разряд): в соответствии с описанием типа | в соответствии с описанием типа | Да | 5001
000000009191 | Поверка | Аспираторы | А-01 | 46009-10 | Диапазон измерений: три канала без поверки ротаметра, погрешность и (или) неопределенность (класс, разряд): в соответствии с описанием типа | в соответствии с описанием типа | Да | 4092
000000009191 | Калибровка | Аспираторы | А-01 | 46009-10 | Диапазон измерений: три канала без поверки ротаметра, погрешность и (или) неопределенность (класс, разряд): в соответствии с описанием типа | в соответствии с описанием типа | Да | 4092
000000009193 | Калибровка | Аспираторы | ПУ | 14531-13 | Диапазон измерений: три канала без поверки ротаметра, погрешность и (или) неопределенность (класс, разряд): в соответствии с описанием типа | в соответствии с описанием типа | Да | 4092
000000009193 | Поверка | Аспираторы | ПУ | 14531-13 | Диапазон измерений: три канала без поверки ротаметра, погрешность и (или) неопределенность (класс, разряд): в соответствии с описанием типа | в соответствии с описанием типа | Да | 4092
000000013867 | Калибровка | Аспираторы | ПУ | 14531-08 | Диапазон измерений: три канала без поверки ротаметра, погрешность и (или) неопределенность (класс, разряд): в соответствии с описанием типа | в соответствии с описанием типа | Да | 4092
000000013867 | Поверка | Аспираторы | ПУ | 14531-08 | Диапазон измерений: три канала без поверки ротаметра, погрешность и (или) неопределенность (класс, разряд): в соответствии с описанием типа | в соответствии с описанием типа | Да | 4092
000000021343 | Поверка | Аспираторы | А-01 | 46009-10 |  |  | Да | 423.79
000000021344 | Поверка | Аспираторы | ПУ | 14531-08 |  |  | Да | 3722.47
000000021345 | Поверка | Аспираторы | ПУ | 14531-08 |  |  | Да | 988.88
000000021346 | Поверка | Аспираторы | ПУ | 14531-08 |  |  | Да | 988.88
000000021347 | Поверка | Аспираторы | А-01 | 46009-10 | Диапазон измерений: три канала без поверки ротаметров, погрешность и (или) неопределенность (класс, разряд): в соответствии с описанием типа | в соответствии с описанием типа | Да | 988.88
000000021348 | Поверка | Аспираторы | ПУ | 14531-13 | Диапазон измерений: один канал, без поверки ротаметра, погрешность и (или) неопределенность (класс, разряд): в соответствии с описанием типа | в соответствии с описанием типа | Да | 2260.3
000000021349 | Поверка | Аспираторы | А-01 | 46009-10 |  |  | Да | 2260.3
000000021352 | Поверка | Аспираторы | А-01 | 18029-05 |  |  | Да | 3722.47
000000021353 | Поверка | Аспираторы | А-01 | 18029-05 |  |  | Да | 2260.3
000000021354 | Поверка | Аспираторы | ПУ | 14531-03 |  |  | Да | 3722.47
000000021355 | Поверка | Аспираторы | ПУ | 14531-03 | Диапазон измерений: один канал, без поверки ротаметра, погрешность и (или) неопределенность (класс, разряд): в соответствии с описанием типа | в соответствии с описанием типа | Да | 2260.3
000000021356 | Поверка | Аспираторы | ПУ | 14531-08 | Диапазон измерений: один канал, без поверки ротаметра, погрешность и (или) неопределенность (класс, разряд): в соответствии с описанием типа | в соответствии с описанием типа | Да | 2260.3
000000021357 | Поверка | Аспираторы | А-01 | 18029-98 |  |  | Да | 2260.3
000000030858 | Поверка | Аспираторы | ПУ | 14531-08 | Диапазон измерений: 100; 250л, погрешность и (или) неопределенность (класс, разряд): ПГ +/- 10% отн. | ПГ +/- 10% отн. | Нет | 5001
000000030858 | Калибровка | Аспираторы | ПУ | 14531-08 | Диапазон измерений: 100; 250л, погрешность и (или) неопределенность (класс, разряд): ПГ +/- 10% отн. | ПГ +/- 10% отн. | Нет | 5001
000000032514 | Поверка | Аспираторы | А-01 | 61694-15 | Диапазон измерений: три канала без поверки ротаметра, погрешность и (или) неопределенность (класс, разряд): в соответствии с описанием типа | в соответствии с описанием типа | Нет | 4092
000000032514 | Калибровка | Аспираторы | А-01 | 61694-15 | Диапазон измерений: три канала без поверки ротаметра, погрешность и (или) неопределенность (класс, разряд): в соответствии с описанием типа | в соответствии с описанием типа | Нет | 4092
000000037898 | Поверка | Аспираторы | А-01 | 46009-10 | Диапазон измерений: три канала без поверки ротаметра, погрешность и (или) неопределенность (класс, разряд): в соответствии с описанием типа | в соответствии с описанием типа | Нет | 4092
000000037898 | Калибровка | Аспираторы | А-01 | 46009-10 | Диапазон измерений: три канала без поверки ротаметра, погрешность и (или) неопределенность (класс, разряд): в соответствии с описанием типа | в соответствии с описанием типа | Нет | 4092
000000038511 | Поверка | Аспираторы | ПУ | 14531-13 | Диапазон измерений: Четыре канала и автоматические одноканальные, погрешность и (или) неопределенность (класс, разряд): в соответствии с описанием типа | в соответствии с описанием типа | Нет | 5001
000000038511 | Калибровка | Аспираторы | ПУ | 14531-13 | Диапазон измерений: Четыре канала и автоматические одноканальные, погрешность и (или) неопределенность (класс, разряд): в соответствии с описанием типа | в соответствии с описанием типа | Нет | 5001
000000038512 | Калибровка | Аспираторы | ПУ | 14531-08 |  |  | Нет | 1452
000000038718 | Калибровка | Аспираторы | ПУ | 14531-03 | Диапазон измерений: три канала без поверки ротаметра, погрешность и (или) неопределенность (класс, разряд): в соответствии с описанием типа | в соответствии с описанием типа | Нет | 4092
000000038718 | Поверка | Аспираторы | ПУ | 14531-03 | Диапазон измерений: три канала без поверки ротаметра, погрешность и (или) неопределенность (класс, разряд): в соответствии с описанием типа | в соответствии с описанием типа | Нет | 4092
000000040830 | Поверка | Аспираторы | ПУ | 14531-13 |  |  | Да | 2260.3
000000040831 | Поверка | Аспираторы | ПУ | 14531-13 | Диапазон измерений: три канала без поверки ротаметра, погрешность и (или) неопределенность (класс, разряд): в соответствии с описанием типа | в соответствии с описанием типа | Нет | 2718
000000040831 | Калибровка | Аспираторы | ПУ | 14531-13 | Диапазон измерений: три канала без поверки ротаметра, погрешность и (или) неопределенность (класс, разряд): в соответствии с описанием типа | в соответствии с описанием типа | Нет | 2718
000000041268 | Калибровка | Аспираторы | ПУ | 14531-13 | Диапазон измерений: два канала, погрешность и (или) неопределенность (класс, разряд): в соответствии с описанием типа | в соответствии с описанием типа | Нет | 2484
000000041268 | Поверка | Аспираторы | ПУ | 14531-13 | Диапазон измерений: два канала, погрешность и (или) неопределенность (класс, разряд): в соответствии с описанием типа | в соответствии с описанием типа | Нет | 2484
000000041486 | Поверка | Аспираторы | ПУ | 14531-08 | Диапазон измерений: три канала без поверки ротаметра, погрешность и (или) неопределенность (класс, разряд): в соответствии с описанием типа | в соответствии с описанием типа | Нет | 4548.85
000000042073 | Калибровка | Аспираторы | ПУ | 14531-13 | Диапазон измерений: Один канал, неавтоматические, погрешность и (или) неопределенность (класс, разряд): в соответствии с описанием типа | в соответствии с описанием типа | Нет | 1395
000000042073 | Поверка | Аспираторы | ПУ | 14531-13 | Диапазон измерений: Один канал, неавтоматические, погрешность и (или) неопределенность (класс, разряд): в соответствии с описанием типа | в соответствии с описанием типа | Нет | 1395
000000042225 | Калибровка | Аспираторы | ПУ | 14531-13 | Диапазон измерений: Четыре канала и автоматические одноканальные, погрешность и (или) неопределенность (класс, разряд): в соответствии с описанием типа | в соответствии с описанием типа | Нет | 4092
000000042225 | Поверка | Аспираторы | ПУ | 14531-13 | Диапазон измерений: Четыре канала и автоматические одноканальные, погрешность и (или) неопределенность (класс, разряд): в соответствии с описанием типа | в соответствии с описанием типа | Нет | 4092
000000043408 | Поверка | Аспираторы | ПУ | 14531-13 | Диапазон измерений: Четыре канала и автоматические одноканальные, погрешность и (или) неопределенность (класс, разряд): в соответствии с описанием типа | в соответствии с описанием типа | Нет | 5001
000000043408 | Калибровка | Аспираторы | ПУ | 14531-13 | Диапазон измерений: Четыре канала и автоматические одноканальные, погрешность и (или) неопределенность (класс, разряд): в соответствии с описанием типа | в соответствии с описанием типа | Нет | 5001
000000043631 | Поверка | Аспираторы | ПУ | 14531-03 | Диапазон измерений: четыре и более канала без поверки ротаметра, погрешность и (или) неопределенность (класс, разряд): в соответствии с описанием типа | в соответствии с описанием типа | Нет | 4880.83
000000043934 | Поверка | Аспираторы | ПУ | 14531-13 | Диапазон измерений: Четыре канала и автоматические одноканальные, погрешность и (или) неопределенность (класс, разряд): в соответствии с описанием типа | в соответствии с описанием типа | Нет | 4548.85
000000044402 | Поверка | Аспираторы | Хроматэк ПВ-2 | 56604-14 | Диапазон измерений: один канал, без поверки ротаметра, погрешность и (или) неопределенность (класс, разряд): в соответствии с описанием типа | в соответствии с описанием типа | Нет | 2260.3
000000044405 | Поверка | Аспираторы | Хроматэк ПВ-2 | 56604-14 | Диапазон измерений: один канал, без поверки ротаметра, погрешность и (или) неопределенность (класс, разряд): в соответствии с описанием типа | в соответствии с описанием типа | Нет | 2260.3
000000044787 | Поверка | Аспираторы | ПУ | 14531-13 | Диапазон измерений: Четыре канала и автоматические одноканальные, погрешность и (или) неопределенность (класс, разряд): в соответствии с описанием типа | в соответствии с описанием типа | Нет | 5001
000000044787 | Калибровка | Аспираторы | ПУ | 14531-13 | Диапазон измерений: Четыре канала и автоматические одноканальные, погрешность и (или) неопределенность (класс, разряд): в соответствии с описанием типа | в соответствии с описанием типа | Нет | 5001
000000045434 | Поверка | Аспираторы | Хроматэк ПВ-2 | 56604-14 | Диапазон измерений: один канал, без поверки ротаметра, погрешность и (или) неопределенность (класс, разряд): в соответствии с описанием типа | в соответствии с описанием типа | Нет | 2260.3
000000046598 | Поверка | Аспираторы | ПУ | 14531-08 | Диапазон измерений: один канал, без поверки ротаметра, погрешность и (или) неопределенность (класс, разряд): в соответствии с описанием типа | в соответствии с описанием типа | Нет | 2484
000000046598 | Калибровка | Аспираторы | ПУ | 14531-08 | Диапазон измерений: один канал, без поверки ротаметра, погрешность и (или) неопределенность (класс, разряд): в соответствии с описанием типа | в соответствии с описанием типа | Нет | 2484
000000046599 | Поверка | Аспираторы | ПУ | 14531-03 | Диапазон измерений: один канал, без поверки ротаметра, погрешность и (или) неопределенность (класс, разряд): в соответствии с описанием типа | в соответствии с описанием типа | Нет | 2484
000000046599 | Калибровка | Аспираторы | ПУ | 14531-03 | Диапазон измерений: один канал, без поверки ротаметра, погрешность и (или) неопределенность (класс, разряд): в соответствии с описанием типа | в соответствии с описанием типа | Нет | 2484
000000046612 | Калибровка | Аспираторы | ПУ | 14531-03 | Диапазон измерений: четыре и более канала без поверки ротаметра, погрешность и (или) неопределенность (класс, разряд): в соответствии с описанием типа | в соответствии с описанием типа | Нет | 5364
000000046612 | Поверка | Аспираторы | ПУ | 14531-03 | Диапазон измерений: четыре и более канала без поверки ротаметра, погрешность и (или) неопределенность (класс, разряд): в соответствии с описанием типа | в соответствии с описанием типа | Нет | 5364
000000046613 | Поверка | Аспираторы | Хроматэк ПВ-2 | 56604-14 | Диапазон измерений: четыре и более канала без поверки ротаметра, погрешность и (или) неопределенность (класс, разряд): в соответствии с описанием типа | в соответствии с описанием типа | Нет | 5364
000000046613 | Калибровка | Аспираторы | Хроматэк ПВ-2 | 56604-14 | Диапазон измерений: четыре и более канала без поверки ротаметра, погрешность и (или) неопределенность (класс, разряд): в соответствии с описанием типа | в соответствии с описанием типа | Нет | 5364
Г00000000061 | Поверка | Аспираторы |  |  |  |  | Нет | 2484
Г00000000061 | Калибровка | Аспираторы |  |  |  |  | Нет | 2484
000000008783 | Поверка | Аспираторы автоматические | Проба-24 | 27703-09 |  |  | Нет | 39783
000000041270 | Поверка | Аспираторы автоматические | Проба-24 | 27703-04 |  |  | Нет | 39783
Г00000000560 | Поверка | Аспираторы автоматические типа ПРОБА-24 |  |  |  |  | Нет | 39783
000000013870 | Калибровка | Аспираторы воздуха автоматические одноканальные | АВА 1 | 29895-11 |  |  | Да | 4548
000000013870 | Поверка | Аспираторы воздуха автоматические одноканальные | АВА 1 | 29895-11 |  |  | Да | 4548
000000021358 | Поверка | Аспираторы воздуха автоматические одноканальные | АВА 1 | 29895-05 | Диапазон измерений: один канал, без поверки счетчика и напоромера, погрешность и (или) неопределенность (класс, разряд): в соответствии с описанием типа | в соответствии с описанием типа | Да | 988.88
000000040009 | Поверка | Аспираторы воздуха автоматические одноканальные | АВА 1 | 29895-05 | Диапазон измерений: один канал, без поверки счетчика и напоромера, погрешность и (или) неопределенность (класс, разряд): в соответствии с описанием типа | в соответствии с описанием типа | Нет | 1083
000000040009 | Калибровка | Аспираторы воздуха автоматические одноканальные | АВА 1 | 29895-05 | Диапазон измерений: один канал, без поверки счетчика и напоромера, погрешность и (или) неопределенность (класс, разряд): в соответствии с описанием типа | в соответствии с описанием типа | Нет | 1083
000000041680 | Поверка | Аспираторы воздуха автоматические одноканальные | АВА 1 | 29895-11 | Диапазон измерений: один канал, без поверки счетчика и напоромера, погрешность и (или) неопределенность (класс, разряд): в соответствии с описанием типа | в соответствии с описанием типа | Нет | 988.88
000000042083 | Поверка | Аспираторы воздуха автоматические одноканальные | АВА 1 | 81844-21 |  |  | Нет | 423
000000042083 | Калибровка | Аспираторы воздуха автоматические одноканальные | АВА 1 | 81844-21 |  |  | Нет | 423
000000008889 | Поверка | Аспираторы воздуха автоматические трехканальные | АВА 3-240/180-01 | 20370-00 | Диапазон измерений: Три канала, автоматические, погрешность и (или) неопределенность (класс, разряд): в соответствии с описанием типа | в соответствии с описанием типа | Да | 2472.23
000000013885 | Калибровка | Аспираторы воздуха автоматические трехканальные | АВА 3-240/180-01 | 20370-05 | Диапазон измерений: три канала без поверки ротаметра, погрешность и (или) неопределенность (класс, разряд): в соответствии с описанием типа | в соответствии с описанием типа | Да | 2718
000000013885 | Поверка | Аспираторы воздуха автоматические трехканальные | АВА 3-240/180-01 | 20370-05 | Диапазон измерений: три канала без поверки ротаметра, погрешность и (или) неопределенность (класс, разряд): в соответствии с описанием типа | в соответствии с описанием типа | Да | 2718
000000021360 | Поверка | Аспираторы воздуха автоматические трехканальные | АВА 3-240/180-01 | 20370-00 | Диапазон измерений: Три канала, автоматические, погрешность и (или) неопределенность (класс, разряд): в соответствии с описанием типа | в соответствии с описанием типа | Да | 2472.23
000000021362 | Поверка | Аспираторы воздуха автоматические трехканальные | АВА 3-240/180-01 | 20370-05 | Диапазон измерений: три канала без поверки ротаметра, погрешность и (или) неопределенность (класс, разряд): в соответствии с описанием типа | в соответствии с описанием типа | Да | 5001
000000021362 | Калибровка | Аспираторы воздуха автоматические трехканальные | АВА 3-240/180-01 | 20370-05 | Диапазон измерений: три канала без поверки ротаметра, погрешность и (или) неопределенность (класс, разряд): в соответствии с описанием типа | в соответствии с описанием типа | Да | 5001
000000042075 | Поверка | Аспираторы воздуха автоматические трехканальные | АВА 3-240/180-01 | 20370-05 | Диапазон измерений: три канала без поверки ротаметра, погрешность и (или) неопределенность (класс, разряд): в соответствии с описанием типа | в соответствии с описанием типа | Нет | 1083
000000042075 | Калибровка | Аспираторы воздуха автоматические трехканальные | АВА 3-240/180-01 | 20370-05 | Диапазон измерений: три канала без поверки ротаметра, погрешность и (или) неопределенность (класс, разряд): в соответствии с описанием типа | в соответствии с описанием типа | Нет | 1083
000000047644 | Калибровка | Аспираторы воздуха автоматические трехканальные | АВА 3 | 79371-20 | Диапазон измерений: в полном объёме, погрешность и (или) неопределенность (класс, разряд): в соответствии с описанием типа | в соответствии с описанием типа | Нет | 5001
000000047644 | Поверка | Аспираторы воздуха автоматические трехканальные | АВА 3 | 79371-20 | Диапазон измерений: в полном объёме, погрешность и (или) неопределенность (класс, разряд): в соответствии с описанием типа | в соответствии с описанием типа | Нет | 5001
Г00000000422 | Поверка | Аспираторы воздуха автоматические трехканальные |  |  |  |  | Нет | 2718
Г00000000422 | Калибровка | Аспираторы воздуха автоматические трехканальные |  |  |  |  | Нет | 2718
000000021363 | Поверка | Аспираторы для отбора проб воздуха | БРИЗ | 56344-14 | Диапазон измерений: один канал, без поверки ротаметра, погрешность и (или) неопределенность (класс, разряд): в соответствии с описанием типа | в соответствии с описанием типа | Да | 423.79
000000021364 | Поверка | Аспираторы малорасходные для отбора проб воздуха | БРИЗ-2 | 33873-07 | Диапазон измерений: один канал, без поверки ротаметра, погрешность и (или) неопределенность (класс, разряд): в соответствии с описанием типа | в соответствии с описанием типа | Да | 423.79
000000042247 | Поверка | Аспираторы малорасходные для отбора проб воздуха | БРИЗ-1 | 25646-03 | Диапазон измерений: один канал, без поверки ротаметра, погрешность и (или) неопределенность (класс, разряд): в соответствии с описанием типа | в соответствии с описанием типа | Нет | 465
000000042247 | Калибровка | Аспираторы малорасходные для отбора проб воздуха | БРИЗ-1 | 25646-03 | Диапазон измерений: один канал, без поверки ротаметра, погрешность и (или) неопределенность (класс, разряд): в соответствии с описанием типа | в соответствии с описанием типа | Нет | 465
Г00000000416 | Поверка | Аспираторы одноканальные с ротаметром |  |  |  |  | Нет | 465
Г00000000416 | Калибровка | Аспираторы одноканальные с ротаметром |  |  |  |  | Нет | 465
000000013890 | Поверка | Аспираторы сильфонные | АМ-0059 | 19028-04 |  |  | Да | 642
000000013891 | Поверка | Аспираторы сильфонные | АМ-0059 | 19028-09 |  |  | Да | 642
000000013892 | Поверка | Аспираторы сильфонные | АМ-0059 | 19028-99 |  |  | Да | 642
000000013895 | Поверка | Аспираторы сильфонные | АМ-5М | 17958-98 |  |  | Да | 642
000000019027 | Поверка выезд | Аспираторы сильфонные | АС-1 | 28993-05 |  |  | Да | 635.71
000000033752 | Поверка | Аспираторы сильфонные | АМ-0059 | 19028-09 | Диапазон измерений: Номинальное значение объема отбираемой пробы воздуха (газовой среды) за один рабочий ход 100 см3., погрешность и (или) неопределенность (класс, разряд): ±5 см3. | ±5 см3. | Нет | 642
000000034567 | Поверка | Аспираторы сильфонные | АМ-5Е | 62119-15 | Диапазон измерений: Соответсвует описанию типа, погрешность и (или) неопределенность (класс, разряд): - |  | Нет | 642
000000038730 | Поверка | Аспираторы сильфонные | АМ-5М | 17958-98 |  |  | Нет | 642
000000042234 | Поверка | Аспираторы сильфонные | АМ-0059 | 19028-04 | Диапазон измерений: Соответсвует описанию типа, погрешность и (или) неопределенность (класс, разряд): - |  | Нет | 642
Г00000000020 | Поверка | Аспираторы сильфонные |  |  |  |  | Нет | 642
Г00000000420 | Поверка | Аспираторы Трехканальные с ротаметрами |  |  |  |  | Нет | 1083
Г00000000420 | Калибровка | Аспираторы Трехканальные с ротаметрами |  |  |  |  | Нет | 1083
000000021371 | Поверка | Аспираторы цифровые | АЦ мод. АЦ-2А, АЦ-2С, АЦ-4С | 56617-14 | Диапазон измерений: один канал, без поверки ротаметра, погрешность и (или) неопределенность (класс, разряд): в соответствии с описанием типа | в соответствии с описанием типа | Да | 2260.3
000000041457 | Поверка выезд | АТ1105-1М |  |  |  |  | Нет | 4410
000000041457 | Поверка | АТ1105-1М |  |  |  |  | Нет | 4200
000000041457 | Калибровка выезд | АТ1105-1М |  |  |  |  | Нет | 4410
000000041457 | Калибровка | АТ1105-1М |  |  |  |  | Нет | 4200
000000041458 | Калибровка | АТ1105-1М |  |  |  |  | Нет | 4200
000000041458 | Поверка | АТ1105-1М |  |  |  |  | Нет | 4200
000000041458 | Калибровка выезд | АТ1105-1М |  |  |  |  | Нет | 4410
000000041458 | Поверка выезд | АТ1105-1М |  |  |  |  | Нет | 4410
000000006666 | Калибровка | АТТЕНЮАТ ПЛАВНЫЕ НА 1 ЧАСТОТЕ Д2-13 14 17 Д5-18 |  |  |  |  | Нет | 1755
000000006666 | Поверка | АТТЕНЮАТ ПЛАВНЫЕ НА 1 ЧАСТОТЕ Д2-13 14 17 Д5-18 |  |  |  |  | Нет | 1755
000000006670 | Поверка | АТТЕНЮАТ РЕЗИСТ РАБОЧ НА 1 ЧАСТОТЕ Д2-22 И Т П |  |  |  |  | Нет | 819
000000006670 | Калибровка | АТТЕНЮАТ РЕЗИСТ РАБОЧ НА 1 ЧАСТОТЕ Д2-22 И Т П |  |  |  |  | Нет | 819
000000014365 | Поверка | АТТЕНЮАТОР ОБРАЗЦОВЫЙ СТУПЕНЧАТЫЙ | АО-4 |  |  |  | Нет | 7263
000000007706 | Поверка | АТТЕНЮАТОР ОПТИЧЕСКИЙ НА 1 ЧАСТОТЕ |  |  |  |  | Нет | 8832
000000007707 | Поверка | АТТЕНЮАТОР ОПТИЧЕСКИЙ НА 3 ЧАСТОТАХ |  |  |  |  | Нет | 10059
000000006680 | Поверка | Аттенюаторы волноводные | Д5-31 | 2621-70 |  |  | Нет | 3105
000000006678 | Поверка | Аттенюаторы волноводные и поляризационные | Д5-27, Д5-28 | 2618-70 |  |  | Нет | 3105
000000006676 | Поверка | АТТЕНЮАТОРЫ ВОЛНОВОДНЫЕ ПОЛЯРИЗ. ДО 17 ГГЦ |  |  |  |  | Нет | 3105
000000006677 | Поверка | Аттенюаторы волноводные поляризационные | Д5-19 | 2396-69 |  |  | Нет | 3105
000000006682 | Поверка | Аттенюаторы волноводные поляризационные | Д3-32А | 3718-73 |  |  | Нет | 3105
000000006683 | Поверка | Аттенюаторы волноводные поляризационные | Д3-33А | 3719-73 |  |  | Нет | 3105
000000006684 | Поверка | Аттенюаторы волноводные поляризационные | Д3-34А | 3720-73 |  |  | Нет | 3105
000000023793 | Поверка | Аттенюаторы образцовые ступенчатые | АО-4 | 8491-81 |  |  | Нет | 6015
000000024226 | Поверка | Аттенюаторы оптические | FVA-60B | 29067-05 |  |  | Нет | 10059
000000024227 | Поверка | Аттенюаторы оптические измерительные | OLA-15 | 15807-96 |  |  | Нет | 12618
000000024223 | Поверка | Аттенюаторы оптические перестраиваемые | DB-2900 | 19749-00 |  |  | Нет | 10059
000000024225 | Поверка | Аттенюаторы оптические перестраиваемые | FVA-600 | 48501-11 |  |  | Нет | 10059
000000024224 | Поверка | Аттенюаторы оптические программируемые | FOD-5418, FOD-5419, FOD-5420 | 54488-13 |  |  | Нет | 10059
000000006664 | Поверка | АТТЕНЮАТОРЫ СТУПЕНЧАТЫЕ ДО 1 ГГЦ TR-1 ВМ 577А |  |  |  |  | Нет | 4116
000000008419 | Поверка | АТТЕНЮАТОРЫ СТУПЕНЧАТЫЕ ДО 18 ГГЦ |  |  |  |  | Нет | 9387
000000005281 | Поверка | Аттенюаторы ступенчатые; приборы для поверки аттенюаторов | АСО-3М; Д1-13 | 3841-73 |  |  | Нет | 7263
000000005282 | Калибровка | Аттенюаторы ступенчатые; приборы для поверки аттенюаторов | АСО-3М; Д1-13 | 3841-73 |  |  | Нет | 7263
000000006665 | Поверка | АТТЕНЮАТОРЫ ФИКСИРОВАННЫЕ ИМПОРТНЫЕ |  |  |  |  | Нет | 1530
А00000031 | Аттестация выезд | АТТЕСТАЦИЯ АГРЕГАТА ПЕРЕДВИЖНОГО МНОГОАМПЕРНОГО ДЛЯ ЭЛЕКТРОПОЕЗДОВ | [5 empty] | 14526
А00000031 | Аттестация | АТТЕСТАЦИЯ АГРЕГАТА ПЕРЕДВИЖНОГО МНОГОАМПЕРНОГО ДЛЯ ЭЛЕКТРОПОЕЗДОВ | [5 empty] | 13836
А00000032 | Аттестация | АТТЕСТАЦИЯ ВЫСОКОВОЛЬТНОЙ УСТАНОВКИ | [5 empty] | 6162
А00000032 | Аттестация выезд | АТТЕСТАЦИЯ ВЫСОКОВОЛЬТНОЙ УСТАНОВКИ | [5 empty] | 6465
А00000033 | Аттестация выезд | АТТЕСТАЦИЯ ВЫСОКОВОЛЬТНОЙ УСТАНОВКИ ПЕРЕДВИЖНОЙ | [5 empty] | 21240
А00000033 | Аттестация | АТТЕСТАЦИЯ ВЫСОКОВОЛЬТНОЙ УСТАНОВКИ ПЕРЕДВИЖНОЙ | [5 empty] | 20229
А00000028 | Аттестация | Аттестация испытательного кольца "Кортест" | [5 empty] | 3930
А00000028 | Аттестация выезд | Аттестация испытательного кольца "Кортест" | [5 empty] | 4128
А00000034 | Аттестация выезд | АТТЕСТАЦИЯ ЛАБОРАТОРИИ ДИАГНОСТИКИ ТРАНСФОРМАТОРОВ ПЕРЕДВИЖНОЙ | [5 empty] | 44538
А00000034 | Аттестация | АТТЕСТАЦИЯ ЛАБОРАТОРИИ ДИАГНОСТИКИ ТРАНСФОРМАТОРОВ ПЕРЕДВИЖНОЙ | [5 empty] | 42414
В000001093 | Аттестация методики измерений расхода и количества вещества с применением СУ | Аттестация методики измерений расхода и количества вещества с применением СУ | [5 empty] | 39588
А00000012 | Аттестация | Аттестация эталона 1 категории | [5 empty] | 189075
А00000013 | Аттестация | Аттестация эталона 2 категории | [5 empty] | 123267
А00000014 | Аттестация | Аттестация эталона 3 категории | [5 empty] | 87123
А00000015 | Аттестация | Аттестация эталона 4 категории | [5 empty] | 62097
А00000016 | Аттестация | Аттестация эталона 5 категории | [5 empty] | 43560
000000000743 | Калибровка | Аудиометры | GSI-17, GSI-66 | 25462-03 |  |  | Нет | 8502
000000000743 | Поверка | Аудиометры | GSI-17, GSI-66 | 25462-03 |  |  | Нет | 8502
000000000744 | Поверка | Аудиометры | GSI-17, GSI-66 | 25462-03 |  |  | Нет | 7731
000000000744 | Калибровка | Аудиометры | GSI-17, GSI-66 | 25462-03 |  |  | Нет | 7731
000000000745 | Поверка | Аудиометры | GSI-67, GSI-68 | 25465-03 |  |  | Нет | 8502
000000000745 | Калибровка | Аудиометры | GSI-67, GSI-68 | 25465-03 |  |  | Нет | 8502
000000000746 | Калибровка | Аудиометры | GSI-67, GSI-68 | 25465-03 |  |  | Нет | 7731
000000000746 | Поверка | Аудиометры | GSI-67, GSI-68 | 25465-03 |  |  | Нет | 7731
000000039919 | Калибровка | Аудиометры | AC33, AC40 | 26516-04 |  |  | Нет | 8502
000000039919 | Поверка | Аудиометры | AC33, AC40 | 26516-04 |  |  | Нет | 8502
000000041734 | Калибровка | Аудиометры | АС 40, AD 629, AD 226 | 65448-16 |  |  | Нет | 8502
000000041734 | Поверка | Аудиометры | АС 40, AD 629, AD 226 | 65448-16 |  |  | Нет | 8502
000000000740 | Калибровка | Аудиометры автоматизированные | АА-02 | 15787-10 |  |  | Нет | 8502
000000000740 | Поверка | Аудиометры автоматизированные | АА-02 | 15787-10 |  |  | Нет | 8502
000000000742 | Калибровка | Аудиометры автоматизированные | АА-02 | 15787-10 |  |  | Нет | 7731
000000000742 | Поверка | Аудиометры автоматизированные | АА-02 | 15787-10 |  |  | Нет | 7731
000000040189 | Поверка | Аудиометры диагностические | AA220, AA222 | 26514-09 |  |  | Нет | 8502
000000040189 | Калибровка | Аудиометры диагностические | AA220, AA222 | 26514-09 |  |  | Нет | 8502
000000008225 | Калибровка | Аудиометры импедансные | AT235, AT235h | 26512-04 |  |  | Нет | 8502
000000008225 | Поверка | Аудиометры импедансные | AT235, AT235h | 26512-04 |  |  | Нет | 8502
Г00000000961 | Калибровка | аудиометры, тимпанометры (1 параметр) |  |  |  |  | Нет | 7731
Г00000000961 | Поверка | аудиометры, тимпанометры (1 параметр) |  |  |  |  | Нет | 7731
Г00000000962 | Калибровка | аудиометры, тимпанометры (2 параметра) |  |  |  |  | Нет | 8502
Г00000000962 | Поверка | аудиометры, тимпанометры (2 параметра) |  |  |  |  | Нет | 8502
000000002967 | Калибровка | Базисы для поверки светодальномеров |  |  |  |  | Нет | 12390
000000018967 | Поверка | Барографы метеорологические анероидные | М-22А | 4144-03 |  |  | Да | 2825.39
000000032503 | Поверка | Барографы метеорологические анероидные | М-22АС, М-22АН | 4144-74 |  |  | Нет | 3105
000000032503 | Калибровка | Барографы метеорологические анероидные | М-22АС, М-22АН | 4144-74 |  |  | Нет | 3105
000000042502 | Поверка | Барографы метеорологические анероидные | М-22А | 4144-03 |  |  | Нет | 2825.39
000000042504 | Поверка | Барографы метеорологические анероидные | М-22АС, М-22АН | 4144-74 |  |  | Нет | 2825.39
000000046857 | Поверка | Барометр образцовый переносной | БОП-1М | 26469-17 | Диапазон измерений: в полном объёме, погрешность и (или) неопределенность (класс, разряд): в соответствии с описанием типа | в соответствии с описанием типа | Нет | 10332
000000046857 | Калибровка | Барометр образцовый переносной | БОП-1М | 26469-17 | Диапазон измерений: в полном объёме, погрешность и (или) неопределенность (класс, разряд): в соответствии с описанием типа | в соответствии с описанием типа | Нет | 10332
Г00000000996 | Калибровка | Барометр образцовый переносной БОП-1М |  |  |  |  | Нет | 10332
Г00000000996 | Поверка | Барометр образцовый переносной БОП-1М |  |  |  |  | Нет | 10332
Г00000000767 | Поверка выезд | БАРОМЕТР СТАНЦИОННЫЙ ЧАШЕЧНЫЙ СР-А,СР-Б на выезде |  |  |  |  | Нет | 8280
000000041763 | Поверка | Барометры образцовые переносные | БОП-1М-3 | 26469-04 |  |  | Нет | 10332
000000041763 | Калибровка | Барометры образцовые переносные | БОП-1М-3 | 26469-04 |  |  | Нет | 10332
000000041767 | Поверка | Барометры образцовые переносные | БОП-1М | 26469-04 |  |  | Нет | 8757
Г00000000751 | Поверка | БАРОМЕТРЫ ОБРАЗЦОВЫЕ ПЕРЕНОСНЫЕ БОП-1М |  |  |  |  | Нет | 8757
000000018968 | Поверка | Барометры рабочие сетевые | БРС-1М | 16006-97 |  |  | Да | 3715.4
000000018969 | Поверка | Барометры рабочие сетевые | БРС-1 | 13115-91 |  |  | Да | 3715.4
000000026709 | Калибровка | Барометры рабочие сетевые | БРС-1М | 16006-97 | Диапазон измерений: (600-1100) гПа, погрешность и (или) неопределенность (класс, разряд): 33 Па | 33 Па | Нет | 4083
000000026709 | Поверка | Барометры рабочие сетевые | БРС-1М | 16006-97 | Диапазон измерений: (600-1100) гПа, погрешность и (или) неопределенность (класс, разряд): 33 Па | 33 Па | Нет | 4083
Г00000000467 | Поверка | Барометры рабочие сетевые |  |  |  |  | Нет | 4083
Г00000000467 | Калибровка | Барометры рабочие сетевые |  |  |  |  | Нет | 4083
000000018970 | Поверка | Барометры рабочие специальные | БРС-1С | 28532-05 |  |  | Да | 3715.4
000000008836 | Поверка выезд | Барометры станционные чашечные | СР-А, СР-Б | 4360-74 |  |  | Нет | 8280
000000047084 | Поверка | Барометры цифровые | PTB330 | 42508-09 | Диапазон измерений: в полном объёме, погрешность и (или) неопределенность (класс, разряд): в соответствии с описанием типа | в соответствии с описанием типа | Нет | 8757
000000018972 | Поверка | Барометры-анероиды | М-98 (МД-49а) | 3743-73 |  |  | Да | 2825.39
000000018973 | Поверка | Барометры-анероиды | М-110 | 3745-73 |  |  | Да | 2825.39
000000040935 | Поверка | Барометры-анероиды | М-110 | 3745-73 |  |  | Нет | 3105
000000040935 | Калибровка | Барометры-анероиды | М-110 | 3745-73 |  |  | Нет | 3105
Г00000000469 | Калибровка | Барометры-анероиды |  |  |  |  | Нет | 3105
Г00000000469 | Поверка | Барометры-анероиды |  |  |  |  | Нет | 3105
000000018974 | Поверка | Барометры-анероиды контрольные | М-67 | 3744-73 |  |  | Да | 2825.39
000000029312 | Поверка | Барометры-анероиды контрольные | М-67 | 3744-73 | Диапазон измерений: от 620 до 790 мм рт.ст., погрешность и (или) неопределенность (класс, разряд): ПГ 0,8 мм рт.ст. | ПГ 0,8 мм рт.ст. | Да | 2825.39
000000029314 | Поверка | Барометры-анероиды контрольные | М-67 | 3744-73 | Диапазон измерений: от 620 до 790 мм рт.ст., погрешность и (или) неопределенность (класс, разряд): ПГ ± 0,8 мм рт.ст. | ПГ ± 0,8 мм рт.ст. | Нет | 3105
000000029314 | Калибровка | Барометры-анероиды контрольные | М-67 | 3744-73 | Диапазон измерений: от 620 до 790 мм рт.ст., погрешность и (или) неопределенность (класс, разряд): ПГ ± 0,8 мм рт.ст. | ПГ ± 0,8 мм рт.ст. | Нет | 3105
000000035620 | Калибровка | Барометры-анероиды контрольные | М-67 | 3744-73 |  |  | Нет | 3105
000000035620 | Поверка | Барометры-анероиды контрольные | М-67 | 3744-73 |  |  | Нет | 3105
000000006371 | Калибровка | Барометры-анероиды метеорологические | БАММ-1 | 5738-76 |  |  | Нет | 3105
000000006371 | Поверка | Барометры-анероиды метеорологические | БАММ-1 | 5738-76 |  |  | Нет | 3105
000000018975 | Поверка | Барометры-анероиды метеорологические | БАММ-1 | 5738-76 |  |  | Да | 2825.39
000000027575 | Поверка | Барометры-анероиды метеорологические | БАММ-1 | 5738-76 | Диапазон измерений: от 80 до 106 кПа, погрешность и (или) неопределенность (класс, разряд): 0,2 кПа | 0,2 кПа | Да | 2825.39
000000029677 | Калибровка | Барометры-анероиды метеорологические | БАММ-1 | 5738-76 | Диапазон измерений: (80-106) кПа, погрешность и (или) неопределенность (класс, разряд): ПГ 0,5 кПа | ПГ 0,5 кПа | Нет | 3105
000000029677 | Поверка | Барометры-анероиды метеорологические | БАММ-1 | 5738-76 | Диапазон измерений: (80-106) кПа, погрешность и (или) неопределенность (класс, разряд): ПГ 0,5 кПа | ПГ 0,5 кПа | Нет | 3105
000000021372 | Поверка выезд | Бензоколонки электронные | ZSK 11, ZSK 22, НДК 11-140, НДК 11-140/50 | 13537-93 |  |  | Да | 1412.66
Г00000000710 | Поверка | Бесконтактные измерители температуры (пирометры, инфракрасные термометры) |  |  |  |  | Нет | 5271
Г00000000710 | Калибровка | Бесконтактные измерители температуры (пирометры, инфракрасные термометры) |  |  |  |  | Нет | 5271
000000042658 | Поверка | Бесконтактный инфракрасный термометр LW FT-116 |  |  |  |  | Нет | 912
000000034721 | Поверка | Бесконтактный инфракрасный термометр THERMOSCOPE S |  |  |  |  | Нет | 5271
000000034721 | Калибровка | Бесконтактный инфракрасный термометр THERMOSCOPE S |  |  |  |  | Нет | 5271
000000034098 | Калибровка | Бесконтактный инфракрасный термометр МЕГЕОН модели 16050 |  |  |  |  | Нет | 2904
000000034097 | Калибровка | Бесконтактный инфракрасный термометр модели DT-8806S |  |  |  |  | Нет | 5271
000000034097 | Поверка | Бесконтактный инфракрасный термометр модели DT-8806S |  |  |  |  | Нет | 5271
000000042521 | Поверка | Бесконтактный инфракрасный термометр модели F02 |  |  |  |  | Нет | 912
000000039441 | Поверка | Бесконтактный инфракрасный термометр ТЕМР-03 | Бесконтактный инфракрасный термометр ТЕМР-03 производства компании ENDEVER |  |  |  | Нет | 912
000000022199 | Поверка | Бета-альфа радиометры | Спутник | 5636-76 |  |  | Да | 6102.82
000000022200 | Поверка | Бета-альфа-радиометры | РМЛ-103 Нуклон | 7867-80 |  |  | Да | 6102.82
000000006069 | Поверка | Бета-гамма индикаторы | ДП-63А | 1337-70 |  |  | Нет | 2385
000000000033 | Поверка | Бета-гамма-радиометры | КРБГ-1 | 3376-72 |  |  | Нет | 8637
000000022201 | Поверка | Бета-гамма-радиометры | Прогноз | 2744-71 |  |  | Да | 5650.79
000000024364 | Поверка | Бета-источники до 2 РАЗР. | Бета-источники |  |  |  | Нет | 6915
000000022202 | Поверка | Бета-радиометры | РКБ4-1ЕМ | 5880-86 |  |  | Да | 7282.44
000000022203 | Поверка | Бета-радиометры | РКБ4-2еМ | 5881-77 |  |  | Да | 7282.44
000000022204 | Поверка | Бета-радиометры | РКБ4-1еМ | 5880-88 |  |  | Да | 7282.44
000000022205 | Поверка | Бета-радиометры | РУБ 01П | 9554-90 |  |  | Да | 7282.44
000000022206 | Поверка | Бета-радиометры | РКС-1 | 6120-77 |  |  | Да | 7282.44
000000022207 | Поверка | Бета-радиометры | РУБ-01П | 9554-84 |  |  | Да | 7282.44
000000024369 | Поверка | Бета-спектрометр | СУБ-01Ф |  |  |  | Нет | 19317
000000024381 | Поверка | Бета-спектрометр | СЭБ-01-150 |  |  |  | Нет | 19317
000000008480 | Калибровка | БЛОК ВЫСОКОГО НАПРЯЖЕНИЯ С КОНДЕНСАТОРОМ (КАЛИБРОВКА) | БВН-2П |  |  |  | Нет | 8583
000000041383 | Поверка | Блок измерения вибрации |  |  |  |  | Нет | 6984
000000041383 | Поверка выезд | Блок измерения вибрации |  |  |  |  | Нет | 7332
000000041383 | Калибровка выезд | Блок измерения вибрации |  |  |  |  | Нет | 7332
000000041383 | Калибровка | Блок измерения вибрации |  |  |  |  | Нет | 6984
000000000061 | Поверка | Блоки детектирования | Блоки детектирования альфа-излучения | 6957-78 |  |  | Нет | 2583
000000000062 | Поверка | Блоки детектирования | Блоки детектирования бета-излучения | 10585-00 |  |  | Нет | 2349
000000000064 | Поверка | Блоки детектирования | Блок детектирования нейтронного излучения | 65959-16 |  |  | Нет | 2583
000000000063 | Поверка | Блоки детектирования гамма-излучения | Блоки детектирования гамма-излучения | 75263-19 |  |  | Нет | 2349
000000039083 | Поверка | Блоки дифференциального преобразователя | Я3Ч-76 | 7246-79 |  |  | Нет | 5694
000000039083 | Калибровка | Блоки дифференциального преобразователя | Я3Ч-76 | 7246-79 |  |  | Нет | 5694
000000001423 | Поверка | Блоки питания и сигнализации | БПС-21М | 47232-11 |  |  | Нет | 5079
000000001803 | Поверка | Блоки преобразования частоты автоматические | Я3Ч-175 | 9958-85 |  |  | Нет | 30153
000000008571 | Поверка | Блоки связи комплекса поверочной аппаратуры | БС-КПА | 22313-01 |  |  | Нет | 16170
000000005255 | Поверка | БЛОКИ СМЕННЫЕ К ЧАСТОТОМЕРАМ ВСЕ |  |  |  |  | Нет | 1722
000000023271 | Калибровка | Бойки накладные предназначены для протяжки осей (валиков) подвески тормозного башмака при их переделке в депо в случае постановки резиновых втулок | Т542.04.000 |  |  |  | Нет | 660
000000047527 | Поверка | Бортовые системы взвешивания | PROFILOAD | 67881-17 |  |  | Нет | 3549
000000047527 | Поверка выезд | Бортовые системы взвешивания | PROFILOAD | 67881-17 |  |  | Нет | 3549
Г00000000263 | Поверка | Бруски контрольные |  |  |  |  | Нет | 5517
Г00000001184 | Калибровка | Бруски контрольные (К) |  |  |  |  | Нет | 5517
000000035869 | Поверка | Брусок контрольный | БК-500 | 49504-12 |  |  | Нет | 5517
000000034395 | Калибровка | Брусок контрольный, | БК-250 |  |  |  | Нет | 5517
000000017450 | Поверка | Бюретка | Нет данных | 7575-12 | Диапазон измерений: 5 отметок, погрешность и (или) неопределенность (класс, разряд): В соответствии с описанием типа | В соответствии с описанием типа | Нет | 1878
000000017451 | Поверка | Бюретка | 1 | 26769-08 | Диапазон измерений: 5 отметок, погрешность и (или) неопределенность (класс, разряд): В соответствии с описанием типа | В соответствии с описанием типа | Нет | 1878
000000036154 | Поверка | Бюретка | I-1-2-10-0,05 | 26769-08 | Диапазон измерений: 5 отметок, погрешность и (или) неопределенность (класс, разряд): В соответствии с описанием типа | В соответствии с описанием типа | Нет | 1878
000000036153 | Поверка | Бюретка без установленного времени ожидания 2-го класса точности | I-1-2-25-0,1 | 34543-07 | Диапазон измерений: 5 отметок, погрешность и (или) неопределенность (класс, разряд): В соответствии с описанием типа | В соответствии с описанием типа | Нет | 1878
000000045707 | Поверка | Бюретка цифровая | BT 50 | 19836-00 | Диапазон измерений: до 5·10⁴ мкл, погрешность и (или) неопределенность (класс, разряд): В соответствии с описанием типа | В соответствии с описанием типа | Нет | 975
000000038079 | Поверка | Бюретки | 1 | 26769-08 | Диапазон измерений: 5 отметок, погрешность и (или) неопределенность (класс, разряд): В соответствии с описанием типа | В соответствии с описанием типа | Нет | 1878
000000047564 | Поверка | Бюретки | Б | 195-49 |  |  | Нет | 1878
000000047573 | Поверка | Бюретки | BLAUBRAND®, BLAUBRAND® automatic, BLAUBRAND® micro | 31454-06 |  |  | Нет | 1878
000000046498 | Поверка | Бюретки без установленного времени ожидания | I | 70637-18 | Диапазон измерений: 5 отметок, погрешность и (или) неопределенность (класс, разряд): В соответствии с описанием типа | В соответствии с описанием типа | Нет | 1878
000000046425 | Поверка | Бюретки классов точности AS и B | Нет данных | 53316-13 | Диапазон измерений: 5 отметок, погрешность и (или) неопределенность (класс, разряд): В соответствии с описанием типа | В соответствии с описанием типа | Нет | 1878
000000043532 | Поверка | Вакуумметры емкостные | DVR 2 | 51917-12 |  |  | Нет | 6750
000000042815 | Поверка | Вакуумметры трубчатые одно- и двухзаписные | ВТС-711, ВТС-712, ВТ2С-711, ВТ2С-712 | 5980-77 |  |  | Нет | 651
000000006729 | Поверка | Ваттметр поглощаемой мощности | М3-22А | 8749-82 |  |  | Нет | 5883
000000004885 | Поверка | Ваттметры | Д5016 | 5894-77 |  |  | Нет | 1797
000000004912 | Поверка | Ваттметры | Д5104, Д5105, Д5106, Д5107 | 10218-85 |  |  | Нет | 1797
000000004928 | Поверка | Ваттметры | Д5004 | 4224-74 |  |  | Нет | 1797
000000004937 | Поверка | Ваттметры | Д5056 | 5923-77 |  |  | Нет | 1797
000000004947 | Поверка | Ваттметры | Д85 | 2043-65 |  |  | Нет | 1797
000000005741 | Поверка | Ваттметры | Д5085, Д5086, Д5087, Д5088, Д5089 | 10199-85 |  |  | Нет | 1797
000000010321 | Поверка | Ваттметры | GPM-8212 | 22451-08 |  |  | Нет | 9342
000000005753 | Поверка | Ваттметры и варметры щитовые | Д305 | 2334-68 |  |  | Нет | 897
000000008422 | Поверка | ВАТТМЕТРЫ ИМПОРТНЫЕ ДО 12,4 ГГЦ | NRP, Agilent |  |  |  | Нет | 9825
000000008423 | Калибровка | ВАТТМЕТРЫ ИМПОРТНЫЕ ДО 18 ГГЦ | NRP, Agilent |  |  |  | Нет | 11730
000000008423 | Поверка | ВАТТМЕТРЫ ИМПОРТНЫЕ ДО 18 ГГЦ | NRP, Agilent |  |  |  | Нет | 11730
000000008420 | Поверка | ВАТТМЕТРЫ ИМПОРТНЫЕ ДО 4 ГГЦ | NRP, AGILENT |  |  |  | Нет | 7923
000000003127 | Поверка | Ваттметры переносные | Д533 | 1303-59 |  |  | Нет | 2646
000000005306 | Поверка | Ваттметры переносные | АСТД | 206-49 |  |  | Нет | 3345
000000006739 | Поверка | Ваттметры поглощаемой мощности | М3-52 | 7056-79 |  |  | Нет | 5883
000000006749 | Поверка | Ваттметры поглощаемой мощности | М3-53 | 7057-79 |  |  | Нет | 5883
000000006759 | Поверка | Ваттметры поглощаемой мощности | М3-54 | 7058-79 |  |  | Нет | 5883
000000006760 | Поверка | Ваттметры поглощаемой мощности | М3-56 | 7060-79 |  |  | Нет | 5883
000000006801 | Поверка | Ваттметры поглощаемой мощности | М3-58 | 7380-79 |  |  | Нет | 5883
000000006822 | Поверка | Ваттметры поглощаемой мощности | М3-58/1 | 9085-83 |  |  | Нет | 5883
000000006832 | Поверка | Ваттметры поглощаемой мощности | М3-90 | 11477-88 |  |  | Нет | 5883
000000006888 | Поверка | Ваттметры поглощаемой мощности | М3-93/1 | 11481-88 |  |  | Нет | 5883
000000006908 | Поверка | Ваттметры поглощаемой мощности | М3-95 | 11483-88 |  |  | Нет | 5883
000000027598 | Калибровка | Ваттметры поглощаемой мощности | М3-22А | 8749-82 | Диапазон измерений: 10 мВт; (0,03-1,0) ГГц, (1,0-3,0) ГГц, (37,5-53,) ГГц,, погрешность и (или) неопределенность (класс, разряд): ПГ ± (0,3+0,2 Pk/Px) %, Кэфф более0,9, Кэфф более0,9, Кэфф более0, | ПГ ± (0,3+0,2 Pk/Px) %, Кэфф более0,9, Кэфф более0,9, Кэфф более0, | Нет | 8991
000000027598 | Поверка | Ваттметры поглощаемой мощности | М3-22А | 8749-82 | Диапазон измерений: 10 мВт; (0,03-1,0) ГГц, (1,0-3,0) ГГц, (37,5-53,) ГГц,, погрешность и (или) неопределенность (класс, разряд): ПГ ± (0,3+0,2 Pk/Px) %, Кэфф более0,9, Кэфф более0,9, Кэфф более0, | ПГ ± (0,3+0,2 Pk/Px) %, Кэфф более0,9, Кэфф более0,9, Кэфф более0, | Нет | 8991
000000006708 | Поверка | ВАТТМЕТРЫ ПОГЛОЩАЕМОЙ МОЩНОСТИ М3-51, 54, 56 |  |  |  |  | Нет | 5883
000000007023 | Поверка | Ваттметры с преобразователями | N1911A, N1912A (ваттметры); N1921A, N1922A (преобразователи) | 44086-10 |  |  | Нет | 11730
000000007090 | Поверка | Ваттметры с преобразователями | N1913A, N1914A (ваттметры); N8481A(B,H), N8482A(B,H), N8483A, N8485A, N8486AR(AQ), N8487A, E4413A, 8485A(D), 8487A(D) (преобразователи) | 44731-10 |  |  | Нет | 11730
000000006937 | Поверка | Ваттметры с преобразователями (с одним преобразователем) | N1913A (ваттметр) N8481A (преобразователь) |  |  |  | Нет | 11730
000000006697 | Поверка | ВАТТМЕТРЫ СВЧ М3-28 ЗА 1 СЕЧЕНИЕ |  |  |  |  | Нет | 3576
000000006696 | Поверка | ВАТТМЕТРЫ СВЧ М3-28 ЗА 2 СЕЧЕНИЯ |  |  |  |  | Нет | 4674
000000007026 | Поверка | Ваттметры цифровые | СР3010 | 29635-05 |  |  | Нет | 6768
000000006012 | Поверка | Ваттметры щитовые | Д367 | 5122-75 |  |  | Нет | 897
000000046997 | Поверка | Ваттметры-счетчики образцовые трехфазные | ЦЭ6802 | 13548-93 |  |  | Нет | 2649
000000046997 | Калибровка | Ваттметры-счетчики образцовые трехфазные | ЦЭ6802 | 13548-93 |  |  | Нет | 2649
000000006422 | Поверка | Ваттметры-счетчики эталонные трехфазные | ЦЭ6802 | 13548-05 |  |  | Нет | 18900
000000002557 | Поверка | Векторный анализатор электрических цепей (двух портовые) | ZTV E5071 |  |  |  | Нет | 15840
000000044630 | Калибровка | Велоэргометр медицинский | «ОРТОРЕНТ ВЕЛО» |  |  |  | Нет | 3441
000000044630 | Поверка | Велоэргометр медицинский | «ОРТОРЕНТ ВЕЛО» |  |  |  | Нет | 3441
000000044630 | Поверка выезд | Велоэргометр медицинский | «ОРТОРЕНТ ВЕЛО» |  |  |  | Нет | 3612
000000044630 | Калибровка выезд | Велоэргометр медицинский | «ОРТОРЕНТ ВЕЛО» |  |  |  | Нет | 3612
В000001060 | Верификация | Верификация Средство измерения в качестве эталона по методике поверки | [5 empty] | 507
000000019245 | Поверка | Весы | BP | 14333-94 | Диапазон измерений: НПВ до 60 кг, погрешность и (или) неопределенность (класс, разряд): Класс точности - высокий | Класс точности - высокий | Да | 2013.07
000000019245 | Поверка выезд | Весы | BP | 14333-94 | Диапазон измерений: НПВ до 60 кг, погрешность и (или) неопределенность (класс, разряд): Класс точности - высокий | Класс точности - высокий | Да | 2013.07
000000019257 | Поверка выезд | Весы | LP | 15569-96 | Диапазон измерений: НПВ до 1000 г, погрешность и (или) неопределенность (класс, разряд): Класс точности - специальный | Класс точности - специальный | Да | 2500.48
000000019257 | Поверка | Весы | LP | 15569-96 | Диапазон измерений: НПВ до 1000 г, погрешность и (или) неопределенность (класс, разряд): Класс точности - специальный | Класс точности - специальный | Да | 2500.48
000000019263 | Поверка выезд | Весы | BP-211D, BP-211D-OCE, BP-61S, BP-61S-OCE, BP-301S, BP-301S-OCE, BP-161P, BP-161P-OCE, BP-221S, BP-221S-OCE, BP-121S, BP-121S-OCE | 16833-97 | Диапазон измерений: НПВ до 1000 г, погрешность и (или) неопределенность (класс, разряд): Класс точности - специальный | Класс точности - специальный | Да | 2500.48
000000019263 | Поверка | Весы | BP-211D, BP-211D-OCE, BP-61S, BP-61S-OCE, BP-301S, BP-301S-OCE, BP-161P, BP-161P-OCE, BP-221S, BP-221S-OCE, BP-121S, BP-121S-OCE | 16833-97 | Диапазон измерений: НПВ до 1000 г, погрешность и (или) неопределенность (класс, разряд): Класс точности - специальный | Класс точности - специальный | Да | 2500.48
000000019271 | Поверка выезд | Весы | HIGHLAND типа HCB | 42930-09 | Диапазон измерений: НПВ до 60 кг, погрешность и (или) неопределенность (класс, разряд): Класс точности - высокий | Класс точности - высокий | Да | 2013.07
000000019271 | Поверка | Весы | HIGHLAND типа HCB | 42930-09 | Диапазон измерений: НПВ до 60 кг, погрешность и (или) неопределенность (класс, разряд): Класс точности - высокий | Класс точности - высокий | Да | 2013.07
000000036317 | Поверка выезд | Весы | ВЛА-200г-М | 582-69 | Диапазон измерений: НПВ до 5000 г, погрешность и (или) неопределенность (класс, разряд): Класс точности - специальный | Класс точности - специальный | Нет | 2499
000000036317 | Поверка | Весы | ВЛА-200г-М | 582-69 | Диапазон измерений: НПВ до 5000 г, погрешность и (или) неопределенность (класс, разряд): Класс точности - специальный | Класс точности - специальный | Нет | 2499
000000036841 | Поверка выезд | Весы | GP | 17462-98 | Диапазон измерений: НПВ до 5000 г, погрешность и (или) неопределенность (класс, разряд): Класс точности - специальный | Класс точности - специальный | Нет | 2499
000000036841 | Поверка | Весы | GP | 17462-98 | Диапазон измерений: НПВ до 5000 г, погрешность и (или) неопределенность (класс, разряд): Класс точности - специальный | Класс точности - специальный | Нет | 2499
000000036937 | Поверка выезд | Весы | ВЛР-200г | 4233-74 | Диапазон измерений: НПВ до 5000 г, погрешность и (или) неопределенность (класс, разряд): Класс точности - специальный | Класс точности - специальный | Нет | 2499
000000036937 | Поверка | Весы | ВЛР-200г | 4233-74 | Диапазон измерений: НПВ до 5000 г, погрешность и (или) неопределенность (класс, разряд): Класс точности - специальный | Класс точности - специальный | Нет | 2499
000000037590 | Поверка | Весы | ВЛР-200г | 4233-74 | Диапазон измерений: В полном объёме, погрешность и (или) неопределенность (класс, разряд): Класс точности - специальный | Класс точности - специальный | Да | 2323.86
000000037590 | Поверка выезд | Весы | ВЛР-200г | 4233-74 | Диапазон измерений: В полном объёме, погрешность и (или) неопределенность (класс, разряд): Класс точности - специальный | Класс точности - специальный | Да | 2323.86
000000038348 | Поверка выезд | Весы | ВЛА-200г-М | 582-69 | Диапазон измерений: НПВ до 60 кг, погрешность и (или) неопределенность (класс, разряд): Класс точности - высокий | Класс точности - высокий | Нет | 2013
000000038348 | Поверка | Весы | ВЛА-200г-М | 582-69 | Диапазон измерений: НПВ до 60 кг, погрешность и (или) неопределенность (класс, разряд): Класс точности - высокий | Класс точности - высокий | Нет | 2013
000000041505 | Поверка выезд | Весы | РТ | 17936-98 | Диапазон измерений: НПВ до 60 кг, погрешность и (или) неопределенность (класс, разряд): Класс точности - высокий | Класс точности - высокий | Нет | 2013
000000041505 | Поверка | Весы | РТ | 17936-98 | Диапазон измерений: НПВ до 60 кг, погрешность и (или) неопределенность (класс, разряд): Класс точности - высокий | Класс точности - высокий | Нет | 2013
000000043549 | Поверка выезд | Весы | PT | 15919-97 | Диапазон измерений: НПВ до 5000 г, погрешность и (или) неопределенность (класс, разряд): Класс точности - специальный | Класс точности - специальный | Нет | 2499
000000043549 | Поверка | Весы | PT | 15919-97 | Диапазон измерений: НПВ до 5000 г, погрешность и (или) неопределенность (класс, разряд): Класс точности - специальный | Класс точности - специальный | Нет | 2499
000000045589 | Поверка | Весы | ВЛР-200г | 4233-74 | Диапазон измерений: В полном объёме, погрешность и (или) неопределенность (класс, разряд): Класс точности - специальный | Класс точности - специальный | Нет | 2323.86
000000045589 | Поверка выезд | Весы | ВЛР-200г | 4233-74 | Диапазон измерений: В полном объёме, погрешность и (или) неопределенность (класс, разряд): Класс точности - специальный | Класс точности - специальный | Нет | 2323.86
000000045590 | Поверка выезд | Весы | ВЛР-200г | 4233-74 | Диапазон измерений: В полном объёме, погрешность и (или) неопределенность (класс, разряд): Класс точности - специальный | Класс точности - специальный | Нет | 2323.86
000000045590 | Поверка | Весы | ВЛР-200г | 4233-74 | Диапазон измерений: В полном объёме, погрешность и (или) неопределенность (класс, разряд): Класс точности - специальный | Класс точности - специальный | Нет | 2323.86
000000045591 | Поверка выезд | Весы | ВЛР-200г | 4233-74 | Диапазон измерений: В полном объёме, погрешность и (или) неопределенность (класс, разряд): Класс точности - специальный | Класс точности - специальный | Нет | 2323.86
000000045591 | Поверка | Весы | ВЛР-200г | 4233-74 | Диапазон измерений: В полном объёме, погрешность и (или) неопределенность (класс, разряд): Класс точности - специальный | Класс точности - специальный | Нет | 2323.86
000000046404 | Поверка выезд | Весы | 1212, 1220, 1476, 1479, 7020 | 17891-98 | Диапазон измерений: НПВ до 30 кг, погрешность и (или) неопределенность (класс, разряд): Класс точности - средний | Класс точности - средний | Нет | 948
000000046404 | Поверка | Весы | 1212, 1220, 1476, 1479, 7020 | 17891-98 | Диапазон измерений: НПВ до 30 кг, погрешность и (или) неопределенность (класс, разряд): Класс точности - средний | Класс точности - средний | Нет | 948
000000046822 | Поверка выезд | Весы | BP | 14333-94 | Диапазон измерений: НПВ до 8100 г, погрешность и (или) неопределенность (класс, разряд): Класс точности - высокий | Класс точности - высокий | Нет | 2013
000000046822 | Поверка | Весы | BP | 14333-94 | Диапазон измерений: НПВ до 8100 г, погрешность и (или) неопределенность (класс, разряд): Класс точности - высокий | Класс точности - высокий | Нет | 2013
000000047219 | Поверка выезд | Весы | GM | 17461-98 |  |  | Нет | 2499
000000047219 | Поверка | Весы | GM | 17461-98 |  |  | Нет | 2499
000000047373 | Поверка | Весы | BP | 14333-94 |  |  | Нет | 2499
000000047373 | Поверка выезд | Весы | BP | 14333-94 |  |  | Нет | 2499
000000028982 | Поверка | Весы 1-го и 2-го разряда | ВЛО-5 кг | 810-53 | Диапазон измерений: 5 кг, погрешность и (или) неопределенность (класс, разряд): 2 разряд | 2 разряд | Нет | 2013
000000028982 | Поверка выезд | Весы 1-го и 2-го разряда | ВЛО-5 кг | 810-53 | Диапазон измерений: 5 кг, погрешность и (или) неопределенность (класс, разряд): 2 разряд | 2 разряд | Нет | 2013
000000047018 | Поверка выезд | Весы MC с функцией компаратора | - | 72386-18 | Диапазон измерений: НПВ до 60 кг, погрешность и (или) неопределенность (класс, разряд): Класс точности - высокий | Класс точности - высокий | Нет | 2013
000000047018 | Поверка | Весы MC с функцией компаратора | - | 72386-18 | Диапазон измерений: НПВ до 60 кг, погрешность и (или) неопределенность (класс, разряд): Класс точности - высокий | Класс точности - высокий | Нет | 2013
000000001879 | Калибровка выезд | ВЕСЫ АВТОМАТИЧ. И ПОЛУАВТОМАТИЧ. 50-500 КГ |  | <> |  |  | Нет | 1404
000000001860 | Калибровка выезд | ВЕСЫ АВТОМАТИЧ. И ПОЛУАВТОМАТИЧ. ДО 50 КГ . |  | <> |  |  | Нет | 1200
000000001882 | Калибровка выезд | ВЕСЫ АВТОМАТИЧ.И ПОЛУАВТОМАТИЧ. СВ 500 КГ |  | <> |  |  | Нет | 1938
000000000273 | Поверка выезд | Весы автомобильные | ВАЭ-Д | 30225-08 | Диапазон измерений: НПВ от 40 т до 60 т, погрешность и (или) неопределенность (класс, разряд): Класс точности - средний | Класс точности - средний | Да | 8017.02
000000000273 | Поверка | Весы автомобильные | ВАЭ-Д | 30225-08 | Диапазон измерений: НПВ от 40 т до 60 т, погрешность и (или) неопределенность (класс, разряд): Класс точности - средний | Класс точности - средний | Да | 8017.02
000000015476 | Поверка выезд | Весы автомобильные | ВАТП | 41996-09 | Диапазон измерений: НПВ до 60 т, погрешность и (или) неопределенность (класс, разряд): Класс точности - средний | Класс точности - средний | Нет | 7299
000000015476 | Поверка | Весы автомобильные | ВАТП | 41996-09 | Диапазон измерений: НПВ до 60 т, погрешность и (или) неопределенность (класс, разряд): Класс точности - средний | Класс точности - средний | Нет | 7299
000000016907 | Поверка выезд | Весы автомобильные | ВАЭ | 18330-05 | Диапазон измерений: НПВ до 60 т, погрешность и (или) неопределенность (класс, разряд): Класс точности - средний | Класс точности - средний | Нет | 7299
000000016907 | Поверка | Весы автомобильные | ВАЭ | 18330-05 | Диапазон измерений: НПВ до 60 т, погрешность и (или) неопределенность (класс, разряд): Класс точности - средний | Класс точности - средний | Нет | 7299
000000016908 | Поверка выезд | Весы автомобильные | М8200А | 17446-03 | Диапазон измерений: НПВ до 60 т, погрешность и (или) неопределенность (класс, разряд): Класс точности - средний | Класс точности - средний | Нет | 7299
000000016908 | Поверка | Весы автомобильные | М8200А | 17446-03 | Диапазон измерений: НПВ до 60 т, погрешность и (или) неопределенность (класс, разряд): Класс точности - средний | Класс точности - средний | Нет | 7299
000000016910 | Поверка выезд | Весы автомобильные | ВА-15 | 16947-98 |  |  | Нет | 8016
000000016913 | Поверка выезд | Весы автомобильные | Штрих МВА | 40044-08 | Диапазон измерений: НПВ до 60 т, погрешность и (или) неопределенность (класс, разряд): Класс точности - средний | Класс точности - средний | Нет | 7299
000000016913 | Поверка | Весы автомобильные | Штрих МВА | 40044-08 | Диапазон измерений: НПВ до 60 т, погрешность и (или) неопределенность (класс, разряд): Класс точности - средний | Класс точности - средний | Нет | 7299
000000016916 | Поверка выезд | Весы автомобильные | ВАЛ | 43706-10 | Диапазон измерений: НПВ до 60 т, погрешность и (или) неопределенность (класс, разряд): Класс точности - средний | Класс точности - средний | Нет | 7299
000000016916 | Поверка | Весы автомобильные | ВАЛ | 43706-10 | Диапазон измерений: НПВ до 60 т, погрешность и (или) неопределенность (класс, разряд): Класс точности - средний | Класс точности - средний | Нет | 7299
000000016922 | Поверка | Весы автомобильные | ШТРИХ МВА-Д | 45221-10 | Диапазон измерений: НПВ до 60 т, погрешность и (или) неопределенность (класс, разряд): Класс точности - средний | Класс точности - средний | Нет | 7299
000000016922 | Поверка выезд | Весы автомобильные | ШТРИХ МВА-Д | 45221-10 | Диапазон измерений: НПВ до 60 т, погрешность и (или) неопределенность (класс, разряд): Класс точности - средний | Класс точности - средний | Нет | 7299
000000016927 | Поверка | Весы автомобильные | ВЭА | 41998-09 | Диапазон измерений: НПВ до 60 т, погрешность и (или) неопределенность (класс, разряд): Класс точности - средний | Класс точности - средний | Нет | 7299
000000016927 | Поверка выезд | Весы автомобильные | ВЭА | 41998-09 | Диапазон измерений: НПВ до 60 т, погрешность и (или) неопределенность (класс, разряд): Класс точности - средний | Класс точности - средний | Нет | 7299
000000016928 | Поверка | Весы автомобильные | ВАМ-60 | 34774-07 | Диапазон измерений: НПВ до 60 т, погрешность и (или) неопределенность (класс, разряд): Класс точности - средний | Класс точности - средний | Нет | 7299
000000016928 | Поверка выезд | Весы автомобильные | ВАМ-60 | 34774-07 | Диапазон измерений: НПВ до 60 т, погрешность и (или) неопределенность (класс, разряд): Класс точности - средний | Класс точности - средний | Нет | 7299
000000016930 | Поверка выезд | Весы автомобильные | DFT | 57011-14 | Диапазон измерений: НПВ до 60 т, погрешность и (или) неопределенность (класс, разряд): Класс точности - средний | Класс точности - средний | Нет | 7299
000000016930 | Поверка | Весы автомобильные | DFT | 57011-14 | Диапазон измерений: НПВ до 60 т, погрешность и (или) неопределенность (класс, разряд): Класс точности - средний | Класс точности - средний | Нет | 7299
000000017018 | Поверка выезд | Весы автомобильные | Титан | 31371-06 | Диапазон измерений: НПВ от 60 т до 80 т, погрешность и (или) неопределенность (класс, разряд): Класс точности - средний | Класс точности - средний | Нет | 8298
000000017840 | Поверка выезд | Весы автомобильные | АВП-А-СД | 33049-06 | Диапазон измерений: НПВ от 80 т до 100 т, погрешность и (или) неопределенность (класс, разряд): Класс точности - средний | Класс точности - средний | Нет | 10098
000000017842 | Поверка выезд | Весы автомобильные | СВЕДА-ВА | 34055-07 | Диапазон измерений: НПВ от 80 т до 100 т, погрешность и (или) неопределенность (класс, разряд): Класс точности - средний | Класс точности - средний | Нет | 10098
000000017882 | Поверка выезд | Весы автомобильные | ТВА-СД | 40557-09 | Диапазон измерений: НПВ от 80 т до 100 т, погрешность и (или) неопределенность (класс, разряд): Класс точности - средний | Класс точности - средний | Нет | 10098
000000017886 | Поверка выезд | Весы автомобильные | 8869 | 41995-09 | Диапазон измерений: НПВ от 80 т до 100 т, погрешность и (или) неопределенность (класс, разряд): Класс точности - средний | Класс точности - средний | Нет | 10098
000000017887 | Поверка выезд | Весы автомобильные | ВЭА | 41998-09 | Диапазон измерений: НПВ от 80 т до 100 т, погрешность и (или) неопределенность (класс, разряд): Класс точности - средний | Класс точности - средний | Нет | 10098
000000017907 | Поверка выезд | Весы автомобильные | ВАЛ | 43706-10 | Диапазон измерений: НПВ от 80 т до 100 т, погрешность и (или) неопределенность (класс, разряд): Класс точности - средний | Класс точности - средний | Нет | 10098
000000019292 | Поверка | Весы автомобильные | М8200Д | 43249-09 | Диапазон измерений: НПВ от 15 т до 25 т, погрешность и (или) неопределенность (класс, разряд): Класс точности - средний | Класс точности - средний | Да | 3319.8
000000019292 | Поверка выезд | Весы автомобильные | М8200Д | 43249-09 | Диапазон измерений: НПВ от 15 т до 25 т, погрешность и (или) неопределенность (класс, разряд): Класс точности - средний | Класс точности - средний | Да | 3319.8
000000019299 | Поверка выезд | Весы автомобильные | ВАЭ | 18330-08 | Диапазон измерений: НПВ от 60 т до 80 т, погрешность и (или) неопределенность (класс, разряд): Класс точности - средний | Класс точности - средний | Да | 9005.9
000000019299 | Поверка | Весы автомобильные | ВАЭ | 18330-08 | Диапазон измерений: НПВ от 60 т до 80 т, погрешность и (или) неопределенность (класс, разряд): Класс точности - средний | Класс точности - средний | Да | 9005.9
000000019301 | Поверка | Весы автомобильные | ВСА | 45157-10 | Диапазон измерений: НПВ от 80 т до 100 т, погрешность и (или) неопределенность (класс, разряд): Класс точности - средний | Класс точности - средний | Да | 10891.85
000000019301 | Поверка выезд | Весы автомобильные | ВСА | 45157-10 | Диапазон измерений: НПВ от 80 т до 100 т, погрешность и (или) неопределенность (класс, разряд): Класс точности - средний | Класс точности - средний | Да | 10891.85
000000019302 | Поверка | Весы автомобильные | ВСА | 45157-10 | Диапазон измерений: НПВ от 40 т до 60 т, погрешность и (или) неопределенность (класс, разряд): Класс точности - средний | Класс точности - средний | Да | 8017.02
000000019302 | Поверка выезд | Весы автомобильные | ВСА | 45157-10 | Диапазон измерений: НПВ от 40 т до 60 т, погрешность и (или) неопределенность (класс, разряд): Класс точности - средний | Класс точности - средний | Да | 8017.02
000000019303 | Поверка | Весы автомобильные | ВТА | 42479-09 | Диапазон измерений: НПВ от 40 т до 60 т, погрешность и (или) неопределенность (класс, разряд): Класс точности - средний | Класс точности - средний | Да | 8017.02
000000019303 | Поверка выезд | Весы автомобильные | ВТА | 42479-09 | Диапазон измерений: НПВ от 40 т до 60 т, погрешность и (или) неопределенность (класс, разряд): Класс точности - средний | Класс точности - средний | Да | 8017.02
000000019304 | Поверка | Весы автомобильные | ВАС | 78840-20 | Диапазон измерений: НПВ от 25 т до 30 т, погрешность и (или) неопределенность (класс, разряд): Класс точности - средний | Класс точности - средний | Да | 4449.98
000000019304 | Поверка выезд | Весы автомобильные | ВАС | 78840-20 | Диапазон измерений: НПВ от 25 т до 30 т, погрешность и (или) неопределенность (класс, разряд): Класс точности - средний | Класс точности - средний | Да | 4449.98
000000019306 | Поверка | Весы автомобильные | ВАС | 26800-09 | Диапазон измерений: НПВ от 80 т до 100 т, погрешность и (или) неопределенность (класс, разряд): Класс точности - средний | Класс точности - средний | Да | 10891.85
000000019306 | Поверка выезд | Весы автомобильные | ВАС | 26800-09 | Диапазон измерений: НПВ от 80 т до 100 т, погрешность и (или) неопределенность (класс, разряд): Класс точности - средний | Класс точности - средний | Да | 10891.85
000000019307 | Поверка выезд | Весы автомобильные | ВА | 22400-02 | Диапазон измерений: НПВ от 80 т до 100 т, погрешность и (или) неопределенность (класс, разряд): Класс точности - средний | Класс точности - средний | Да | 10891.85
000000019307 | Поверка | Весы автомобильные | ВА | 22400-02 | Диапазон измерений: НПВ от 80 т до 100 т, погрешность и (или) неопределенность (класс, разряд): Класс точности - средний | Класс точности - средний | Да | 10891.85
000000019310 | Поверка | Весы автомобильные | ВАЭ | 54405-13 | Диапазон измерений: НПВ от 40 т до 60 т, погрешность и (или) неопределенность (класс, разряд): Класс точности - средний | Класс точности - средний | Да | 8017.02
000000019310 | Поверка выезд | Весы автомобильные | ВАЭ | 54405-13 | Диапазон измерений: НПВ от 40 т до 60 т, погрешность и (или) неопределенность (класс, разряд): Класс точности - средний | Класс точности - средний | Да | 8017.02
000000019311 | Поверка | Весы автомобильные | 5002РС-30Ц13Ас(б) и 5003РС-60Ц13Ас(б) | 5032-03 | Диапазон измерений: НПВ от 40 т до 60 т, погрешность и (или) неопределенность (класс, разряд): Класс точности - средний | Класс точности - средний | Да | 8017.02
000000019311 | Поверка выезд | Весы автомобильные | 5002РС-30Ц13Ас(б) и 5003РС-60Ц13Ас(б) | 5032-03 | Диапазон измерений: НПВ от 40 т до 60 т, погрешность и (или) неопределенность (класс, разряд): Класс точности - средний | Класс точности - средний | Да | 8017.02
000000019313 | Поверка выезд | Весы автомобильные | 7560 | 14818-95 | Диапазон измерений: НПВ от 60 т до 80 т, погрешность и (или) неопределенность (класс, разряд): Класс точности - средний | Класс точности - средний | Да | 9005.9
000000019313 | Поверка | Весы автомобильные | 7560 | 14818-95 | Диапазон измерений: НПВ от 60 т до 80 т, погрешность и (или) неопределенность (класс, разряд): Класс точности - средний | Класс точности - средний | Да | 9005.9
000000019314 | Поверка | Весы автомобильные | ВСА | 45157-10 | Диапазон измерений: НПВ от 60 т до 80 т, погрешность и (или) неопределенность (класс, разряд): Класс точности - средний | Класс точности - средний | Да | 9005.9
000000019314 | Поверка выезд | Весы автомобильные | ВСА | 45157-10 | Диапазон измерений: НПВ от 60 т до 80 т, погрешность и (или) неопределенность (класс, разряд): Класс точности - средний | Класс точности - средний | Да | 9005.9
000000019315 | Поверка выезд | Весы автомобильные | ВТА | 42479-09 | Диапазон измерений: НПВ от 80 т до 100 т, погрешность и (или) неопределенность (класс, разряд): Класс точности - средний | Класс точности - средний | Да | 10891.85
000000019315 | Поверка | Весы автомобильные | ВТА | 42479-09 | Диапазон измерений: НПВ от 80 т до 100 т, погрешность и (или) неопределенность (класс, разряд): Класс точности - средний | Класс точности - средний | Да | 10891.85
000000019316 | Поверка выезд | Весы автомобильные | ВТА | 42479-09 | Диапазон измерений: НПВ от 60 т до 80 т, погрешность и (или) неопределенность (класс, разряд): Класс точности - средний | Класс точности - средний | Да | 9005.9
000000019316 | Поверка | Весы автомобильные | ВТА | 42479-09 | Диапазон измерений: НПВ от 60 т до 80 т, погрешность и (или) неопределенность (класс, разряд): Класс точности - средний | Класс точности - средний | Да | 9005.9
000000019317 | Поверка | Весы автомобильные | РС-30Д24Ас, РС-60Д24Ас | 3256-72 | Диапазон измерений: НПВ от 40 т до 60 т, погрешность и (или) неопределенность (класс, разряд): Класс точности - средний | Класс точности - средний | Да | 8017.02
000000019317 | Поверка выезд | Весы автомобильные | РС-30Д24Ас, РС-60Д24Ас | 3256-72 | Диапазон измерений: НПВ от 40 т до 60 т, погрешность и (или) неопределенность (класс, разряд): Класс точности - средний | Класс точности - средний | Да | 8017.02
000000019321 | Поверка | Весы автомобильные | Титан | 31371-08 | Диапазон измерений: НПВ от 40 т до 60 т, погрешность и (или) неопределенность (класс, разряд): Класс точности - средний | Класс точности - средний | Да | 8017.02
000000019321 | Поверка выезд | Весы автомобильные | Титан | 31371-08 | Диапазон измерений: НПВ от 40 т до 60 т, погрешность и (или) неопределенность (класс, разряд): Класс точности - средний | Класс точности - средний | Да | 8017.02
000000019325 | Поверка | Весы автомобильные | ВА-М | 28888-05 | Диапазон измерений: НПВ от 40 т до 60 т, погрешность и (или) неопределенность (класс, разряд): Класс точности - средний | Класс точности - средний | Да | 8017.02
000000019325 | Поверка выезд | Весы автомобильные | ВА-М | 28888-05 | Диапазон измерений: НПВ от 40 т до 60 т, погрешность и (или) неопределенность (класс, разряд): Класс точности - средний | Класс точности - средний | Да | 8017.02
000000019326 | Поверка выезд | Весы автомобильные | ВА | 22400-02 | Диапазон измерений: НПВ от 40 т до 60 т, погрешность и (или) неопределенность (класс, разряд): Класс точности - средний | Класс точности - средний | Да | 8017.02
000000019326 | Поверка | Весы автомобильные | ВА | 22400-02 | Диапазон измерений: НПВ от 40 т до 60 т, погрешность и (или) неопределенность (класс, разряд): Класс точности - средний | Класс точности - средний | Да | 8017.02
000000034862 | Поверка выезд | Весы автомобильные | ВСА | 45157-15 | Диапазон измерений: НПВ до 60 т, погрешность и (или) неопределенность (класс, разряд): Класс точности - средний | Класс точности - средний | Нет | 7299
000000034862 | Поверка | Весы автомобильные | ВСА | 45157-15 | Диапазон измерений: НПВ до 60 т, погрешность и (или) неопределенность (класс, разряд): Класс точности - средний | Класс точности - средний | Нет | 7299
000000035226 | Поверка выезд | Весы автомобильные | SCZ/ZCS (VTS) | 50118-12 | Диапазон измерений: НПВ от 60 т до 80 т, погрешность и (или) неопределенность (класс, разряд): Класс точности - средний | Класс точности - средний | Нет | 8298
000000036830 | Поверка выезд | Весы автомобильные | ВТА | 63157-16 | Диапазон измерений: НПВ от 60 т до 80 т, погрешность и (или) неопределенность (класс, разряд): Класс точности - средний | Класс точности - средний | Нет | 8298
000000036832 | Поверка выезд | Весы автомобильные | ВТА | 63157-16 | Диапазон измерений: НПВ от 60 т до 80 т, погрешность и (или) неопределенность (класс, разряд): Класс точности - средний | Класс точности - средний | Нет | 8298
000000038302 | Поверка выезд | Весы автомобильные | М8200Б | 58776-14 | Диапазон измерений: НПВ от 80 т до 100 т, погрешность и (или) неопределенность (класс, разряд): Класс точности - средний | Класс точности - средний | Нет | 10098
000000038310 | Поверка выезд | Весы автомобильные | ВАЛ-М | 63931-16 | Диапазон измерений: НПВ до 60 т, погрешность и (или) неопределенность (класс, разряд): Класс точности - средний | Класс точности - средний | Нет | 7299
000000038310 | Поверка | Весы автомобильные | ВАЛ-М | 63931-16 | Диапазон измерений: НПВ до 60 т, погрешность и (или) неопределенность (класс, разряд): Класс точности - средний | Класс точности - средний | Нет | 7299
000000038470 | Поверка | Весы автомобильные | 7560 | 59095-14 | Диапазон измерений: НПВ до 60 т, погрешность и (или) неопределенность (класс, разряд): Класс точности - средний | Класс точности - средний | Нет | 7299
000000038470 | Поверка выезд | Весы автомобильные | 7560 | 59095-14 | Диапазон измерений: НПВ до 60 т, погрешность и (или) неопределенность (класс, разряд): Класс точности - средний | Класс точности - средний | Нет | 7299
000000038471 | Поверка | Весы автомобильные | АВ | 73184-18 | Диапазон измерений: НПВ от 80 т до 100 т, погрешность и (или) неопределенность (класс, разряд): Класс точности - средний | Класс точности - средний | Да | 10891.85
000000038471 | Поверка выезд | Весы автомобильные | АВ | 73184-18 | Диапазон измерений: НПВ от 80 т до 100 т, погрешность и (или) неопределенность (класс, разряд): Класс точности - средний | Класс точности - средний | Да | 10891.85
000000039969 | Поверка | Весы автомобильные | ВАЛ-М | 63931-16 | Диапазон измерений: НПВ от 10 т до 15 т, погрешность и (или) неопределенность (класс, разряд): Класс точности - средний | Класс точности - средний | Нет | 2966.63
000000039969 | Поверка выезд | Весы автомобильные | ВАЛ-М | 63931-16 | Диапазон измерений: НПВ от 10 т до 15 т, погрешность и (или) неопределенность (класс, разряд): Класс точности - средний | Класс точности - средний | Нет | 2966.63
000000039979 | Поверка | Весы автомобильные | ВАС | 78840-20 | Диапазон измерений: НПВ до 10 т, погрешность и (или) неопределенность (класс, разряд): Класс точности - средний | Класс точности - средний | Нет | 2684.09
000000039979 | Поверка выезд | Весы автомобильные | ВАС | 78840-20 | Диапазон измерений: НПВ до 10 т, погрешность и (или) неопределенность (класс, разряд): Класс точности - средний | Класс точности - средний | Нет | 2684.09
000000040058 | Поверка выезд | Весы автомобильные | 7560 | 59095-14 | Диапазон измерений: НПВ от 40 т до 60 т, погрешность и (или) неопределенность (класс, разряд): Класс точности - средний | Класс точности - средний | Нет | 8017.02
000000040058 | Поверка | Весы автомобильные | 7560 | 59095-14 | Диапазон измерений: НПВ от 40 т до 60 т, погрешность и (или) неопределенность (класс, разряд): Класс точности - средний | Класс точности - средний | Нет | 8017.02
000000040506 | Поверка выезд | Весы автомобильные | Талант | 78259-20 | Диапазон измерений: НПВ от 60 т до 80 т, погрешность и (или) неопределенность (класс, разряд): Класс точности - средний | Класс точности - средний | Нет | 9005.9
000000040506 | Поверка | Весы автомобильные | Талант | 78259-20 | Диапазон измерений: НПВ от 60 т до 80 т, погрешность и (или) неопределенность (класс, разряд): Класс точности - средний | Класс точности - средний | Нет | 9005.9
000000040553 | Поверка выезд | Весы автомобильные | ВАС | 78840-20 | Диапазон измерений: НПВ от 25 т до 30 т, погрешность и (или) неопределенность (класс, разряд): Класс точности - средний | Класс точности - средний | Нет | 4449.98
000000040553 | Поверка | Весы автомобильные | ВАС | 78840-20 | Диапазон измерений: НПВ от 25 т до 30 т, погрешность и (или) неопределенность (класс, разряд): Класс точности - средний | Класс точности - средний | Нет | 4449.98
000000041011 | Поверка выезд | Весы автомобильные | ВТА | 63157-16 | Диапазон измерений: НПВ до 60 т, погрешность и (или) неопределенность (класс, разряд): Класс точности - средний | Класс точности - средний | Нет | 7299
000000041011 | Поверка | Весы автомобильные | ВТА | 63157-16 | Диапазон измерений: НПВ до 60 т, погрешность и (или) неопределенность (класс, разряд): Класс точности - средний | Класс точности - средний | Нет | 7299
000000041302 | Поверка | Весы автомобильные | ИСТОК | 73351-18 | Диапазон измерений: НПВ от 10 т до 15 т, погрешность и (или) неопределенность (класс, разряд): Класс точности - средний | Класс точности - средний | Нет | 2966.63
000000041302 | Поверка выезд | Весы автомобильные | ИСТОК | 73351-18 | Диапазон измерений: НПВ от 10 т до 15 т, погрешность и (или) неопределенность (класс, разряд): Класс точности - средний | Класс точности - средний | Нет | 2966.63
000000041313 | Поверка выезд | Весы автомобильные | ИСТОК | 73351-18 | Диапазон измерений: НПВ от 10 т до 15 т, погрешность и (или) неопределенность (класс, разряд): Класс точности - средний | Класс точности - средний | Нет | 2966.63
000000041313 | Поверка | Весы автомобильные | ИСТОК | 73351-18 | Диапазон измерений: НПВ от 10 т до 15 т, погрешность и (или) неопределенность (класс, разряд): Класс точности - средний | Класс точности - средний | Нет | 2966.63
000000041555 | Поверка | Весы автомобильные | М8200АМ | 42668-09 | Диапазон измерений: НПВ до 60 т, погрешность и (или) неопределенность (класс, разряд): Класс точности - средний | Класс точности - средний | Нет | 7299
000000041555 | Поверка выезд | Весы автомобильные | М8200АМ | 42668-09 | Диапазон измерений: НПВ до 60 т, погрешность и (или) неопределенность (класс, разряд): Класс точности - средний | Класс точности - средний | Нет | 7299
000000041840 | Поверка выезд | Весы автомобильные | ВСА | 78193-20 | Диапазон измерений: НПВ от 80 т до 100 т, погрешность и (или) неопределенность (класс, разряд): Класс точности - средний | Класс точности - средний | Нет | 10098
000000042336 | Поверка выезд | Весы автомобильные | ВТА | 63157-16 | Диапазон измерений: НПВ до 10 т, погрешность и (или) неопределенность (класс, разряд): Класс точности - средний | Класс точности - средний | Нет | 2684.09
000000042336 | Поверка | Весы автомобильные | ВТА | 63157-16 | Диапазон измерений: НПВ до 10 т, погрешность и (или) неопределенность (класс, разряд): Класс точности - средний | Класс точности - средний | Нет | 2684.09
000000042557 | Поверка | Весы автомобильные | ВА \СХТ\ | 66276-16 | Диапазон измерений: НПВ от 10 т до 15 т, погрешность и (или) неопределенность (класс, разряд): Класс точности - средний | Класс точности - средний | Нет | 2966.63
000000042557 | Поверка выезд | Весы автомобильные | ВА \СХТ\ | 66276-16 | Диапазон измерений: НПВ от 10 т до 15 т, погрешность и (или) неопределенность (класс, разряд): Класс точности - средний | Класс точности - средний | Нет | 2966.63
000000042616 | Поверка | Весы автомобильные | ВАС | 78840-20 | Диапазон измерений: НПВ от 15 т до 25 т, погрешность и (или) неопределенность (класс, разряд): Класс точности - средний | Класс точности - средний | Нет | 3319.8
000000042616 | Поверка выезд | Весы автомобильные | ВАС | 78840-20 | Диапазон измерений: НПВ от 15 т до 25 т, погрешность и (или) неопределенность (класс, разряд): Класс точности - средний | Класс точности - средний | Нет | 3319.8
000000042878 | Поверка выезд | Весы автомобильные | 7560 | 14818-05 | Диапазон измерений: НПВ от 80 т до 100 т, погрешность и (или) неопределенность (класс, разряд): Класс точности - средний | Класс точности - средний | Нет | 10098
000000042881 | Поверка выезд | Весы автомобильные | ВСА | 45157-10 | Диапазон измерений: НПВ от 60 т до 80 т, погрешность и (или) неопределенность (класс, разряд): Класс точности - средний | Класс точности - средний | Нет | 8298
000000042882 | Поверка | Весы автомобильные | SCZ/ZCS (VTS) | 50118-12 | Диапазон измерений: НПВ от 80 т до 100 т, погрешность и (или) неопределенность (класс, разряд): Класс точности - средний | Класс точности - средний | Нет | 10891.85
000000042882 | Поверка выезд | Весы автомобильные | SCZ/ZCS (VTS) | 50118-12 | Диапазон измерений: НПВ от 80 т до 100 т, погрешность и (или) неопределенность (класс, разряд): Класс точности - средний | Класс точности - средний | Нет | 10891.85
000000042887 | Поверка выезд | Весы автомобильные | ВАЭ | 18330-05 | Диапазон измерений: НПВ от 60 т до 80 т, погрешность и (или) неопределенность (класс, разряд): Класс точности - средний | Класс точности - средний | Нет | 8298
000000043279 | Поверка выезд | Весы автомобильные | ПВТ | 82659-21 | Диапазон измерений: НПВ от 60 т до 80 т, погрешность и (или) неопределенность (класс, разряд): Класс точности - средний | Класс точности - средний | Нет | 8298
000000043287 | Поверка | Весы автомобильные | М8200А | 52878-13 | Диапазон измерений: НПВ до 60 т, погрешность и (или) неопределенность (класс, разряд): Класс точности - средний | Класс точности - средний | Нет | 7299
000000043287 | Поверка выезд | Весы автомобильные | М8200А | 52878-13 | Диапазон измерений: НПВ до 60 т, погрешность и (или) неопределенность (класс, разряд): Класс точности - средний | Класс точности - средний | Нет | 7299
000000043656 | Поверка | Весы автомобильные | АВТОПОСТ-Д | 64491-16 | Диапазон измерений: НПВ до 60 т, погрешность и (или) неопределенность (класс, разряд): Класс точности - средний | Класс точности - средний | Нет | 7299
000000043656 | Поверка выезд | Весы автомобильные | АВТОПОСТ-Д | 64491-16 | Диапазон измерений: НПВ до 60 т, погрешность и (или) неопределенность (класс, разряд): Класс точности - средний | Класс точности - средний | Нет | 7299
000000043700 | Поверка | Весы автомобильные | ВМ | 82342-21 | Диапазон измерений: НПВ до 60 т, погрешность и (или) неопределенность (класс, разряд): Класс точности - средний | Класс точности - средний | Нет | 7299
000000043700 | Поверка выезд | Весы автомобильные | ВМ | 82342-21 | Диапазон измерений: НПВ до 60 т, погрешность и (или) неопределенность (класс, разряд): Класс точности - средний | Класс точности - средний | Нет | 7299
000000044289 | Поверка выезд | Весы автомобильные | М8200Б | 72986-18 | Диапазон измерений: НПВ от 80 т до 100 т, погрешность и (или) неопределенность (класс, разряд): Класс точности - средний | Класс точности - средний | Нет | 10098
000000044573 | Поверка выезд | Весы автомобильные | 7560R | 23332-02 | Диапазон измерений: НПВ до 60 т, погрешность и (или) неопределенность (класс, разряд): Класс точности - средний | Класс точности - средний | Нет | 7299
000000044573 | Поверка | Весы автомобильные | 7560R | 23332-02 | Диапазон измерений: НПВ до 60 т, погрешность и (или) неопределенность (класс, разряд): Класс точности - средний | Класс точности - средний | Нет | 7299
000000044625 | Поверка | Весы автомобильные | Альфа АВ-Д | 78680-20 | Диапазон измерений: НПВ до 60 т, погрешность и (или) неопределенность (класс, разряд): Класс точности - средний | Класс точности - средний | Нет | 7299
000000044625 | Поверка выезд | Весы автомобильные | Альфа АВ-Д | 78680-20 | Диапазон измерений: НПВ до 60 т, погрешность и (или) неопределенность (класс, разряд): Класс точности - средний | Класс точности - средний | Нет | 7299
000000044928 | Поверка | Весы автомобильные | А | 447-50 | Диапазон измерений: НПВ до 60 т, погрешность и (или) неопределенность (класс, разряд): Класс точности - средний | Класс точности - средний | Нет | 7299
000000044928 | Поверка выезд | Весы автомобильные | А | 447-50 | Диапазон измерений: НПВ до 60 т, погрешность и (или) неопределенность (класс, разряд): Класс точности - средний | Класс точности - средний | Нет | 7299
000000046692 | Поверка | Весы автомобильные | ВАЭ-СД | 74911-19 | Диапазон измерений: НПВ до 60 т, погрешность и (или) неопределенность (класс, разряд): Класс точности - средний | Класс точности - средний | Нет | 7299
000000046692 | Поверка выезд | Весы автомобильные | ВАЭ-СД | 74911-19 | Диапазон измерений: НПВ до 60 т, погрешность и (или) неопределенность (класс, разряд): Класс точности - средний | Класс точности - средний | Нет | 7299
000000046760 | Поверка выезд | Весы автомобильные | Титан | 61021-15 | Диапазон измерений: НПВ до 60 т, погрешность и (или) неопределенность (класс, разряд): Средний класс точности | Средний класс точности | Нет | 7299
000000046760 | Поверка | Весы автомобильные | Титан | 61021-15 | Диапазон измерений: НПВ до 60 т, погрешность и (или) неопределенность (класс, разряд): Средний класс точности | Средний класс точности | Нет | 7299
000000046914 | Поверка | Весы автомобильные | ИСТОК | 73351-18 | Диапазон измерений: НПВ до 60 т, погрешность и (или) неопределенность (класс, разряд): Класс точности - средний | Класс точности - средний | Нет | 7299
000000046914 | Поверка выезд | Весы автомобильные | ИСТОК | 73351-18 | Диапазон измерений: НПВ до 60 т, погрешность и (или) неопределенность (класс, разряд): Класс точности - средний | Класс точности - средний | Нет | 7299
000000047397 | Поверка выезд | Весы автомобильные | Талант | 78259-20 |  |  | Нет | 8298
000000001915 | Калибровка выезд | ВЕСЫ АВТОМОБИЛЬНЫЕ с НПВ 15 Т |  | <> |  |  | Нет | 3084
000000001919 | Калибровка выезд | ВЕСЫ АВТОМОБИЛЬНЫЕ с НПВ 25 Т |  | <> |  |  | Нет | 3453
000000001922 | Калибровка выезд | ВЕСЫ АВТОМОБИЛЬНЫЕ с НПВ 30 Т |  | <> |  |  | Нет | 4626
000000001927 | Калибровка выезд | ВЕСЫ АВТОМОБИЛЬНЫЕ с НПВ 40 Т |  | <> |  |  | Нет | 5877
000000001930 | Калибровка выезд | ВЕСЫ АВТОМОБИЛЬНЫЕ с НПВ 60 Т |  | <> |  |  | Нет | 8337
000000019328 | Поверка | Весы автомобильные дискретно-цифровые | РС-60Д24Аб | 5729-76 | Диапазон измерений: НПВ от 40 т до 60 т, погрешность и (или) неопределенность (класс, разряд): Класс точности - средний | Класс точности - средний | Да | 8017.02
000000019328 | Поверка выезд | Весы автомобильные дискретно-цифровые | РС-60Д24Аб | 5729-76 | Диапазон измерений: НПВ от 40 т до 60 т, погрешность и (или) неопределенность (класс, разряд): Класс точности - средний | Класс точности - средний | Да | 8017.02
000000016934 | Поверка | Весы автомобильные для взвешивания в движении | ВАД-П | 35556-07 | Диапазон измерений: НПВ до 60 т, погрешность и (или) неопределенность (класс, разряд): Класс точности - средний | Класс точности - средний | Нет | 7299
000000016934 | Поверка выезд | Весы автомобильные для взвешивания в движении | ВАД-П | 35556-07 | Диапазон измерений: НПВ до 60 т, погрешность и (или) неопределенность (класс, разряд): Класс точности - средний | Класс точности - средний | Нет | 7299
000000016935 | Поверка | Весы автомобильные для взвешивания в движении | ВА-Д | 39293-08 | Диапазон измерений: НПВ до 60 т, погрешность и (или) неопределенность (класс, разряд): Класс точности - средний | Класс точности - средний | Нет | 7299
000000016935 | Поверка выезд | Весы автомобильные для взвешивания в движении | ВА-Д | 39293-08 | Диапазон измерений: НПВ до 60 т, погрешность и (или) неопределенность (класс, разряд): Класс точности - средний | Класс точности - средний | Нет | 7299
000000016939 | Поверка | Весы автомобильные для взвешивания в движении | ВА-Д | 44614-10 | Диапазон измерений: НПВ до 60 т, погрешность и (или) неопределенность (класс, разряд): Класс точности - средний | Класс точности - средний | Нет | 7299
000000016939 | Поверка выезд | Весы автомобильные для взвешивания в движении | ВА-Д | 44614-10 | Диапазон измерений: НПВ до 60 т, погрешность и (или) неопределенность (класс, разряд): Класс точности - средний | Класс точности - средний | Нет | 7299
000000000272 | Поверка выезд | Весы автомобильные для статического взвешивания | ВА-М | 29968-05 | Диапазон измерений: НПВ от 40 т до 60 т, погрешность и (или) неопределенность (класс, разряд): Класс точности - средний | Класс точности - средний | Да | 8017.02
000000000272 | Поверка | Весы автомобильные для статического взвешивания | ВА-М | 29968-05 | Диапазон измерений: НПВ от 40 т до 60 т, погрешность и (или) неопределенность (класс, разряд): Класс точности - средний | Класс точности - средний | Да | 8017.02
000000016942 | Поверка выезд | Весы автомобильные для статического взвешивания | Альфа-АВ | 32174-06 | Диапазон измерений: НПВ до 60 т, погрешность и (или) неопределенность (класс, разряд): Класс точности - средний | Класс точности - средний | Нет | 7299
000000016942 | Поверка | Весы автомобильные для статического взвешивания | Альфа-АВ | 32174-06 | Диапазон измерений: НПВ до 60 т, погрешность и (или) неопределенность (класс, разряд): Класс точности - средний | Класс точности - средний | Нет | 7299
000000016944 | Поверка | Весы автомобильные для статического взвешивания | МАГИСТРАЛЬ | 49219-12 | Диапазон измерений: НПВ до 60 т, погрешность и (или) неопределенность (класс, разряд): Класс точности - средний | Класс точности - средний | Нет | 7299
000000016944 | Поверка выезд | Весы автомобильные для статического взвешивания | МАГИСТРАЛЬ | 49219-12 | Диапазон измерений: НПВ до 60 т, погрешность и (или) неопределенность (класс, разряд): Класс точности - средний | Класс точности - средний | Нет | 7299
000000016945 | Поверка выезд | Весы автомобильные для статического взвешивания | ВА-40ЛК | 31004-06 | Диапазон измерений: НПВ до 60 т, погрешность и (или) неопределенность (класс, разряд): Класс точности - средний | Класс точности - средний | Нет | 7299
000000016945 | Поверка | Весы автомобильные для статического взвешивания | ВА-40ЛК | 31004-06 | Диапазон измерений: НПВ до 60 т, погрешность и (или) неопределенность (класс, разряд): Класс точности - средний | Класс точности - средний | Нет | 7299
000000016947 | Поверка выезд | Весы автомобильные для статического взвешивания | ВА-30ЛХ | 30873-05 | Диапазон измерений: НПВ до 60 т, погрешность и (или) неопределенность (класс, разряд): Класс точности - средний | Класс точности - средний | Нет | 7299
000000016947 | Поверка | Весы автомобильные для статического взвешивания | ВА-30ЛХ | 30873-05 | Диапазон измерений: НПВ до 60 т, погрешность и (или) неопределенность (класс, разряд): Класс точности - средний | Класс точности - средний | Нет | 7299
000000016949 | Поверка выезд | Весы автомобильные для статического взвешивания | ВА-40 | 30493-05 | Диапазон измерений: НПВ до 60 т, погрешность и (или) неопределенность (класс, разряд): Класс точности - средний | Класс точности - средний | Нет | 7299
000000016949 | Поверка | Весы автомобильные для статического взвешивания | ВА-40 | 30493-05 | Диапазон измерений: НПВ до 60 т, погрешность и (или) неопределенность (класс, разряд): Класс точности - средний | Класс точности - средний | Нет | 7299
000000016953 | Поверка выезд | Весы автомобильные для статического взвешивания | ВА-60ЛЛХ-1 | 32817-06 | Диапазон измерений: НПВ до 60 т, погрешность и (или) неопределенность (класс, разряд): Класс точности - средний | Класс точности - средний | Нет | 7299
000000016953 | Поверка | Весы автомобильные для статического взвешивания | ВА-60ЛЛХ-1 | 32817-06 | Диапазон измерений: НПВ до 60 т, погрешность и (или) неопределенность (класс, разряд): Класс точности - средний | Класс точности - средний | Нет | 7299
000000017824 | Поверка выезд | Весы автомобильные для статического взвешивания | СКАТ | 25389-08 | Диапазон измерений: НПВ от 80 т до 100 т, погрешность и (или) неопределенность (класс, разряд): Класс точности - средний | Класс точности - средний | Нет | 10098
000000017839 | Поверка выезд | Весы автомобильные для статического взвешивания | Альфа-АВ | 32174-06 | Диапазон измерений: НПВ от 80 т до 100 т, погрешность и (или) неопределенность (класс, разряд): Класс точности - средний | Класс точности - средний | Нет | 10098
000000019341 | Поверка | Весы автомобильные для статического взвешивания | ВА-60 | 30492-05 | Диапазон измерений: НПВ от 40 т до 60 т, погрешность и (или) неопределенность (класс, разряд): Класс точности - средний | Класс точности - средний | Да | 8017.02
000000019341 | Поверка выезд | Весы автомобильные для статического взвешивания | ВА-60 | 30492-05 | Диапазон измерений: НПВ от 40 т до 60 т, погрешность и (или) неопределенность (класс, разряд): Класс точности - средний | Класс точности - средний | Да | 8017.02
000000040508 | Поверка | Весы автомобильные для статического взвешивания | СКАТ | 25389-08 | Диапазон измерений: НПВ от 10 т до 15 т, погрешность и (или) неопределенность (класс, разряд): Класс точности - средний | Класс точности - средний | Нет | 2966.63
000000040508 | Поверка выезд | Весы автомобильные для статического взвешивания | СКАТ | 25389-08 | Диапазон измерений: НПВ от 10 т до 15 т, погрешность и (или) неопределенность (класс, разряд): Класс точности - средний | Класс точности - средний | Нет | 2966.63
000000045250 | Поверка | Весы автомобильные для статического взвешивания | Альфа-АВ | 32174-06 | Диапазон измерений: НПВ от 30 т до 40 т, погрешность и (или) неопределенность (класс, разряд): Класс точности - средний | Класс точности - средний | Нет | 5650.79
000000045250 | Поверка выезд | Весы автомобильные для статического взвешивания | Альфа-АВ | 32174-06 | Диапазон измерений: НПВ от 30 т до 40 т, погрешность и (или) неопределенность (класс, разряд): Класс точности - средний | Класс точности - средний | Нет | 5650.79
Г00000000162 | Поверка выезд | Весы автомобильные до 60 т |  |  |  |  | Нет | 7299
Г00000000162 | Поверка | Весы автомобильные до 60 т |  |  |  |  | Нет | 7299
000000016957 | Поверка выезд | Весы автомобильные неавтоматического действия | ЭАВ | 57119-14 | Диапазон измерений: НПВ до 60 т, погрешность и (или) неопределенность (класс, разряд): Класс точности - средний | Класс точности - средний | Нет | 7299
000000016957 | Поверка | Весы автомобильные неавтоматического действия | ЭАВ | 57119-14 | Диапазон измерений: НПВ до 60 т, погрешность и (или) неопределенность (класс, разряд): Класс точности - средний | Класс точности - средний | Нет | 7299
000000016958 | Поверка выезд | Весы автомобильные неавтоматического действия | ВМ | 53142-13 | Диапазон измерений: НПВ до 60 т, погрешность и (или) неопределенность (класс, разряд): Класс точности - средний | Класс точности - средний | Нет | 7299
000000016958 | Поверка | Весы автомобильные неавтоматического действия | ВМ | 53142-13 | Диапазон измерений: НПВ до 60 т, погрешность и (или) неопределенность (класс, разряд): Класс точности - средний | Класс точности - средний | Нет | 7299
000000016959 | Поверка | Весы автомобильные неавтоматического действия | ВМ-М | 53575-13 | Диапазон измерений: НПВ до 60 т, погрешность и (или) неопределенность (класс, разряд): Класс точности - средний | Класс точности - средний | Нет | 7299
000000016959 | Поверка выезд | Весы автомобильные неавтоматического действия | ВМ-М | 53575-13 | Диапазон измерений: НПВ до 60 т, погрешность и (или) неопределенность (класс, разряд): Класс точности - средний | Класс точности - средний | Нет | 7299
000000038997 | Поверка | Весы автомобильные неавтоматического действия | МВСК-УВ | 54476-13 | Диапазон измерений: НПВ до 60 т, погрешность и (или) неопределенность (класс, разряд): Класс точности - средний | Класс точности - средний | Нет | 7299
000000038997 | Поверка выезд | Весы автомобильные неавтоматического действия | МВСК-УВ | 54476-13 | Диапазон измерений: НПВ до 60 т, погрешность и (или) неопределенность (класс, разряд): Класс точности - средний | Класс точности - средний | Нет | 7299
000000039390 | Поверка выезд | Весы автомобильные неавтоматического действия | ВМ-М | 53575-13 | Диапазон измерений: НПВ до 60 т, погрешность и (или) неопределенность (класс, разряд): Класс точности - средний | Класс точности - средний | Нет | 7299
000000039390 | Поверка | Весы автомобильные неавтоматического действия | ВМ-М | 53575-13 | Диапазон измерений: НПВ до 60 т, погрешность и (или) неопределенность (класс, разряд): Класс точности - средний | Класс точности - средний | Нет | 7299
000000040499 | Поверка выезд | Весы автомобильные неавтоматического действия | ВАТ | 70153-18 | Диапазон измерений: НПВ от 80 т до 100 т, погрешность и (или) неопределенность (класс, разряд): Класс точности - средний | Класс точности - средний | Нет | 10098
000000040500 | Поверка выезд | Весы автомобильные неавтоматического действия | ВАТ | 70153-18 | Диапазон измерений: НПВ от 60 т до 80 т, погрешность и (или) неопределенность (класс, разряд): Класс точности - средний | Класс точности - средний | Нет | 9005.9
000000040500 | Поверка | Весы автомобильные неавтоматического действия | ВАТ | 70153-18 | Диапазон измерений: НПВ от 60 т до 80 т, погрешность и (или) неопределенность (класс, разряд): Класс точности - средний | Класс точности - средний | Нет | 9005.9
000000041666 | Поверка выезд | Весы автомобильные неавтоматического действия | ВМ | 53142-13 | Диапазон измерений: НПВ от 80 т до 100 т, погрешность и (или) неопределенность (класс, разряд): Класс точности - средний | Класс точности - средний | Нет | 10098
000000042382 | Поверка выезд | Весы автомобильные неавтоматического действия | АВТОБАН | 55633-13 | Диапазон измерений: НПВ от 60 т до 80 т, погрешность и (или) неопределенность (класс, разряд): Класс точности - средний | Класс точности - средний | Нет | 8298
000000045111 | Поверка выезд | Весы автомобильные неавтоматического действия | ВС-А | 53674-13 | Диапазон измерений: НПВ до 60 т, погрешность и (или) неопределенность (класс, разряд): Класс точности - средний | Класс точности - средний | Нет | 7299
000000045111 | Поверка | Весы автомобильные неавтоматического действия | ВС-А | 53674-13 | Диапазон измерений: НПВ до 60 т, погрешность и (или) неопределенность (класс, разряд): Класс точности - средний | Класс точности - средний | Нет | 7299
Г00000000163 | Поверка выезд | Весы автомобильные от 60 до 80 т |  |  |  |  | Нет | 8298
Г00000000164 | Поверка выезд | Весы автомобильные от 80 до 100 т |  |  |  |  | Нет | 10098
000000041556 | Поверка выезд | Весы автомобильные передвижные рычажные общего назначения | РП-15Ш13 | 3596-73 | Диапазон измерений: НПВ до 60 т, погрешность и (или) неопределенность (класс, разряд): Класс точности - средний | Класс точности - средний | Нет | 7299
000000041556 | Поверка | Весы автомобильные передвижные рычажные общего назначения | РП-15Ш13 | 3596-73 | Диапазон измерений: НПВ до 60 т, погрешность и (или) неопределенность (класс, разряд): Класс точности - средний | Класс точности - средний | Нет | 7299
000000038311 | Поверка выезд | Весы автомобильные переносные | ВА-15С | 19504-00 | Диапазон измерений: НПВ до 60 т, погрешность и (или) неопределенность (класс, разряд): Класс точности - средний | Класс точности - средний | Нет | 7299
000000038311 | Поверка | Весы автомобильные переносные | ВА-15С | 19504-00 | Диапазон измерений: НПВ до 60 т, погрешность и (или) неопределенность (класс, разряд): Класс точности - средний | Класс точности - средний | Нет | 7299
000000047614 | Поверка выезд | Весы автомобильные подкладные | ВСУ | 45568-10 |  |  | Нет | 7299
000000047614 | Поверка | Весы автомобильные подкладные | ВСУ | 45568-10 |  |  | Нет | 7299
000000041069 | Поверка выезд | Весы автомобильные портативные | ВА-15С-3М | 52774-13 | Диапазон измерений: НПВ от 10 т до 15 т, погрешность и (или) неопределенность (класс, разряд): Класс точности - средний | Класс точности - средний | Нет | 2966.63
000000041069 | Поверка | Весы автомобильные портативные | ВА-15С-3М | 52774-13 | Диапазон измерений: НПВ от 10 т до 15 т, погрешность и (или) неопределенность (класс, разряд): Класс точности - средний | Класс точности - средний | Нет | 2966.63
000000001909 | Калибровка выезд | ВЕСЫ АВТОМОБИЛЬНЫЕ с НПВ 10 Т |  | <> |  |  | Нет | 2790
000000019350 | Поверка | Весы автомобильные с циферблатным указателем | РС-10Ц13А, РС-30Ц13Ас, РС-60Ц13Ас | 1426-65 | Диапазон измерений: НПВ от 40 т до 60 т, погрешность и (или) неопределенность (класс, разряд): Класс точности - средний | Класс точности - средний | Да | 8017.02
000000019350 | Поверка выезд | Весы автомобильные с циферблатным указателем | РС-10Ц13А, РС-30Ц13Ас, РС-60Ц13Ас | 1426-65 | Диапазон измерений: НПВ от 40 т до 60 т, погрешность и (или) неопределенность (класс, разряд): Класс точности - средний | Класс точности - средний | Да | 8017.02
000000016962 | Поверка | Весы автомобильные стационарные | РС-60Ц13А | 2223-66 | Диапазон измерений: НПВ до 60 т, погрешность и (или) неопределенность (класс, разряд): Класс точности - средний | Класс точности - средний | Нет | 7299
000000016962 | Поверка выезд | Весы автомобильные стационарные | РС-60Ц13А | 2223-66 | Диапазон измерений: НПВ до 60 т, погрешность и (или) неопределенность (класс, разряд): Класс точности - средний | Класс точности - средний | Нет | 7299
000000017883 | Поверка выезд | Весы автомобильные стационарные | СТВА | 40856-09 | Диапазон измерений: НПВ от 80 т до 100 т, погрешность и (или) неопределенность (класс, разряд): Класс точности - средний | Класс точности - средний | Нет | 10098
000000000270 | Поверка | Весы автомобильные тензометрические | ВАТС | 28886-05 | Диапазон измерений: НПВ от 40 т до 60 т, погрешность и (или) неопределенность (класс, разряд): Класс точности - средний | Класс точности - средний | Да | 8017.02
000000000270 | Поверка выезд | Весы автомобильные тензометрические | ВАТС | 28886-05 | Диапазон измерений: НПВ от 40 т до 60 т, погрешность и (или) неопределенность (класс, разряд): Класс точности - средний | Класс точности - средний | Да | 8017.02
000000016963 | Поверка | Весы автомобильные тензометрические | ВТА | 37224-08 | Диапазон измерений: НПВ до 60 т, погрешность и (или) неопределенность (класс, разряд): Класс точности - средний | Класс точности - средний | Нет | 7299
000000016963 | Поверка выезд | Весы автомобильные тензометрические | ВТА | 37224-08 | Диапазон измерений: НПВ до 60 т, погрешность и (или) неопределенность (класс, разряд): Класс точности - средний | Класс точности - средний | Нет | 7299
000000016964 | Поверка выезд | Весы автомобильные тензометрические | ТВА | 41041-09 | Диапазон измерений: НПВ до 60 т, погрешность и (или) неопределенность (класс, разряд): Класс точности - средний | Класс точности - средний | Нет | 7299
000000016964 | Поверка | Весы автомобильные тензометрические | ТВА | 41041-09 | Диапазон измерений: НПВ до 60 т, погрешность и (или) неопределенность (класс, разряд): Класс точности - средний | Класс точности - средний | Нет | 7299
000000017885 | Поверка выезд | Весы автомобильные тензометрические | ТВА | 41041-09 | Диапазон измерений: НПВ от 80 т до 100 т, погрешность и (или) неопределенность (класс, разряд): Класс точности - средний | Класс точности - средний | Нет | 10098
000000036639 | Поверка | Весы автомобильные тензометрические | ВАТ | 47527-11 | Диапазон измерений: НПВ до 60 т, погрешность и (или) неопределенность (класс, разряд): Класс точности - средний | Класс точности - средний | Нет | 7299
000000036639 | Поверка выезд | Весы автомобильные тензометрические | ВАТ | 47527-11 | Диапазон измерений: НПВ до 60 т, погрешность и (или) неопределенность (класс, разряд): Класс точности - средний | Класс точности - средний | Нет | 7299
000000041554 | Поверка выезд | Весы автомобильные тензометрические | ВАТ | 47527-11 | Диапазон измерений: НПВ до 60 т, погрешность и (или) неопределенность (класс, разряд): Класс точности - средний | Класс точности - средний | Нет | 7299
000000041554 | Поверка | Весы автомобильные тензометрические | ВАТ | 47527-11 | Диапазон измерений: НПВ до 60 т, погрешность и (или) неопределенность (класс, разряд): Класс точности - средний | Класс точности - средний | Нет | 7299
000000042724 | Поверка выезд | Весы автомобильные тензометрические | ВАТ | 47527-11 | Диапазон измерений: НПВ от 15 т до 25 т, погрешность и (или) неопределенность (класс, разряд): Класс точности - средний | Класс точности - средний | Нет | 3319.8
000000042724 | Поверка | Весы автомобильные тензометрические | ВАТ | 47527-11 | Диапазон измерений: НПВ от 15 т до 25 т, погрешность и (или) неопределенность (класс, разряд): Класс точности - средний | Класс точности - средний | Нет | 3319.8
000000044025 | Поверка выезд | Весы автомобильные тензометрические | ВАТ | 47527-11 | Диапазон измерений: НПВ от 60 т до 80 т, погрешность и (или) неопределенность (класс, разряд): Класс точности - средний | Класс точности - средний | Нет | 8298
000000045053 | Поверка выезд | Весы автомобильные тензометрические | ВАТС-20Д24 | 17811-98 | Диапазон измерений: НПВ до 60 т, погрешность и (или) неопределенность (класс, разряд): Класс точности - средний | Класс точности - средний | Нет | 7299
000000045053 | Поверка | Весы автомобильные тензометрические | ВАТС-20Д24 | 17811-98 | Диапазон измерений: НПВ до 60 т, погрешность и (или) неопределенность (класс, разряд): Класс точности - средний | Класс точности - средний | Нет | 7299
000000016967 | Поверка выезд | Весы автомобильные тензометрические колейные | ВАТК | 29371-06 | Диапазон измерений: НПВ до 60 т, погрешность и (или) неопределенность (класс, разряд): Класс точности - средний | Класс точности - средний | Нет | 7299
000000016967 | Поверка | Весы автомобильные тензометрические колейные | ВАТК | 29371-06 | Диапазон измерений: НПВ до 60 т, погрешность и (или) неопределенность (класс, разряд): Класс точности - средний | Класс точности - средний | Нет | 7299
000000016968 | Поверка | Весы автомобильные тензометрические модифицированные | ВАТМ | 21117-01 | Диапазон измерений: НПВ до 60 т, погрешность и (или) неопределенность (класс, разряд): Класс точности - средний | Класс точности - средний | Нет | 7299
000000016968 | Поверка выезд | Весы автомобильные тензометрические модифицированные | ВАТМ | 21117-01 | Диапазон измерений: НПВ до 60 т, погрешность и (или) неопределенность (класс, разряд): Класс точности - средний | Класс точности - средний | Нет | 7299
000000016970 | Поверка выезд | Весы автомобильные тензометрические платформенные для статического взвешивания | ВАТП-30 | 24157-02 | Диапазон измерений: НПВ до 60 т, погрешность и (или) неопределенность (класс, разряд): Класс точности - средний | Класс точности - средний | Нет | 7299
000000016970 | Поверка | Весы автомобильные тензометрические платформенные для статического взвешивания | ВАТП-30 | 24157-02 | Диапазон измерений: НПВ до 60 т, погрешность и (или) неопределенность (класс, разряд): Класс точности - средний | Класс точности - средний | Нет | 7299
000000016974 | Поверка выезд | Весы автомобильные тензометрические электронные | ВАТЭ | 54014-13 | Диапазон измерений: НПВ до 60 т, погрешность и (или) неопределенность (класс, разряд): Класс точности - средний | Класс точности - средний | Нет | 7299
000000016974 | Поверка | Весы автомобильные тензометрические электронные | ВАТЭ | 54014-13 | Диапазон измерений: НПВ до 60 т, погрешность и (или) неопределенность (класс, разряд): Класс точности - средний | Класс точности - средний | Нет | 7299
000000016975 | Поверка выезд | Весы автомобильные циферблатные | РС-30Ц24Ас | 2560-70 | Диапазон измерений: НПВ до 60 т, погрешность и (или) неопределенность (класс, разряд): Класс точности - средний | Класс точности - средний | Нет | 7299
000000016975 | Поверка | Весы автомобильные циферблатные | РС-30Ц24Ас | 2560-70 | Диапазон измерений: НПВ до 60 т, погрешность и (или) неопределенность (класс, разряд): Класс точности - средний | Класс точности - средний | Нет | 7299
000000016976 | Поверка | Весы автомобильные электромеханические | ВА-НП | 31854-06 | Диапазон измерений: НПВ до 60 т, погрешность и (или) неопределенность (класс, разряд): Класс точности - средний | Класс точности - средний | Нет | 7299
000000016976 | Поверка выезд | Весы автомобильные электромеханические | ВА-НП | 31854-06 | Диапазон измерений: НПВ до 60 т, погрешность и (или) неопределенность (класс, разряд): Класс точности - средний | Класс точности - средний | Нет | 7299
000000017021 | Поверка выезд | Весы автомобильные электромеханические для взвешивания в статике | ВСА-Эталон-Прибор | 21834-01 | Диапазон измерений: НПВ от 60 т до 80 т, погрешность и (или) неопределенность (класс, разряд): Класс точности - средний | Класс точности - средний | Нет | 8298
000000016979 | Поверка выезд | Весы автомобильные электромеханические для статического взвешивания | ВА-П-25 | 31058-06 | Диапазон измерений: НПВ до 60 т, погрешность и (или) неопределенность (класс, разряд): Класс точности - средний | Класс точности - средний | Нет | 7299
000000016979 | Поверка | Весы автомобильные электромеханические для статического взвешивания | ВА-П-25 | 31058-06 | Диапазон измерений: НПВ до 60 т, погрешность и (или) неопределенность (класс, разряд): Класс точности - средний | Класс точности - средний | Нет | 7299
000000016980 | Поверка | Весы автомобильные электромеханические для статического взвешивания | ВА-П-40 | 31006-06 | Диапазон измерений: НПВ до 60 т, погрешность и (или) неопределенность (класс, разряд): Класс точности - средний | Класс точности - средний | Нет | 7299
000000016980 | Поверка выезд | Весы автомобильные электромеханические для статического взвешивания | ВА-П-40 | 31006-06 | Диапазон измерений: НПВ до 60 т, погрешность и (или) неопределенность (класс, разряд): Класс точности - средний | Класс точности - средний | Нет | 7299
000000017829 | Поверка выезд | Весы автомобильные электромеханические для статического взвешивания | Магнус | 27300-07 | Диапазон измерений: НПВ от 80 т до 100 т, погрешность и (или) неопределенность (класс, разряд): Класс точности - средний | Класс точности - средний | Нет | 10098
000000017830 | Поверка выезд | Весы автомобильные электромеханические для статического взвешивания | БВ | 28065-04 | Диапазон измерений: НПВ от 80 т до 100 т, погрешность и (или) неопределенность (класс, разряд): Класс точности - средний | Класс точности - средний | Нет | 10098
000000019364 | Поверка выезд | Весы автомобильные электромеханические для статического взвешивания | ВА | 20976-07 | Диапазон измерений: НПВ от 40 т до 60 т, погрешность и (или) неопределенность (класс, разряд): Класс точности - средний | Класс точности - средний | Да | 8017.02
000000019364 | Поверка | Весы автомобильные электромеханические для статического взвешивания | ВА | 20976-07 | Диапазон измерений: НПВ от 40 т до 60 т, погрешность и (или) неопределенность (класс, разряд): Класс точности - средний | Класс точности - средний | Да | 8017.02
000000019366 | Поверка выезд | Весы автомобильные электромеханические для статического взвешивания | ВА | 20976-07 | Диапазон измерений: НПВ от 80 т до 100 т, погрешность и (или) неопределенность (класс, разряд): Класс точности - средний | Класс точности - средний | Да | 10891.85
000000019366 | Поверка | Весы автомобильные электромеханические для статического взвешивания | ВА | 20976-07 | Диапазон измерений: НПВ от 80 т до 100 т, погрешность и (или) неопределенность (класс, разряд): Класс точности - средний | Класс точности - средний | Да | 10891.85
000000019367 | Поверка | Весы автомобильные электромеханические для статического взвешивания | ВА-П-60 | 31059-06 | Диапазон измерений: НПВ от 40 т до 60 т, погрешность и (или) неопределенность (класс, разряд): Класс точности - средний | Класс точности - средний | Да | 8017.02
000000019367 | Поверка выезд | Весы автомобильные электромеханические для статического взвешивания | ВА-П-60 | 31059-06 | Диапазон измерений: НПВ от 40 т до 60 т, погрешность и (или) неопределенность (класс, разряд): Класс точности - средний | Класс точности - средний | Да | 8017.02
000000000268 | Поверка выезд | Весы автомобильные электронные | ВАЭ | 19242-03 | Диапазон измерений: НПВ от 40 т до 60 т, погрешность и (или) неопределенность (класс, разряд): Класс точности - средний | Класс точности - средний | Да | 8017.02
000000000268 | Поверка | Весы автомобильные электронные | ВАЭ | 19242-03 | Диапазон измерений: НПВ от 40 т до 60 т, погрешность и (или) неопределенность (класс, разряд): Класс точности - средний | Класс точности - средний | Да | 8017.02
000000016987 | Поверка выезд | Весы автомобильные электронные | ДОН-СВАП | 57131-14 | Диапазон измерений: НПВ до 60 т, погрешность и (или) неопределенность (класс, разряд): Класс точности - средний | Класс точности - средний | Нет | 7299
000000016987 | Поверка | Весы автомобильные электронные | ДОН-СВАП | 57131-14 | Диапазон измерений: НПВ до 60 т, погрешность и (или) неопределенность (класс, разряд): Класс точности - средний | Класс точности - средний | Нет | 7299
000000016990 | Поверка | Весы автомобильные электронные | ДОН-СВА | 57114-14 | Диапазон измерений: НПВ до 60 т, погрешность и (или) неопределенность (класс, разряд): Класс точности - средний | Класс точности - средний | Нет | 7299
000000016990 | Поверка выезд | Весы автомобильные электронные | ДОН-СВА | 57114-14 | Диапазон измерений: НПВ до 60 т, погрешность и (или) неопределенность (класс, разряд): Класс точности - средний | Класс точности - средний | Нет | 7299
000000016991 | Поверка выезд | Весы автомобильные электронные | Кубань | 56424-14 | Диапазон измерений: НПВ до 60 т, погрешность и (или) неопределенность (класс, разряд): Класс точности - средний | Класс точности - средний | Нет | 7299
000000016991 | Поверка | Весы автомобильные электронные | Кубань | 56424-14 | Диапазон измерений: НПВ до 60 т, погрешность и (или) неопределенность (класс, разряд): Класс точности - средний | Класс точности - средний | Нет | 7299
000000016995 | Поверка | Весы автомобильные электронные | ВТ-60 | 28485-04 | Диапазон измерений: НПВ до 60 т, погрешность и (или) неопределенность (класс, разряд): Класс точности - средний | Класс точности - средний | Нет | 7299
000000016995 | Поверка выезд | Весы автомобильные электронные | ВТ-60 | 28485-04 | Диапазон измерений: НПВ до 60 т, погрешность и (или) неопределенность (класс, разряд): Класс точности - средний | Класс точности - средний | Нет | 7299
000000017001 | Поверка | Весы автомобильные электронные | ВЕСТА | 32057-09 | Диапазон измерений: НПВ до 60 т, погрешность и (или) неопределенность (класс, разряд): Класс точности - средний | Класс точности - средний | Нет | 7299
000000017001 | Поверка выезд | Весы автомобильные электронные | ВЕСТА | 32057-09 | Диапазон измерений: НПВ до 60 т, погрешность и (или) неопределенность (класс, разряд): Класс точности - средний | Класс точности - средний | Нет | 7299
000000017022 | Поверка выезд | Весы автомобильные электронные | ВАЭ | 19242-00 | Диапазон измерений: НПВ от 60 т до 80 т, погрешность и (или) неопределенность (класс, разряд): Класс точности - средний | Класс точности - средний | Нет | 8298
000000017744 | Поверка выезд | Весы автомобильные электронные | ВАЭ-8913 ВИЗА | 32094-06 | Диапазон измерений: НПВ до 60 т, погрешность и (или) неопределенность (класс, разряд): Класс точности - средний | Класс точности - средний | Нет | 7299
000000017744 | Поверка | Весы автомобильные электронные | ВАЭ-8913 ВИЗА | 32094-06 | Диапазон измерений: НПВ до 60 т, погрешность и (или) неопределенность (класс, разряд): Класс точности - средний | Класс точности - средний | Нет | 7299
000000017838 | Поверка выезд | Весы автомобильные электронные | ВАЭ-8913 ВИЗА | 32094-06 | Диапазон измерений: НПВ от 80 т до 100 т, погрешность и (или) неопределенность (класс, разряд): Класс точности - средний | Класс точности - средний | Нет | 10098
000000017880 | Поверка выезд | Весы автомобильные электронные | ДОН-СВА | 39653-08 | Диапазон измерений: НПВ от 80 т до 100 т, погрешность и (или) неопределенность (класс, разряд): Класс точности - средний | Класс точности - средний | Нет | 10098
000000019373 | Поверка выезд | Весы автомобильные электронные | ВА | 45215-10 | Диапазон измерений: НПВ от 60 т до 80 т, погрешность и (или) неопределенность (класс, разряд): Класс точности - средний | Класс точности - средний | Да | 9005.9
000000019373 | Поверка | Весы автомобильные электронные | ВА | 45215-10 | Диапазон измерений: НПВ от 60 т до 80 т, погрешность и (или) неопределенность (класс, разряд): Класс точности - средний | Класс точности - средний | Да | 9005.9
000000019378 | Поверка | Весы автомобильные электронные | ВАТ | 55381-13 | Диапазон измерений: НПВ от 40 т до 60 т, погрешность и (или) неопределенность (класс, разряд): Класс точности - средний | Класс точности - средний | Да | 8017.02
000000019378 | Поверка выезд | Весы автомобильные электронные | ВАТ | 55381-13 | Диапазон измерений: НПВ от 40 т до 60 т, погрешность и (или) неопределенность (класс, разряд): Класс точности - средний | Класс точности - средний | Да | 8017.02
000000019379 | Поверка | Весы автомобильные электронные | ВА | 45215-10 | Диапазон измерений: НПВ от 40 т до 60 т, погрешность и (или) неопределенность (класс, разряд): Класс точности - средний | Класс точности - средний | Да | 8017.02
000000019379 | Поверка выезд | Весы автомобильные электронные | ВА | 45215-10 | Диапазон измерений: НПВ от 40 т до 60 т, погрешность и (или) неопределенность (класс, разряд): Класс точности - средний | Класс точности - средний | Да | 8017.02
000000019384 | Поверка выезд | Весы автомобильные электронные | ВА | 16915-06 | Диапазон измерений: НПВ от 60 т до 80 т, погрешность и (или) неопределенность (класс, разряд): Класс точности - средний | Класс точности - средний | Да | 9005.9
000000019384 | Поверка | Весы автомобильные электронные | ВА | 16915-06 | Диапазон измерений: НПВ от 60 т до 80 т, погрешность и (или) неопределенность (класс, разряд): Класс точности - средний | Класс точности - средний | Да | 9005.9
000000019385 | Поверка выезд | Весы автомобильные электронные | ВА-Д | 43311-09 | Диапазон измерений: НПВ от 80 т до 100 т, погрешность и (или) неопределенность (класс, разряд): Класс точности - средний | Класс точности - средний | Да | 10891.85
000000019385 | Поверка | Весы автомобильные электронные | ВА-Д | 43311-09 | Диапазон измерений: НПВ от 80 т до 100 т, погрешность и (или) неопределенность (класс, разряд): Класс точности - средний | Класс точности - средний | Да | 10891.85
000000019388 | Поверка | Весы автомобильные электронные | ВА | 16915-06 | Диапазон измерений: НПВ от 40 т до 60 т, погрешность и (или) неопределенность (класс, разряд): Класс точности - средний | Класс точности - средний | Да | 8017.02
000000019388 | Поверка выезд | Весы автомобильные электронные | ВА | 16915-06 | Диапазон измерений: НПВ от 40 т до 60 т, погрешность и (или) неопределенность (класс, разряд): Класс точности - средний | Класс точности - средний | Да | 8017.02
000000019390 | Поверка выезд | Весы автомобильные электронные | ВА | 20799-01 | Диапазон измерений: НПВ от 40 т до 60 т, погрешность и (или) неопределенность (класс, разряд): Класс точности - средний | Класс точности - средний | Да | 8017.02
000000019390 | Поверка | Весы автомобильные электронные | ВА | 20799-01 | Диапазон измерений: НПВ от 40 т до 60 т, погрешность и (или) неопределенность (класс, разряд): Класс точности - средний | Класс точности - средний | Да | 8017.02
000000019392 | Поверка выезд | Весы автомобильные электронные | ВАЭ-60 | 27291-04 | Диапазон измерений: НПВ от 40 т до 60 т, погрешность и (или) неопределенность (класс, разряд): Класс точности - средний | Класс точности - средний | Да | 8017.02
000000019392 | Поверка | Весы автомобильные электронные | ВАЭ-60 | 27291-04 | Диапазон измерений: НПВ от 40 т до 60 т, погрешность и (или) неопределенность (класс, разряд): Класс точности - средний | Класс точности - средний | Да | 8017.02
000000019393 | Поверка | Весы автомобильные электронные | ВАТ | 55381-13 | Диапазон измерений: НПВ от 60 т до 80 т, погрешность и (или) неопределенность (класс, разряд): Класс точности - средний | Класс точности - средний | Да | 9005.9
000000019393 | Поверка выезд | Весы автомобильные электронные | ВАТ | 55381-13 | Диапазон измерений: НПВ от 60 т до 80 т, погрешность и (или) неопределенность (класс, разряд): Класс точности - средний | Класс точности - средний | Да | 9005.9
000000019394 | Поверка | Весы автомобильные электронные | ВА | 16915-06 | Диапазон измерений: НПВ от 80 т до 100 т, погрешность и (или) неопределенность (класс, разряд): Класс точности - средний | Класс точности - средний | Да | 10891.85
000000019394 | Поверка выезд | Весы автомобильные электронные | ВА | 16915-06 | Диапазон измерений: НПВ от 80 т до 100 т, погрешность и (или) неопределенность (класс, разряд): Класс точности - средний | Класс точности - средний | Да | 10891.85
000000019395 | Поверка | Весы автомобильные электронные | ВАЭ | 19242-03 | Диапазон измерений: НПВ от 60 т до 80 т, погрешность и (или) неопределенность (класс, разряд): Класс точности - средний | Класс точности - средний | Да | 9005.9
000000019395 | Поверка выезд | Весы автомобильные электронные | ВАЭ | 19242-03 | Диапазон измерений: НПВ от 60 т до 80 т, погрешность и (или) неопределенность (класс, разряд): Класс точности - средний | Класс точности - средний | Да | 9005.9
000000019399 | Поверка | Весы автомобильные электронные | ПВА | 39443-08 | Диапазон измерений: НПВ от 80 т до 100 т, погрешность и (или) неопределенность (класс, разряд): Класс точности - средний | Класс точности - средний | Да | 10891.85
000000019399 | Поверка выезд | Весы автомобильные электронные | ПВА | 39443-08 | Диапазон измерений: НПВ от 80 т до 100 т, погрешность и (или) неопределенность (класс, разряд): Класс точности - средний | Класс точности - средний | Да | 10891.85
000000035457 | Поверка выезд | Весы автомобильные электронные | ВА | 16915-02 | Диапазон измерений: НПВ до 60 т, погрешность и (или) неопределенность (класс, разряд): Класс точности - средний | Класс точности - средний | Нет | 7299
000000035457 | Поверка | Весы автомобильные электронные | ВА | 16915-02 | Диапазон измерений: НПВ до 60 т, погрешность и (или) неопределенность (класс, разряд): Класс точности - средний | Класс точности - средний | Нет | 7299
000000038236 | Поверка выезд | Весы автомобильные электронные | ВА | 45215-10 | Диапазон измерений: НПВ от 25 т до 30 т, погрешность и (или) неопределенность (класс, разряд): Класс точности - средний | Класс точности - средний | Да | 4449.98
000000038236 | Поверка | Весы автомобильные электронные | ВА | 45215-10 | Диапазон измерений: НПВ от 25 т до 30 т, погрешность и (или) неопределенность (класс, разряд): Класс точности - средний | Класс точности - средний | Да | 4449.98
000000039848 | Поверка выезд | Весы автомобильные электронные | ВА | 16915-02 | Диапазон измерений: НПВ от 15 т до 25 т, погрешность и (или) неопределенность (класс, разряд): Класс точности - средний | Класс точности - средний | Нет | 3319.8
000000039848 | Поверка | Весы автомобильные электронные | ВА | 16915-02 | Диапазон измерений: НПВ от 15 т до 25 т, погрешность и (или) неопределенность (класс, разряд): Класс точности - средний | Класс точности - средний | Нет | 3319.8
000000040458 | Поверка выезд | Весы автомобильные электронные | ВА | 45215-10 | Диапазон измерений: НПВ от 30 т до 40 т, погрешность и (или) неопределенность (класс, разряд): Класс точности - средний | Класс точности - средний | Нет | 5650.79
000000040458 | Поверка | Весы автомобильные электронные | ВА | 45215-10 | Диапазон измерений: НПВ от 30 т до 40 т, погрешность и (или) неопределенность (класс, разряд): Класс точности - средний | Класс точности - средний | Нет | 5650.79
000000040498 | Поверка | Весы автомобильные электронные | ВА-Д | 62570-15 | Диапазон измерений: НПВ от 10 т до 15 т, погрешность и (или) неопределенность (класс, разряд): Класс точности - средний | Класс точности - средний | Нет | 2966.63
000000040498 | Поверка выезд | Весы автомобильные электронные | ВА-Д | 62570-15 | Диапазон измерений: НПВ от 10 т до 15 т, погрешность и (или) неопределенность (класс, разряд): Класс точности - средний | Класс точности - средний | Нет | 2966.63
000000040501 | Поверка выезд | Весы автомобильные электронные | АВИОН | 64123-16 | Диапазон измерений: НПВ от 40 т до 60 т, погрешность и (или) неопределенность (класс, разряд): Класс точности - средний | Класс точности - средний | Нет | 8017.02
000000040501 | Поверка | Весы автомобильные электронные | АВИОН | 64123-16 | Диапазон измерений: НПВ от 40 т до 60 т, погрешность и (или) неопределенность (класс, разряд): Класс точности - средний | Класс точности - средний | Нет | 8017.02
000000040505 | Поверка выезд | Весы автомобильные электронные | ВА | 45215-10 | Диапазон измерений: НПВ от 10 т до 15 т, погрешность и (или) неопределенность (класс, разряд): Класс точности - средний | Класс точности - средний | Нет | 2966.63
000000040505 | Поверка | Весы автомобильные электронные | ВА | 45215-10 | Диапазон измерений: НПВ от 10 т до 15 т, погрешность и (или) неопределенность (класс, разряд): Класс точности - средний | Класс точности - средний | Нет | 2966.63
000000041287 | Поверка выезд | Весы автомобильные электронные | ВАТ | 38775-08 | Диапазон измерений: НПВ от 30 т до 40 т, погрешность и (или) неопределенность (класс, разряд): Класс точности - средний | Класс точности - средний | Нет | 5650.79
000000041287 | Поверка | Весы автомобильные электронные | ВАТ | 38775-08 | Диапазон измерений: НПВ от 30 т до 40 т, погрешность и (или) неопределенность (класс, разряд): Класс точности - средний | Класс точности - средний | Нет | 5650.79
000000041707 | Поверка выезд | Весы автомобильные электронные | ВА | 19242-09 | Диапазон измерений: НПВ от 40 т до 60 т, погрешность и (или) неопределенность (класс, разряд): Класс точности - средний | Класс точности - средний | Нет | 8017.02
000000041707 | Поверка | Весы автомобильные электронные | ВА | 19242-09 | Диапазон измерений: НПВ от 40 т до 60 т, погрешность и (или) неопределенность (класс, разряд): Класс точности - средний | Класс точности - средний | Нет | 8017.02
000000042721 | Поверка выезд | Весы автомобильные электронные | ВАТ | 55381-13 | Диапазон измерений: НПВ от 10 т до 15 т, погрешность и (или) неопределенность (класс, разряд): Класс точности - средний | Класс точности - средний | Нет | 2966.63
000000042721 | Поверка | Весы автомобильные электронные | ВАТ | 55381-13 | Диапазон измерений: НПВ от 10 т до 15 т, погрешность и (или) неопределенность (класс, разряд): Класс точности - средний | Класс точности - средний | Нет | 2966.63
000000043557 | Поверка | Весы автомобильные электронные | База | 78640-20 | Диапазон измерений: НПВ до 60 т, погрешность и (или) неопределенность (класс, разряд): Класс точности - средний | Класс точности - средний | Нет | 7299
000000043557 | Поверка выезд | Весы автомобильные электронные | База | 78640-20 | Диапазон измерений: НПВ до 60 т, погрешность и (или) неопределенность (класс, разряд): Класс точности - средний | Класс точности - средний | Нет | 7299
000000045176 | Поверка выезд | Весы автомобильные электронные | Фермер | 56422-14 | Диапазон измерений: НПВ до 60 т, погрешность и (или) неопределенность (класс, разряд): Класс точности - средний | Класс точности - средний | Нет | 7299
000000045176 | Поверка | Весы автомобильные электронные | Фермер | 56422-14 | Диапазон измерений: НПВ до 60 т, погрешность и (или) неопределенность (класс, разряд): Класс точности - средний | Класс точности - средний | Нет | 7299
000000001937 | Калибровка выезд | Весы автомобильные электронные в статике с НПВ 60 т |  | <> |  |  | Нет | 8337
000000019401 | Поверка выезд | Весы автомобильные электронные для взвешивания в движении | ВАТ-Д | 38771-08 | Диапазон измерений: НПВ от 40 т до 60 т, погрешность и (или) неопределенность (класс, разряд): Класс точности - средний | Класс точности - средний | Да | 8017.02
000000019401 | Поверка | Весы автомобильные электронные для взвешивания в движении | ВАТ-Д | 38771-08 | Диапазон измерений: НПВ от 40 т до 60 т, погрешность и (или) неопределенность (класс, разряд): Класс точности - средний | Класс точности - средний | Да | 8017.02
000000017877 | Поверка выезд | Весы автомобильные электронные для статического взвешивания | ВАЛ | 38075-08 | Диапазон измерений: НПВ от 80 т до 100 т, погрешность и (или) неопределенность (класс, разряд): Класс точности - средний | Класс точности - средний | Нет | 10098
000000017889 | Поверка выезд | Весы автомобильные электронные для статического взвешивания | М-А | 43175-09 | Диапазон измерений: НПВ от 80 т до 100 т, погрешность и (или) неопределенность (класс, разряд): Класс точности - средний | Класс точности - средний | Нет | 10098
000000017002 | Поверка выезд | Весы автомобильные электронные модернизированные | ВА-М | 20923-01 | Диапазон измерений: НПВ до 60 т, погрешность и (или) неопределенность (класс, разряд): Класс точности - средний | Класс точности - средний | Нет | 7299
000000017002 | Поверка | Весы автомобильные электронные модернизированные | ВА-М | 20923-01 | Диапазон измерений: НПВ до 60 т, погрешность и (или) неопределенность (класс, разряд): Класс точности - средний | Класс точности - средний | Нет | 7299
000000019374 | Поверка выезд | Весы автомобильные электронные модернизированные | ВА-М | 20923-01 | Диапазон измерений: НПВ от 25 т до 30 т, погрешность и (или) неопределенность (класс, разряд): Класс точности - средний | Класс точности - средний | Да | 4449.98
000000019374 | Поверка | Весы автомобильные электронные модернизированные | ВА-М | 20923-01 | Диапазон измерений: НПВ от 25 т до 30 т, погрешность и (или) неопределенность (класс, разряд): Класс точности - средний | Класс точности - средний | Да | 4449.98
000000019386 | Поверка выезд | Весы автомобильные электронные модернизированные | ВА-М | 20923-06 | Диапазон измерений: НПВ от 30 т до 40 т, погрешность и (или) неопределенность (класс, разряд): Класс точности - средний | Класс точности - средний | Да | 5650.79
000000019386 | Поверка | Весы автомобильные электронные модернизированные | ВА-М | 20923-06 | Диапазон измерений: НПВ от 30 т до 40 т, погрешность и (или) неопределенность (класс, разряд): Класс точности - средний | Класс точности - средний | Да | 5650.79
000000019403 | Поверка выезд | Весы автомобильные электронные модернизированные | ВА-М | 20923-06 | Диапазон измерений: НПВ от 40 т до 60 т, погрешность и (или) неопределенность (класс, разряд): Класс точности - средний | Класс точности - средний | Да | 8017.02
000000019403 | Поверка | Весы автомобильные электронные модернизированные | ВА-М | 20923-06 | Диапазон измерений: НПВ от 40 т до 60 т, погрешность и (или) неопределенность (класс, разряд): Класс точности - средний | Класс точности - средний | Да | 8017.02
000000019404 | Поверка | Весы автомобильные электронные модернизированные | ВА-М | 20923-06 | Диапазон измерений: НПВ от 60 т до 80 т, погрешность и (или) неопределенность (класс, разряд): Класс точности - средний | Класс точности - средний | Да | 9005.9
000000019404 | Поверка выезд | Весы автомобильные электронные модернизированные | ВА-М | 20923-06 | Диапазон измерений: НПВ от 60 т до 80 т, погрешность и (или) неопределенность (класс, разряд): Класс точности - средний | Класс точности - средний | Да | 9005.9
000000019405 | Поверка выезд | Весы автомобильные электронные модернизированные | ВАТ-М | 38772-08 | Диапазон измерений: НПВ от 40 т до 60 т, погрешность и (или) неопределенность (класс, разряд): Класс точности - средний | Класс точности - средний | Да | 8017.02
000000019405 | Поверка | Весы автомобильные электронные модернизированные | ВАТ-М | 38772-08 | Диапазон измерений: НПВ от 40 т до 60 т, погрешность и (или) неопределенность (класс, разряд): Класс точности - средний | Класс точности - средний | Да | 8017.02
000000037583 | Поверка | Весы автомобильные электронные модернизированные | ВА-М | 20923-06 | Диапазон измерений: НПВ до 60 т, погрешность и (или) неопределенность (класс, разряд): Класс точности - средний | Класс точности - средний | Нет | 7299
000000037583 | Поверка выезд | Весы автомобильные электронные модернизированные | ВА-М | 20923-06 | Диапазон измерений: НПВ до 60 т, погрешность и (или) неопределенность (класс, разряд): Класс точности - средний | Класс точности - средний | Нет | 7299
000000038480 | Поверка выезд | Весы автомобильные электронные модернизированные | ВА-М | 20923-06 | Диапазон измерений: НПВ от 60 т до 80 т, погрешность и (или) неопределенность (класс, разряд): Класс точности - средний | Класс точности - средний | Нет | 8298
000000039514 | Поверка | Весы автомобильные электронные модернизированные | ВА-М | 20923-01 | Диапазон измерений: НПВ от 40 т до 60 т, погрешность и (или) неопределенность (класс, разряд): Класс точности - средний | Класс точности - средний | Да | 8017.02
000000039514 | Поверка выезд | Весы автомобильные электронные модернизированные | ВА-М | 20923-01 | Диапазон измерений: НПВ от 40 т до 60 т, погрешность и (или) неопределенность (класс, разряд): Класс точности - средний | Класс точности - средний | Да | 8017.02
000000039515 | Поверка выезд | Весы автомобильные электронные модернизированные | ВА-М | 20923-01 | Диапазон измерений: НПВ от 60 т до 80 т, погрешность и (или) неопределенность (класс, разряд): Класс точности - средний | Класс точности - средний | Да | 9005.9
000000039515 | Поверка | Весы автомобильные электронные модернизированные | ВА-М | 20923-01 | Диапазон измерений: НПВ от 60 т до 80 т, погрешность и (или) неопределенность (класс, разряд): Класс точности - средний | Класс точности - средний | Да | 9005.9
000000040342 | Поверка выезд | Весы автомобильные электронные модернизированные | ВА-М | 20923-01 | Диапазон измерений: НПВ от 25 т до 30 т, погрешность и (или) неопределенность (класс, разряд): Класс точности - средний | Класс точности - средний | Нет | 4449.98
000000040342 | Поверка | Весы автомобильные электронные модернизированные | ВА-М | 20923-01 | Диапазон измерений: НПВ от 25 т до 30 т, погрешность и (или) неопределенность (класс, разряд): Класс точности - средний | Класс точности - средний | Нет | 4449.98
000000040504 | Поверка | Весы автомобильные электронные модернизированные | ВА-М | 20923-06 | Диапазон измерений: НПВ от 10 т до 15 т, погрешность и (или) неопределенность (класс, разряд): Класс точности - средний | Класс точности - средний | Нет | 2966.63
000000040504 | Поверка выезд | Весы автомобильные электронные модернизированные | ВА-М | 20923-06 | Диапазон измерений: НПВ от 10 т до 15 т, погрешность и (или) неопределенность (класс, разряд): Класс точности - средний | Класс точности - средний | Нет | 2966.63
000000040550 | Поверка выезд | Весы автомобильные электронные модернизированные | ВА-М | 20923-06 | Диапазон измерений: НПВ от 25 т до 30 т, погрешность и (или) неопределенность (класс, разряд): Класс точности - средний | Класс точности - средний | Нет | 4449.98
000000040550 | Поверка | Весы автомобильные электронные модернизированные | ВА-М | 20923-06 | Диапазон измерений: НПВ от 25 т до 30 т, погрешность и (или) неопределенность (класс, разряд): Класс точности - средний | Класс точности - средний | Нет | 4449.98
000000041184 | Поверка выезд | Весы автомобильные электронные модернизированные | ВА-М | 20923-01 | Диапазон измерений: НПВ от 30 т до 40 т, погрешность и (или) неопределенность (класс, разряд): Класс точности - средний | Класс точности - средний | Нет | 5650.79
000000041184 | Поверка | Весы автомобильные электронные модернизированные | ВА-М | 20923-01 | Диапазон измерений: НПВ от 30 т до 40 т, погрешность и (или) неопределенность (класс, разряд): Класс точности - средний | Класс точности - средний | Нет | 5650.79
000000019409 | Поверка выезд | Весы автомобильные электронные портативные | ВА-П | 46357-11 | Диапазон измерений: НПВ от 40 т до 60 т, погрешность и (или) неопределенность (класс, разряд): Класс точности - средний | Класс точности - средний | Да | 8017.02
000000019409 | Поверка | Весы автомобильные электронные портативные | ВА-П | 46357-11 | Диапазон измерений: НПВ от 40 т до 60 т, погрешность и (или) неопределенность (класс, разряд): Класс точности - средний | Класс точности - средний | Да | 8017.02
000000037585 | Поверка | Весы автомобильные электронные портативные | ВА-П | 46357-11 | Диапазон измерений: НПВ до 60 т, погрешность и (или) неопределенность (класс, разряд): Класс точности - средний | Класс точности - средний | Нет | 7299
000000037585 | Поверка выезд | Весы автомобильные электронные портативные | ВА-П | 46357-11 | Диапазон измерений: НПВ до 60 т, погрешность и (или) неопределенность (класс, разряд): Класс точности - средний | Класс точности - средний | Нет | 7299
000000039139 | Поверка | Весы автомобильные электронные портативные | ВА-20П | 46357-11 | Диапазон измерений: НПВ от 15 т до 25 т, погрешность и (или) неопределенность (класс, разряд): Класс точности - средний | Класс точности - средний | Да | 3319.8
000000039139 | Поверка выезд | Весы автомобильные электронные портативные | ВА-20П | 46357-11 | Диапазон измерений: НПВ от 15 т до 25 т, погрешность и (или) неопределенность (класс, разряд): Класс точности - средний | Класс точности - средний | Да | 3319.8
000000046759 | Поверка | Весы автомобильные электронные портативные | ВА-П | 19766-08 | Диапазон измерений: НПВ до 60 т, погрешность и (или) неопределенность (класс, разряд): Средний класс точности | Средний класс точности | Нет | 7299
000000046759 | Поверка выезд | Весы автомобильные электронные портативные | ВА-П | 19766-08 | Диапазон измерений: НПВ до 60 т, погрешность и (или) неопределенность (класс, разряд): Средний класс точности | Средний класс точности | Нет | 7299
000000017008 | Поверка | Весы автомобильные электронные стационарные | ВАЭС | 21089-01 | Диапазон измерений: НПВ до 60 т, погрешность и (или) неопределенность (класс, разряд): Класс точности - средний | Класс точности - средний | Нет | 7299
000000017008 | Поверка выезд | Весы автомобильные электронные стационарные | ВАЭС | 21089-01 | Диапазон измерений: НПВ до 60 т, погрешность и (или) неопределенность (класс, разряд): Класс точности - средний | Класс точности - средний | Нет | 7299
000000035148 | Поверка | Весы аналитические | АДВ-200 | 582-50 | Диапазон измерений: НПВ до 5000 г, погрешность и (или) неопределенность (класс, разряд): Класс точности - специальный | Класс точности - специальный | Нет | 2499
000000035148 | Поверка выезд | Весы аналитические | АДВ-200 | 582-50 | Диапазон измерений: НПВ до 5000 г, погрешность и (или) неопределенность (класс, разряд): Класс точности - специальный | Класс точности - специальный | Нет | 2499
000000039048 | Поверка выезд | Весы бункерные | НИВА | 79987-20 | Диапазон измерений: НПВ от 30 кг до 150 кг, погрешность и (или) неопределенность (класс, разряд): Класс точности - средний | Класс точности - средний | Нет | 1350
000000039048 | Поверка | Весы бункерные | НИВА | 79987-20 | Диапазон измерений: НПВ от 30 кг до 150 кг, погрешность и (или) неопределенность (класс, разряд): Класс точности - средний | Класс точности - средний | Нет | 1350
000000037431 | Поверка | Весы бункерные электронные | Поток | 20794-02 | Диапазон измерений: НПВ от 30 кг до 150 кг, погрешность и (или) неопределенность (класс, разряд): Класс точности - средний | Класс точности - средний | Нет | 1350
000000037431 | Поверка выезд | Весы бункерные электронные | Поток | 20794-02 | Диапазон измерений: НПВ от 30 кг до 150 кг, погрешность и (или) неопределенность (класс, разряд): Класс точности - средний | Класс точности - средний | Нет | 1350
000000045200 | Поверка выезд | Весы бункерные электронные | ВДЭ | 28832-05 | Диапазон измерений: НПВ от 30 кг до 150 кг, погрешность и (или) неопределенность (класс, разряд): Класс точности - средний | Класс точности - средний | Нет | 1350
000000045200 | Поверка | Весы бункерные электронные | ВДЭ | 28832-05 | Диапазон измерений: НПВ от 30 кг до 150 кг, погрешность и (или) неопределенность (класс, разряд): Класс точности - средний | Класс точности - средний | Нет | 1350
000000001934 | Калибровка выезд | ВЕСЫ ВАГОНЕТОЧНЫЕ 5 Т |  | <> |  |  | Нет | 2652
000000001943 | Поверка выезд | Весы вагонные | ВС-В | 55201-13 |  |  | Нет | 10407
000000019412 | Поверка | Весы вагонные | 7260 (VRS) | 52863-13 | Диапазон измерений: В статическом режиме, погрешность и (или) неопределенность (класс, разряд): Класс точности - средний | Класс точности - средний | Да | 6357.12
000000019412 | Поверка выезд | Весы вагонные | 7260 (VRS) | 52863-13 | Диапазон измерений: В статическом режиме, погрешность и (или) неопределенность (класс, разряд): Класс точности - средний | Класс точности - средний | Да | 6357.12
000000019413 | Поверка выезд | Весы вагонные | 7260 (VRS) | 52863-13 | Диапазон измерений: В динамическом режиме, погрешность и (или) неопределенность (класс, разряд): В соответствии с описанием типа | В соответствии с описанием типа | Да | 10948.34
000000019413 | Поверка | Весы вагонные | 7260 (VRS) | 52863-13 | Диапазон измерений: В динамическом режиме, погрешность и (или) неопределенность (класс, разряд): В соответствии с описанием типа | В соответствии с описанием типа | Да | 10948.34
000000038961 | Поверка выезд | Весы вагонные | ВД-30 | 60854-15 | Диапазон измерений: В динамическом режиме, погрешность и (или) неопределенность (класс, разряд): В соответствии с описанием типа | В соответствии с описанием типа | Нет | 10947
000000038962 | Поверка выезд | Весы вагонные | ВД-30 | 60854-15 | Диапазон измерений: В статическом режиме, погрешность и (или) неопределенность (класс, разряд): Класс точности - средний | Класс точности - средний | Нет | 11385
000000040242 | Поверка выезд | Весы вагонные | ВВЭ | 22475-06 | Диапазон измерений: В динамическом режиме, погрешность и (или) неопределенность (класс, разряд): В соответствии с описанием типа | В соответствии с описанием типа | Нет | 10947
000000040243 | Поверка выезд | Весы вагонные | ВЖ | 27298-04 | Диапазон измерений: В динамическом режиме, погрешность и (или) неопределенность (класс, разряд): В соответствии с описанием типа | В соответствии с описанием типа | Нет | 10947
000000044612 | Поверка выезд | Весы вагонные | 7260P (VRS P) | 52837-13 | Диапазон измерений: В динамическом режиме, погрешность и (или) неопределенность (класс, разряд): В соответствии с описанием типа | В соответствии с описанием типа | Нет | 10947
000000001944 | Поверка выезд | ВЕСЫ ВАГОННЫЕ ДО 150 Т | РДМ | 21157-06 | Диапазон измерений: В статическом режиме, погрешность и (или) неопределенность (класс, разряд): Класс точности - средний | Класс точности - средний | Нет | 11385
Г00000000166 | Поверка выезд | Весы вагонные (взвешивание в динамике) |  |  |  |  | Нет | 10947
Г00000000165 | Поверка выезд | Весы вагонные (взвешивание в статике) |  |  |  |  | Нет | 11385
000000046695 | Поверка выезд | Весы вагонные (динамика) | ВД-30 | 16956-09 | Диапазон измерений: В динамическом режиме, погрешность и (или) неопределенность (класс, разряд): В соответствии с описанием типа | В соответствии с описанием типа | Нет | 10947
000000001947 | Поверка выезд | ВЕСЫ ВАГОННЫЕ (для взвешивания в движении) | ВТВ-Д | 67624-17 | Диапазон измерений: В динамическом режиме, погрешность и (или) неопределенность (класс, разряд): В соответствии с описанием типа | В соответствии с описанием типа | Нет | 10947
000000046696 | Поверка выезд | Весы вагонные (статика) | ВД-30 | 16956-09 | Диапазон измерений: В статическом режиме, погрешность и (или) неопределенность (класс, разряд): Класс точности - средний | Класс точности - средний | Нет | 11385
000000019414 | Поверка выезд | Весы вагонные электронные для взвешивания в движении | В-Д | 36035-07 | Диапазон измерений: В динамическом режиме, погрешность и (или) неопределенность (класс, разряд): В соответствии с описанием типа | В соответствии с описанием типа | Да | 10948.34
000000019414 | Поверка | Весы вагонные электронные для взвешивания в движении | В-Д | 36035-07 | Диапазон измерений: В динамическом режиме, погрешность и (или) неопределенность (класс, разряд): В соответствии с описанием типа | В соответствии с описанием типа | Да | 10948.34
000000019415 | Поверка | Весы вагонные электронные модернизированные | РДМ | 21157-06 | Диапазон измерений: В статическом режиме, погрешность и (или) неопределенность (класс, разряд): Класс точности - средний | Класс точности - средний | Да | 6357.12
000000019415 | Поверка выезд | Весы вагонные электронные модернизированные | РДМ | 21157-06 | Диапазон измерений: В статическом режиме, погрешность и (или) неопределенность (класс, разряд): Класс точности - средний | Класс точности - средний | Да | 6357.12
000000017009 | Поверка | Весы для взвешивания автотранспортных средств в движении | ВАД-15 | 25302-03 | Диапазон измерений: НПВ до 60 т, погрешность и (или) неопределенность (класс, разряд): Класс точности - средний | Класс точности - средний | Нет | 7299
000000017009 | Поверка выезд | Весы для взвешивания автотранспортных средств в движении | ВАД-15 | 25302-03 | Диапазон измерений: НПВ до 60 т, погрешность и (или) неопределенность (класс, разряд): Класс точности - средний | Класс точности - средний | Нет | 7299
000000002342 | Поверка выезд | ВЕСЫ ДЛЯ ВЗВЕШИВАНИЯ МОЛОКА СМИ-500 | СМИ-500М | 743-64 |  |  | Нет | 2241
000000045752 | Поверка выезд | Весы для статического взвешивания | РП-200Ш13М | 3406-88 | Диапазон измерений: НПВ от 150 кг до 600 кг, погрешность и (или) неопределенность (класс, разряд): Класс точности - средний | Класс точности - средний | Нет | 1599
000000045752 | Поверка | Весы для статического взвешивания | РП-200Ш13М | 3406-88 | Диапазон измерений: НПВ от 150 кг до 600 кг, погрешность и (или) неопределенность (класс, разряд): Класс точности - средний | Класс точности - средний | Нет | 1599
000000047047 | Поверка | Весы для статического взвешивания платформенные | K | 19327-00 | Диапазон измерений: НПВ до 60 кг, погрешность и (или) неопределенность (класс, разряд): Класс точности - высокий | Класс точности - высокий | Нет | 2013
000000047047 | Поверка выезд | Весы для статического взвешивания платформенные | K | 19327-00 | Диапазон измерений: НПВ до 60 кг, погрешность и (или) неопределенность (класс, разряд): Класс точности - высокий | Класс точности - высокий | Нет | 2013
000000019424 | Поверка выезд | Весы для статического взвешивания электронные | ТВ… | 41039-09 | Диапазон измерений: НПВ от 600 кг до 5000 кг, погрешность и (или) неопределенность (класс, разряд): Класс точности - средний | Класс точности - средний | Да | 3884.89
000000019424 | Поверка | Весы для статического взвешивания электронные | ТВ… | 41039-09 | Диапазон измерений: НПВ от 600 кг до 5000 кг, погрешность и (или) неопределенность (класс, разряд): Класс точности - средний | Класс точности - средний | Да | 3884.89
000000019425 | Поверка | Весы для статического взвешивания электронные | ТВ… | 41039-09 | Диапазон измерений: НПВ от 30 кг до 150 кг, погрешность и (или) неопределенность (класс, разряд): Класс точности - средний | Класс точности - средний | Да | 1455.1
000000019425 | Поверка выезд | Весы для статического взвешивания электронные | ТВ… | 41039-09 | Диапазон измерений: НПВ от 30 кг до 150 кг, погрешность и (или) неопределенность (класс, разряд): Класс точности - средний | Класс точности - средний | Да | 1455.1
000000019426 | Поверка | Весы для статического взвешивания электронные | ТВ… | 41039-09 | Диапазон измерений: НПВ до 30 кг, погрешность и (или) неопределенность (класс, разряд): Класс точности - средний | Класс точности - средний | Да | 1017.13
000000019426 | Поверка выезд | Весы для статического взвешивания электронные | ТВ… | 41039-09 | Диапазон измерений: НПВ до 30 кг, погрешность и (или) неопределенность (класс, разряд): Класс точности - средний | Класс точности - средний | Да | 1017.13
000000001953 | Калибровка выезд | ВЕСЫ КОВШОВЫЕ ДО 10 Т |  | <> |  |  | Нет | 3396
000000001956 | Калибровка выезд | ВЕСЫ КОВШОВЫЕ, БУНКЕР 25 Т |  | <> |  |  | Нет | 4602
000000001958 | Калибровка выезд | ВЕСЫ КОВШОВЫЕ, БУНКЕР ДО 70 Т |  | <> |  |  | Нет | 6393
000000001908 | Поверка выезд | ВЕСЫ КОНВЕЕРНЫЕ | ВК | 53430-13 |  |  | Нет | 4335
000000041659 | Поверка | Весы конструктивного ряда тензометрические специальные | ВТС | 17334-08 | Диапазон измерений: НПВ до 30 кг, погрешность и (или) неопределенность (класс, разряд): Класс точности - средний | Класс точности - средний | Нет | 948
000000041659 | Поверка выезд | Весы конструктивного ряда тензометрические специальные | ВТС | 17334-08 | Диапазон измерений: НПВ до 30 кг, погрешность и (или) неопределенность (класс, разряд): Класс точности - средний | Класс точности - средний | Нет | 948
000000016846 | Поверка | Весы крановые | OCS | 34777-07 | Диапазон измерений: НПВ до 5 т, погрешность и (или) неопределенность (класс, разряд): Класс точности - средний | Класс точности - средний | Нет | 4800
000000016854 | Поверка | Весы крановые | КВВ | 57923-14 | Диапазон измерений: НПВ до 5 т, погрешность и (или) неопределенность (класс, разряд): Класс точности - средний | Класс точности - средний | Нет | 4800
000000016864 | Поверка | Весы крановые | КВ | 70316-18 | Диапазон измерений: НПВ до 5 т, погрешность и (или) неопределенность (класс, разряд): Класс точности - средний | Класс точности - средний | Нет | 4800
000000016868 | Поверка | Весы крановые | ВКМ | 77573-20 | Диапазон измерений: НПВ до 5 т, погрешность и (или) неопределенность (класс, разряд): Класс точности - средний | Класс точности - средний | Нет | 4800
000000016869 | Поверка | Весы крановые | ВК | 18829-99 | Диапазон измерений: НПВ до 5 т, погрешность и (или) неопределенность (класс, разряд): Класс точности - средний | Класс точности - средний | Нет | 4800
000000016870 | Поверка | Весы крановые | ВА 50061 | 33632-06 | Диапазон измерений: НПВ до 5 т, погрешность и (или) неопределенность (класс, разряд): Класс точности - средний | Класс точности - средний | Нет | 4800
000000034364 | Поверка | Весы крановые | ВВК-III-5000 | 69570-17 | Диапазон измерений: НПВ до 5 т, погрешность и (или) неопределенность (класс, разряд): Класс точности - средний | Класс точности - средний | Нет | 4800
000000035119 | Поверка | Весы крановые | ВЭК | 46616-11 | Диапазон измерений: НПВ до 5 т, погрешность и (или) неопределенность (класс, разряд): Класс точности - средний | Класс точности - средний | Нет | 4800
000000035242 | Поверка | Весы крановые | ВЭК-3-10000 | 64946-16 | Диапазон измерений: НПВ от 5 т до 20 т, погрешность и (или) неопределенность (класс, разряд): Класс точности - средний | Класс точности - средний | Нет | 5199
000000036668 | Поверка | Весы крановые | ВЭК | 55074-13 | Диапазон измерений: НПВ от 5 т до 20 т, погрешность и (или) неопределенность (класс, разряд): Класс точности - средний | Класс точности - средний | Нет | 5199
000000038050 | Поверка | Весы крановые | ВА-10061 | 17816-98 | Диапазон измерений: НПВ от 5 т до 20 т, погрешность и (или) неопределенность (класс, разряд): Класс точности - средний | Класс точности - средний | Нет | 5199
000000040090 | Поверка | Весы крановые | ВЭК | 64946-16 | Диапазон измерений: НПВ от 5 т до 20 т, погрешность и (или) неопределенность (класс, разряд): Класс точности - средний | Класс точности - средний | Нет | 5199
000000040757 | Поверка | Весы крановые | ВЭК/Х | 73175-18 | Диапазон измерений: НПВ до 5 т, погрешность и (или) неопределенность (класс, разряд): Класс точности - средний | Класс точности - средний | Нет | 4800
000000042699 | Поверка | Весы крановые | ВВК III-10000 | 69570-17 | Диапазон измерений: НПВ от 5 т до 20 т, погрешность и (или) неопределенность (класс, разряд): Класс точности - средний | Класс точности - средний | Нет | 5199
000000042749 | Поверка | Весы крановые | ВКМ-Х-10000-ДМ360 | 77573-20 | Диапазон измерений: НПВ от 5 т до 20 т, погрешность и (или) неопределенность (класс, разряд): Класс точности - средний | Класс точности - средний | Нет | 5199
000000043064 | Поверка | Весы крановые | ВА25061 | 17816-07 | Диапазон измерений: НПВ от 20 т до 50 т, погрешность и (или) неопределенность (класс, разряд): Класс точности - средний | Класс точности - средний | Нет | 5700
000000044503 | Поверка | Весы крановые | ВК | 19054-99 | Диапазон измерений: НПВ до 5 т, погрешность и (или) неопределенность (класс, разряд): Класс точности - средний | Класс точности - средний | Нет | 4800
000000044960 | Поверка | Весы крановые | МВК | 75761-19 | Диапазон измерений: НПВ до 5 т, погрешность и (или) неопределенность (класс, разряд): Класс точности - средний | Класс точности - средний | Нет | 4800
000000046649 | Поверка | Весы крановые | ВЭК | 64946-16 | Диапазон измерений: НПВ от 20 т до 50 т, погрешность и (или) неопределенность (класс, разряд): Класс точности - средний | Класс точности - средний | Нет | 5700
000000046803 | Поверка | Весы крановые | КВ | 52509-13 | Диапазон измерений: НПВ от 5 до 20 т, погрешность и (или) неопределенность (класс, разряд): Среднего класса точности | Среднего класса точности | Нет | 5199
000000046805 | Поверка | Весы крановые | М8600 | 34778-07 | Диапазон измерений: НПВ от 5 до 20 т, погрешность и (или) неопределенность (класс, разряд): Среднего класса точности | Среднего класса точности | Нет | 5199
000000047129 | Поверка | Весы крановые | ВЭК | 64946-16 | Диапазон измерений: НПВ до 5 т, погрешность и (или) неопределенность (класс, разряд): Класс точности - средний | Класс точности - средний | Нет | 4800
000000016838 | Поверка | Весы крановые 5т | BCS, MCS+ | 15902-01 | Диапазон измерений: НПВ до 5 т, погрешность и (или) неопределенность (класс, разряд): Класс точности - средний | Класс точности - средний | Нет | 4800
000000016840 | Поверка | Весы крановые 5т | ВА | 17816-07 | Диапазон измерений: НПВ до 5 т, погрешность и (или) неопределенность (класс, разряд): Класс точности - средний | Класс точности - средний | Нет | 4800
000000016841 | Поверка | Весы крановые 5т | ВА-05061, ВА-10061, ВА-25061 | 17816-98 | Диапазон измерений: НПВ до 5 т, погрешность и (или) неопределенность (класс, разряд): Класс точности - средний | Класс точности - средний | Нет | 4800
000000016842 | Поверка | Весы крановые 5т | ВК | 19054-08 | Диапазон измерений: НПВ до 5 т, погрешность и (или) неопределенность (класс, разряд): Класс точности - средний | Класс точности - средний | Нет | 4800
000000016843 | Поверка | Весы крановые 5т | ВКМ | 24328-07 | Диапазон измерений: НПВ до 5 т, погрешность и (или) неопределенность (класс, разряд): Класс точности - средний | Класс точности - средний | Нет | 4800
000000016852 | Поверка | Весы крановые 5т | SCS/ECS | 52822-13 | Диапазон измерений: НПВ до 5 т, погрешность и (или) неопределенность (класс, разряд): Класс точности - средний | Класс точности - средний | Нет | 4800
000000016853 | Поверка | Весы крановые 5т | ВЭК | 55074-13 | Диапазон измерений: НПВ до 5 т, погрешность и (или) неопределенность (класс, разряд): Класс точности - средний | Класс точности - средний | Нет | 4800
000000016845 | Поверка | Весы крановые 5 т | PCS | 34152-07 | Диапазон измерений: НПВ до 5 т, погрешность и (или) неопределенность (класс, разряд): Класс точности - средний | Класс точности - средний | Нет | 4800
000000016847 | Поверка | Весы крановые 5 т | М8600 | 34778-07 | Диапазон измерений: НПВ до 5 т, погрешность и (или) неопределенность (класс, разряд): Класс точности - средний | Класс точности - средний | Нет | 4800
000000016849 | Поверка | Весы крановые 5 т | ВКМ ХТ | 36266-07 | Диапазон измерений: НПВ до 5 т, погрешность и (или) неопределенность (класс, разряд): Класс точности - средний | Класс точности - средний | Нет | 4800
000000016850 | Поверка | Весы крановые 5 т | ВА 16 | 43441-09 | Диапазон измерений: НПВ до 5 т, погрешность и (или) неопределенность (класс, разряд): Класс точности - средний | Класс точности - средний | Нет | 4800
Г00000000167 | Поверка | Весы крановые до 5 т |  |  |  |  | Нет | 4800
000000016857 | Поверка | Весы крановые механические | ВКМ | 57509-14 | Диапазон измерений: НПВ до 5 т, погрешность и (или) неопределенность (класс, разряд): Класс точности - средний | Класс точности - средний | Нет | 4800
Г00000000169 | Поверка | Весы крановые от 20 до 50 т |  |  |  |  | Нет | 5700
Г00000000168 | Поверка | Весы крановые от 5 до 20 т |  |  |  |  | Нет | 5199
000000038587 | Поверка | Весы крановые подвесные | К-10000 ВРГ2ДА "Металл3" | 58651-14 | Диапазон измерений: НПВ от 5 т до 20 т, погрешность и (или) неопределенность (класс, разряд): Класс точности - средний | Класс точности - средний | Нет | 5199
000000039563 | Поверка | Весы крановые подвесные | К | 58651-14 | Диапазон измерений: НПВ до 5 т, погрешность и (или) неопределенность (класс, разряд): Класс точности - средний | Класс точности - средний | Нет | 4800
000000035631 | Поверка | Весы крановые тензометрические | ВКТП | 18200-99 | Диапазон измерений: НПВ от 20 т до 50 т, погрешность и (или) неопределенность (класс, разряд): Класс точности - средний | Класс точности - средний | Нет | 5700
000000045057 | Поверка | Весы крановые тензометрические для статического взвешивания | ВКТС-30Д24 | 17810-98 | Диапазон измерений: НПВ от 20 т до 50 т, погрешность и (или) неопределенность (класс, разряд): Класс точности - средний | Класс точности - средний | Нет | 5700
000000016859 | Поверка | Весы крановые цифровые | KGW (KGWR)/ KGY(KGYR) | 14254-05 | Диапазон измерений: НПВ до 5 т, погрешность и (или) неопределенность (класс, разряд): Класс точности - средний | Класс точности - средний | Нет | 4800
000000016867 | Поверка | Весы крановые цифровые | KGW (KGWR)/ KGY(KGYR) | 14254-05 | Диапазон измерений: НПВ до 5 т, погрешность и (или) неопределенность (класс, разряд): Класс точности - средний | Класс точности - средний | Нет | 4800
000000035337 | Поверка | Весы крановые цифровые | ЦКВ | 24402-03 | Диапазон измерений: НПВ до 5 т, погрешность и (или) неопределенность (класс, разряд): Класс точности - средний | Класс точности - средний | Нет | 4800
000000045581 | Поверка | Весы крановые цифровые | ЦКВ | 66972-17 | Диапазон измерений: НПВ до 5 т, погрешность и (или) неопределенность (класс, разряд): Класс точности - средний | Класс точности - средний | Нет | 4800
000000016844 | Поверка | Весы крановые электронные | ВК | 46616-11 | Диапазон измерений: НПВ до 5 т, погрешность и (или) неопределенность (класс, разряд): Класс точности - средний | Класс точности - средний | Нет | 4800
000000016851 | Поверка | Весы крановые электронные | NC, Caston-I, Caston-II, Caston-III | 14807-06 | Диапазон измерений: НПВ до 5 т, погрешность и (или) неопределенность (класс, разряд): Класс точности - средний | Класс точности - средний | Нет | 4800
000000016861 | Поверка | Весы крановые электронные | Атлант | 16031-97 | Диапазон измерений: НПВ до 5 т, погрешность и (или) неопределенность (класс, разряд): Класс точности - средний | Класс точности - средний | Нет | 4800
000000016862 | Поверка | Весы крановые электронные | ВК | 18057-06 | Диапазон измерений: НПВ до 5 т, погрешность и (или) неопределенность (класс, разряд): Класс точности - средний | Класс точности - средний | Нет | 4800
000000016863 | Поверка | Весы крановые электронные | ВКЭ | 23298-02 | Диапазон измерений: НПВ до 5 т, погрешность и (или) неопределенность (класс, разряд): Класс точности - средний | Класс точности - средний | Нет | 4800
000000016865 | Поверка | Весы крановые электронные | ВКЭ | 38780-08 | Диапазон измерений: НПВ до 5 т, погрешность и (или) неопределенность (класс, разряд): Класс точности - средний | Класс точности - средний | Нет | 4800
000000029088 | Поверка | Весы крановые электронные | 20 THD | 14807-06 | Диапазон измерений: (200 - 2000) кг, погрешность и (или) неопределенность (класс, разряд): КТ средний | КТ средний | Нет | 5700
000000034789 | Поверка | Весы крановые электронные | КВ | 57192-14 | Диапазон измерений: НПВ до 5 т, погрешность и (или) неопределенность (класс, разряд): Класс точности - средний | Класс точности - средний | Нет | 4800
000000035157 | Поверка | Весы крановые электронные | ВК | 46616-11 | Диапазон измерений: НПВ от 5 т до 20 т, погрешность и (или) неопределенность (класс, разряд): Класс точности - средний | Класс точности - средний | Нет | 5199
000000035332 | Поверка | Весы крановые электронные | ВК-10Д-2 | 46616-11 | Диапазон измерений: НПВ от 5 т до 20 т, погрешность и (или) неопределенность (класс, разряд): Класс точности - средний | Класс точности - средний | Нет | 5199
000000036661 | Поверка | Весы крановые электронные | КВ-5000-А(К) | 57192-14 | Диапазон измерений: НПВ от 5 т до 20 т, погрешность и (или) неопределенность (класс, разряд): Класс точности - средний | Класс точности - средний | Нет | 5199
000000036915 | Поверка | Весы крановые электронные | ВК-20Д-2 | 46616-11 | Диапазон измерений: НПВ от 5 т до 20 т, погрешность и (или) неопределенность (класс, разряд): Класс точности - средний | Класс точности - средний | Нет | 5199
000000036916 | Поверка | Весы крановые электронные | ВК-20Д-3 | 18057-06 | Диапазон измерений: НПВ от 5 т до 20 т, погрешность и (или) неопределенность (класс, разряд): Класс точности - средний | Класс точности - средний | Нет | 5199
000000038743 | Поверка | Весы крановые электронные | КВ | 37771-08 | Диапазон измерений: НПВ от 5 т до 20 т, погрешность и (или) неопределенность (класс, разряд): Класс точности - средний | Класс точности - средний | Нет | 5199
000000039094 | Поверка | Весы крановые электронные | NC, Caston-I, Caston-II, Caston-III | 14807-06 | Диапазон измерений: НПВ от 5 т до 20 т, погрешность и (или) неопределенность (класс, разряд): Класс точности - средний | Класс точности - средний | Нет | 5199
000000043451 | Поверка | Весы крановые электронные | ВКЭ-50 | 55383-13 | Диапазон измерений: НПВ от 20 т до 50 т, погрешность и (или) неопределенность (класс, разряд): Класс точности - средний | Класс точности - средний | Нет | 5700
000000000339 | Поверка | Весы лабораторные | ВЛТЭ | 21370-12 | Диапазон измерений: НПВ до 1000 г, погрешность и (или) неопределенность (класс, разряд): Класс точности - специальный | Класс точности - специальный | Да | 2500.48
000000000339 | Поверка выезд | Весы лабораторные | ВЛТЭ | 21370-12 | Диапазон измерений: НПВ до 1000 г, погрешность и (или) неопределенность (класс, разряд): Класс точности - специальный | Класс точности - специальный | Да | 2500.48
000000010767 | Поверка выезд | Весы лабораторные | GF | 21346-01 | Диапазон измерений: НПВ до 5000 г, погрешность и (или) неопределенность (класс, разряд): Класс точности - специальный | Класс точности - специальный | Нет | 2499
000000010767 | Поверка | Весы лабораторные | GF | 21346-01 | Диапазон измерений: НПВ до 5000 г, погрешность и (или) неопределенность (класс, разряд): Класс точности - специальный | Класс точности - специальный | Нет | 2499
000000015262 | Поверка выезд | Весы лабораторные | E | 27572-04 | Диапазон измерений: НПВ до 60 кг, погрешность и (или) неопределенность (класс, разряд): Класс точности - высокий | Класс точности - высокий | Нет | 2013
000000015262 | Поверка | Весы лабораторные | E | 27572-04 | Диапазон измерений: НПВ до 60 кг, погрешность и (или) неопределенность (класс, разряд): Класс точности - высокий | Класс точности - высокий | Нет | 2013
000000015270 | Поверка | Весы лабораторные | ВЛТ | 19874-02 | Диапазон измерений: НПВ до 60 кг, погрешность и (или) неопределенность (класс, разряд): Класс точности - высокий | Класс точности - высокий | Нет | 2013
000000015270 | Поверка выезд | Весы лабораторные | ВЛТ | 19874-02 | Диапазон измерений: НПВ до 60 кг, погрешность и (или) неопределенность (класс, разряд): Класс точности - высокий | Класс точности - высокий | Нет | 2013
000000015276 | Поверка выезд | Весы лабораторные | GR | 19409-00 | Диапазон измерений: НПВ до 60 кг, погрешность и (или) неопределенность (класс, разряд): Класс точности - высокий | Класс точности - высокий | Нет | 2013
000000015276 | Поверка | Весы лабораторные | GR | 19409-00 | Диапазон измерений: НПВ до 60 кг, погрешность и (или) неопределенность (класс, разряд): Класс точности - высокий | Класс точности - высокий | Нет | 2013
000000015277 | Поверка выезд | Весы лабораторные | ВК | 30952-06 | Диапазон измерений: НПВ до 60 кг, погрешность и (или) неопределенность (класс, разряд): Класс точности - высокий | Класс точности - высокий | Нет | 2013
000000015277 | Поверка | Весы лабораторные | ВК | 30952-06 | Диапазон измерений: НПВ до 60 кг, погрешность и (или) неопределенность (класс, разряд): Класс точности - высокий | Класс точности - высокий | Нет | 2013
000000015279 | Поверка | Весы лабораторные | XS Precision | 29155-05 | Диапазон измерений: НПВ до 60 кг, погрешность и (или) неопределенность (класс, разряд): Класс точности - высокий | Класс точности - высокий | Нет | 2013
000000015279 | Поверка выезд | Весы лабораторные | XS Precision | 29155-05 | Диапазон измерений: НПВ до 60 кг, погрешность и (или) неопределенность (класс, разряд): Класс точности - высокий | Класс точности - высокий | Нет | 2013
000000015284 | Поверка выезд | Весы лабораторные | JW-1 | 23158-02 | Диапазон измерений: НПВ до 60 кг, погрешность и (или) неопределенность (класс, разряд): Класс точности - высокий | Класс точности - высокий | Нет | 2013
000000015284 | Поверка | Весы лабораторные | JW-1 | 23158-02 | Диапазон измерений: НПВ до 60 кг, погрешность и (или) неопределенность (класс, разряд): Класс точности - высокий | Класс точности - высокий | Нет | 2013
000000015503 | Поверка выезд | Весы лабораторные | ВЛ мод. ВЛ-120С, ВЛ-220С, ВЛ-320С, ВЛ-124В, ВЛ-224В, ВЛ-124, ВЛ-224 | 53573-13 | Диапазон измерений: НПВ до 5000 г, погрешность и (или) неопределенность (класс, разряд): Класс точности - специальный | Класс точности - специальный | Нет | 2499
000000015503 | Поверка | Весы лабораторные | ВЛ мод. ВЛ-120С, ВЛ-220С, ВЛ-320С, ВЛ-124В, ВЛ-224В, ВЛ-124, ВЛ-224 | 53573-13 | Диапазон измерений: НПВ до 5000 г, погрешность и (или) неопределенность (класс, разряд): Класс точности - специальный | Класс точности - специальный | Нет | 2499
000000015507 | Поверка выезд | Весы лабораторные | AC | 14014-94 | Диапазон измерений: НПВ до 5000 г, погрешность и (или) неопределенность (класс, разряд): Класс точности - специальный | Класс точности - специальный | Нет | 2499
000000015507 | Поверка | Весы лабораторные | AC | 14014-94 | Диапазон измерений: НПВ до 5000 г, погрешность и (или) неопределенность (класс, разряд): Класс точности - специальный | Класс точности - специальный | Нет | 2499
000000015524 | Поверка выезд | Весы лабораторные | XS Precision | 29155-05 | Диапазон измерений: НПВ до 5000 г, погрешность и (или) неопределенность (класс, разряд): Класс точности - специальный | Класс точности - специальный | Нет | 2499
000000015524 | Поверка | Весы лабораторные | XS Precision | 29155-05 | Диапазон измерений: НПВ до 5000 г, погрешность и (или) неопределенность (класс, разряд): Класс точности - специальный | Класс точности - специальный | Нет | 2499
000000015693 | Поверка выезд | Весы лабораторные | ВК | 30952-06 |  |  | Нет | 1017
000000015693 | Поверка | Весы лабораторные | ВК | 30952-06 |  |  | Нет | 1017
000000018874 | Поверка | Весы лабораторные | ВЛ | 71442-18 | Диапазон измерений: В полном объёме, погрешность и (или) неопределенность (класс, разряд): Класс точности - специальный | Класс точности - специальный | Да | 2323.86
000000018874 | Поверка выезд | Весы лабораторные | ВЛ | 71442-18 | Диапазон измерений: В полном объёме, погрешность и (или) неопределенность (класс, разряд): Класс точности - специальный | Класс точности - специальный | Да | 2323.86
000000019435 | Поверка выезд | Весы лабораторные | АВ | 24341-03 | Диапазон измерений: НПВ до 1000 г, погрешность и (или) неопределенность (класс, разряд): Класс точности - специальный | Класс точности - специальный | Да | 2500.48
000000019435 | Поверка | Весы лабораторные | АВ | 24341-03 | Диапазон измерений: НПВ до 1000 г, погрешность и (или) неопределенность (класс, разряд): Класс точности - специальный | Класс точности - специальный | Да | 2500.48
000000019437 | Поверка выезд | Весы лабораторные | MW-II и ME | 24521-03 | Диапазон измерений: НПВ до 1000 г, погрешность и (или) неопределенность (класс, разряд): Класс точности - специальный | Класс точности - специальный | Да | 2500.48
000000019437 | Поверка | Весы лабораторные | MW-II и ME | 24521-03 | Диапазон измерений: НПВ до 1000 г, погрешность и (или) неопределенность (класс, разряд): Класс точности - специальный | Класс точности - специальный | Да | 2500.48
000000019449 | Поверка выезд | Весы лабораторные | GR | 28101-04 | Диапазон измерений: НПВ до 1000 г, погрешность и (или) неопределенность (класс, разряд): Класс точности - специальный | Класс точности - специальный | Да | 2500.48
000000019449 | Поверка | Весы лабораторные | GR | 28101-04 | Диапазон измерений: НПВ до 1000 г, погрешность и (или) неопределенность (класс, разряд): Класс точности - специальный | Класс точности - специальный | Да | 2500.48
000000019455 | Поверка | Весы лабораторные | ЕК | 24670-03 | Диапазон измерений: НПВ до 1000 г, погрешность и (или) неопределенность (класс, разряд): Класс точности - специальный | Класс точности - специальный | Да | 2500.48
000000019455 | Поверка выезд | Весы лабораторные | ЕК | 24670-03 | Диапазон измерений: НПВ до 1000 г, погрешность и (или) неопределенность (класс, разряд): Класс точности - специальный | Класс точности - специальный | Да | 2500.48
000000019457 | Поверка выезд | Весы лабораторные | ВЛ | 23623-02 | Диапазон измерений: НПВ до 1000 г, погрешность и (или) неопределенность (класс, разряд): Класс точности - специальный | Класс точности - специальный | Да | 2500.48
000000019457 | Поверка | Весы лабораторные | ВЛ | 23623-02 | Диапазон измерений: НПВ до 1000 г, погрешность и (или) неопределенность (класс, разряд): Класс точности - специальный | Класс точности - специальный | Да | 2500.48
000000019458 | Поверка выезд | Весы лабораторные | ВЛО-200г-1а | 2368-68 | Диапазон измерений: В полном объёме, погрешность и (или) неопределенность (класс, разряд): Класс точности - специальный | Класс точности - специальный | Да | 2323.86
000000019458 | Поверка | Весы лабораторные | ВЛО-200г-1а | 2368-68 | Диапазон измерений: В полном объёме, погрешность и (или) неопределенность (класс, разряд): Класс точности - специальный | Класс точности - специальный | Да | 2323.86
000000019466 | Поверка | Весы лабораторные | GX | 20325-00 | Диапазон измерений: НПВ до 1000 г, погрешность и (или) неопределенность (класс, разряд): Класс точности - специальный | Класс точности - специальный | Да | 2500.48
000000019466 | Поверка выезд | Весы лабораторные | GX | 20325-00 | Диапазон измерений: НПВ до 1000 г, погрешность и (или) неопределенность (класс, разряд): Класс точности - специальный | Класс точности - специальный | Да | 2500.48
000000019474 | Поверка | Весы лабораторные | MS105 | 43169-09 |  |  | Да | 2013.07
000000019474 | Поверка выезд | Весы лабораторные | MS105 | 43169-09 |  |  | Да | 2013.07
000000019480 | Поверка | Весы лабораторные | AS, PS | 49689-12 | Диапазон измерений: НПВ до 1000 г, погрешность и (или) неопределенность (класс, разряд): Класс точности - специальный | Класс точности - специальный | Да | 2500.48
000000019480 | Поверка выезд | Весы лабораторные | AS, PS | 49689-12 | Диапазон измерений: НПВ до 1000 г, погрешность и (или) неопределенность (класс, разряд): Класс точности - специальный | Класс точности - специальный | Да | 2500.48
000000019481 | Поверка выезд | Весы лабораторные | XP Analytical | 44573-10 | Диапазон измерений: НПВ до 1000 г, погрешность и (или) неопределенность (класс, разряд): Класс точности - специальный | Класс точности - специальный | Да | 2500.48
000000019481 | Поверка | Весы лабораторные | XP Analytical | 44573-10 | Диапазон измерений: НПВ до 1000 г, погрешность и (или) неопределенность (класс, разряд): Класс точности - специальный | Класс точности - специальный | Да | 2500.48
000000019490 | Поверка выезд | Весы лабораторные | ВТЛ | 25220-03 | Диапазон измерений: НПВ до 1000 г, погрешность и (или) неопределенность (класс, разряд): Класс точности - специальный | Класс точности - специальный | Да | 2500.48
000000019490 | Поверка | Весы лабораторные | ВТЛ | 25220-03 | Диапазон измерений: НПВ до 1000 г, погрешность и (или) неопределенность (класс, разряд): Класс точности - специальный | Класс точности - специальный | Да | 2500.48
000000019493 | Поверка выезд | Весы лабораторные | E | 27572-09 | Диапазон измерений: НПВ до 1000 г, погрешность и (или) неопределенность (класс, разряд): Класс точности - специальный | Класс точности - специальный | Да | 2500.48
000000019493 | Поверка | Весы лабораторные | E | 27572-09 | Диапазон измерений: НПВ до 1000 г, погрешность и (или) неопределенность (класс, разряд): Класс точности - специальный | Класс точности - специальный | Да | 2500.48
000000019494 | Поверка выезд | Весы лабораторные | XS | 26022-06 | Диапазон измерений: НПВ до 1000 г, погрешность и (или) неопределенность (класс, разряд): Класс точности - специальный | Класс точности - специальный | Да | 2500.48
000000019494 | Поверка | Весы лабораторные | XS | 26022-06 | Диапазон измерений: НПВ до 1000 г, погрешность и (или) неопределенность (класс, разряд): Класс точности - специальный | Класс точности - специальный | Да | 2500.48
000000019499 | Поверка выезд | Весы лабораторные | ВЛ | 51167-12 | Диапазон измерений: НПВ до 1000 г, погрешность и (или) неопределенность (класс, разряд): Класс точности - специальный | Класс точности - специальный | Да | 2500.48
000000019499 | Поверка | Весы лабораторные | ВЛ | 51167-12 | Диапазон измерений: НПВ до 1000 г, погрешность и (или) неопределенность (класс, разряд): Класс точности - специальный | Класс точности - специальный | Да | 2500.48
000000019502 | Поверка выезд | Весы лабораторные | HG | 19708-00 | Диапазон измерений: НПВ до 60 кг, погрешность и (или) неопределенность (класс, разряд): Класс точности - высокий | Класс точности - высокий | Да | 2013.07
000000019502 | Поверка | Весы лабораторные | HG | 19708-00 | Диапазон измерений: НПВ до 60 кг, погрешность и (или) неопределенность (класс, разряд): Класс точности - высокий | Класс точности - высокий | Да | 2013.07
000000019511 | Поверка | Весы лабораторные | ВМ-II | 52773-13 | Диапазон измерений: НПВ до 60 кг, погрешность и (или) неопределенность (класс, разряд): Класс точности - высокий | Класс точности - высокий | Да | 2013.07
000000019511 | Поверка выезд | Весы лабораторные | ВМ-II | 52773-13 | Диапазон измерений: НПВ до 60 кг, погрешность и (или) неопределенность (класс, разряд): Класс точности - высокий | Класс точности - высокий | Да | 2013.07
000000019520 | Поверка выезд | Весы лабораторные | ВЛТЭ | 21370-12 | Диапазон измерений: НПВ до 60 кг, погрешность и (или) неопределенность (класс, разряд): Класс точности - высокий | Класс точности - высокий | Да | 2013.07
000000019520 | Поверка | Весы лабораторные | ВЛТЭ | 21370-12 | Диапазон измерений: НПВ до 60 кг, погрешность и (или) неопределенность (класс, разряд): Класс точности - высокий | Класс точности - высокий | Да | 2013.07
000000019526 | Поверка выезд | Весы лабораторные | XP, X | 19145-04 | Диапазон измерений: НПВ до 60 кг, погрешность и (или) неопределенность (класс, разряд): Класс точности - высокий | Класс точности - высокий | Да | 2013.07
000000019526 | Поверка | Весы лабораторные | XP, X | 19145-04 | Диапазон измерений: НПВ до 60 кг, погрешность и (или) неопределенность (класс, разряд): Класс точности - высокий | Класс точности - высокий | Да | 2013.07
000000019529 | Поверка | Весы лабораторные | ВЛТ | 19874-08 | Диапазон измерений: НПВ до 60 кг, погрешность и (или) неопределенность (класс, разряд): Класс точности - высокий | Класс точности - высокий | Да | 2013.07
000000019529 | Поверка выезд | Весы лабораторные | ВЛТ | 19874-08 | Диапазон измерений: НПВ до 60 кг, погрешность и (или) неопределенность (класс, разряд): Класс точности - высокий | Класс точности - высокий | Да | 2013.07
000000019530 | Поверка выезд | Весы лабораторные | ВЛТ | 19874-08 | Диапазон измерений: НПВ до 1000 г, погрешность и (или) неопределенность (класс, разряд): Класс точности - специальный | Класс точности - специальный | Да | 2500.48
000000019530 | Поверка | Весы лабораторные | ВЛТ | 19874-08 | Диапазон измерений: НПВ до 1000 г, погрешность и (или) неопределенность (класс, разряд): Класс точности - специальный | Класс точности - специальный | Да | 2500.48
000000019535 | Поверка выезд | Весы лабораторные | ВМ | 36468-07 | Диапазон измерений: НПВ до 60 кг, погрешность и (или) неопределенность (класс, разряд): Класс точности - высокий | Класс точности - высокий | Да | 2013.07
000000019535 | Поверка | Весы лабораторные | ВМ | 36468-07 | Диапазон измерений: НПВ до 60 кг, погрешность и (или) неопределенность (класс, разряд): Класс точности - высокий | Класс точности - высокий | Да | 2013.07
000000019536 | Поверка выезд | Весы лабораторные | ВМ | 36468-07 | Диапазон измерений: НПВ до 1000 г, погрешность и (или) неопределенность (класс, разряд): Класс точности - специальный | Класс точности - специальный | Да | 2500.48
000000019536 | Поверка | Весы лабораторные | ВМ | 36468-07 | Диапазон измерений: НПВ до 1000 г, погрешность и (или) неопределенность (класс, разряд): Класс точности - специальный | Класс точности - специальный | Да | 2500.48
000000019538 | Поверка выезд | Весы лабораторные | CUW; CUX | 28105-09 | Диапазон измерений: НПВ до 1000 г, погрешность и (или) неопределенность (класс, разряд): Класс точности - специальный | Класс точности - специальный | Да | 2500.48
000000019538 | Поверка | Весы лабораторные | CUW; CUX | 28105-09 | Диапазон измерений: НПВ до 1000 г, погрешность и (или) неопределенность (класс, разряд): Класс точности - специальный | Класс точности - специальный | Да | 2500.48
000000019543 | Поверка выезд | Весы лабораторные | MWP | 29308-05 | Диапазон измерений: НПВ до 1000 г, погрешность и (или) неопределенность (класс, разряд): Класс точности - специальный | Класс точности - специальный | Да | 2500.48
000000019543 | Поверка | Весы лабораторные | MWP | 29308-05 | Диапазон измерений: НПВ до 1000 г, погрешность и (или) неопределенность (класс, разряд): Класс точности - специальный | Класс точности - специальный | Да | 2500.48
000000019547 | Поверка выезд | Весы лабораторные | CBL | 43001-09 | Диапазон измерений: НПВ до 1000 г, погрешность и (или) неопределенность (класс, разряд): Класс точности - специальный | Класс точности - специальный | Да | 2500.48
000000019547 | Поверка | Весы лабораторные | CBL | 43001-09 | Диапазон измерений: НПВ до 1000 г, погрешность и (или) неопределенность (класс, разряд): Класс точности - специальный | Класс точности - специальный | Да | 2500.48
000000028983 | Поверка выезд | Весы лабораторные | ВЛО-3-20 |  | Диапазон измерений: 20 кг, погрешность и (или) неопределенность (класс, разряд): 3 разряд | 3 разряд | Нет | 1767
000000028983 | Поверка | Весы лабораторные | ВЛО-3-20 |  | Диапазон измерений: 20 кг, погрешность и (или) неопределенность (класс, разряд): 3 разряд | 3 разряд | Нет | 1767
000000033941 | Поверка выезд | Весы лабораторные | DJ | 19709-00 | Диапазон измерений: НПВ до 60 кг, погрешность и (или) неопределенность (класс, разряд): Класс точности - высокий | Класс точности - высокий | Нет | 2013
000000033941 | Поверка | Весы лабораторные | DJ | 19709-00 | Диапазон измерений: НПВ до 60 кг, погрешность и (или) неопределенность (класс, разряд): Класс точности - высокий | Класс точности - высокий | Нет | 2013
000000034233 | Поверка | Весы лабораторные | АВ | 54970-13 | Диапазон измерений: НПВ до 5000 г, погрешность и (или) неопределенность (класс, разряд): Класс точности - специальный | Класс точности - специальный | Нет | 2499
000000034233 | Поверка выезд | Весы лабораторные | АВ | 54970-13 | Диапазон измерений: НПВ до 5000 г, погрешность и (или) неопределенность (класс, разряд): Класс точности - специальный | Класс точности - специальный | Нет | 2499
000000034304 | Поверка выезд | Весы лабораторные | МЛ 0,2-IIВ1ЖА | 60183-15 | Диапазон измерений: НПВ до 60 кг, погрешность и (или) неопределенность (класс, разряд): Класс точности - высокий | Класс точности - высокий | Нет | 2013
000000034304 | Поверка | Весы лабораторные | МЛ 0,2-IIВ1ЖА | 60183-15 | Диапазон измерений: НПВ до 60 кг, погрешность и (или) неопределенность (класс, разряд): Класс точности - высокий | Класс точности - высокий | Нет | 2013
000000034308 | Поверка выезд | Весы лабораторные | МЛ | 60183-15 | Диапазон измерений: НПВ до 60 кг, погрешность и (или) неопределенность (класс, разряд): Класс точности - высокий | Класс точности - высокий | Нет | 2013
000000034308 | Поверка | Весы лабораторные | МЛ | 60183-15 | Диапазон измерений: НПВ до 60 кг, погрешность и (или) неопределенность (класс, разряд): Класс точности - высокий | Класс точности - высокий | Нет | 2013
000000034794 | Поверка | Весы лабораторные | ВЛТЭ | 67763-17 | Диапазон измерений: НПВ до 5000 г, погрешность и (или) неопределенность (класс, разряд): Класс точности - специальный | Класс точности - специальный | Нет | 2499
000000034794 | Поверка выезд | Весы лабораторные | ВЛТЭ | 67763-17 | Диапазон измерений: НПВ до 5000 г, погрешность и (или) неопределенность (класс, разряд): Класс точности - специальный | Класс точности - специальный | Нет | 2499
000000034914 | Поверка | Весы лабораторные | ВМ | 36468-07 | Диапазон измерений: НПВ до 5000 г, погрешность и (или) неопределенность (класс, разряд): Класс точности - специальный | Класс точности - специальный | Нет | 2499
000000034914 | Поверка выезд | Весы лабораторные | ВМ | 36468-07 | Диапазон измерений: НПВ до 5000 г, погрешность и (или) неопределенность (класс, разряд): Класс точности - специальный | Класс точности - специальный | Нет | 2499
000000035133 | Поверка | Весы лабораторные | ВЛР-20кг | 5619-76 | Диапазон измерений: НПВ до 60 кг, погрешность и (или) неопределенность (класс, разряд): Класс точности - высокий | Класс точности - высокий | Нет | 2013
000000035133 | Поверка выезд | Весы лабораторные | ВЛР-20кг | 5619-76 | Диапазон измерений: НПВ до 60 кг, погрешность и (или) неопределенность (класс, разряд): Класс точности - высокий | Класс точности - высокий | Нет | 2013
000000035541 | Поверка | Весы лабораторные | ВК | 48026-11 | Диапазон измерений: НПВ до 60 кг, погрешность и (или) неопределенность (класс, разряд): Класс точности - высокий | Класс точности - высокий | Нет | 2013
000000035541 | Поверка выезд | Весы лабораторные | ВК | 48026-11 | Диапазон измерений: НПВ до 60 кг, погрешность и (или) неопределенность (класс, разряд): Класс точности - высокий | Класс точности - высокий | Нет | 2013
000000035689 | Поверка | Весы лабораторные | ВЛТЭ | 21370-06 | Диапазон измерений: НПВ до 60 кг, погрешность и (или) неопределенность (класс, разряд): Класс точности - высокий | Класс точности - высокий | Нет | 2013
000000035689 | Поверка выезд | Весы лабораторные | ВЛТЭ | 21370-06 | Диапазон измерений: НПВ до 60 кг, погрешность и (или) неопределенность (класс, разряд): Класс точности - высокий | Класс точности - высокий | Нет | 2013
000000035962 | Поверка | Весы лабораторные | ВЛТЭ | 21370-02 | Диапазон измерений: НПВ до 60 кг, погрешность и (или) неопределенность (класс, разряд): Класс точности - высокий | Класс точности - высокий | Нет | 2013
000000035962 | Поверка выезд | Весы лабораторные | ВЛТЭ | 21370-02 | Диапазон измерений: НПВ до 60 кг, погрешность и (или) неопределенность (класс, разряд): Класс точности - высокий | Класс точности - высокий | Нет | 2013
000000035969 | Поверка | Весы лабораторные | ВМ-II | 52773-13 | Диапазон измерений: НПВ до 5000 г, погрешность и (или) неопределенность (класс, разряд): Класс точности - специальный | Класс точности - специальный | Нет | 2499
000000035969 | Поверка выезд | Весы лабораторные | ВМ-II | 52773-13 | Диапазон измерений: НПВ до 5000 г, погрешность и (или) неопределенность (класс, разряд): Класс точности - специальный | Класс точности - специальный | Нет | 2499
000000035977 | Поверка выезд | Весы лабораторные | GR | 18902-99 | Диапазон измерений: НПВ до 5000 г, погрешность и (или) неопределенность (класс, разряд): Класс точности - специальный | Класс точности - специальный | Нет | 2499
000000035977 | Поверка | Весы лабораторные | GR | 18902-99 | Диапазон измерений: НПВ до 5000 г, погрешность и (или) неопределенность (класс, разряд): Класс точности - специальный | Класс точности - специальный | Нет | 2499
000000036065 | Поверка выезд | Весы лабораторные | ВК | 48026-11 | Диапазон измерений: НПВ до 60 кг, погрешность и (или) неопределенность (класс, разряд): Класс точности - высокий | Класс точности - высокий | Нет | 2013
000000036065 | Поверка | Весы лабораторные | ВК | 48026-11 | Диапазон измерений: НПВ до 60 кг, погрешность и (или) неопределенность (класс, разряд): Класс точности - высокий | Класс точности - высокий | Нет | 2013
000000036214 | Поверка | Весы лабораторные | ВК | 48026-11 | Диапазон измерений: НПВ до 30 кг, погрешность и (или) неопределенность (класс, разряд): Класс точности - средний | Класс точности - средний | Нет | 1767
000000036214 | Поверка выезд | Весы лабораторные | ВК | 48026-11 | Диапазон измерений: НПВ до 30 кг, погрешность и (или) неопределенность (класс, разряд): Класс точности - средний | Класс точности - средний | Нет | 1767
000000036215 | Поверка | Весы лабораторные | E | 27572-09 | Диапазон измерений: НПВ до 30 кг, погрешность и (или) неопределенность (класс, разряд): Класс точности - средний | Класс точности - средний | Нет | 1767
000000036215 | Поверка выезд | Весы лабораторные | E | 27572-09 | Диапазон измерений: НПВ до 30 кг, погрешность и (или) неопределенность (класс, разряд): Класс точности - средний | Класс точности - средний | Нет | 1767
000000036228 | Поверка | Весы лабораторные | XS | 26022-06 | Диапазон измерений: НПВ до 30 кг, погрешность и (или) неопределенность (класс, разряд): Класс точности - средний | Класс точности - средний | Нет | 1767
000000036228 | Поверка выезд | Весы лабораторные | XS | 26022-06 | Диапазон измерений: НПВ до 30 кг, погрешность и (или) неопределенность (класс, разряд): Класс точности - средний | Класс точности - средний | Нет | 1767
000000036266 | Поверка выезд | Весы лабораторные | AF | 21524-06 | Диапазон измерений: НПВ до 5000 г, погрешность и (или) неопределенность (класс, разряд): Класс точности - специальный | Класс точности - специальный | Нет | 2499
000000036266 | Поверка | Весы лабораторные | AF | 21524-06 | Диапазон измерений: НПВ до 5000 г, погрешность и (или) неопределенность (класс, разряд): Класс точности - специальный | Класс точности - специальный | Нет | 2499
000000036291 | Поверка выезд | Весы лабораторные | ВК | 48026-11 | Диапазон измерений: НПВ до 60 кг, погрешность и (или) неопределенность (класс, разряд): Класс точности - высокий | Класс точности - высокий | Нет | 2013
000000036291 | Поверка | Весы лабораторные | ВК | 48026-11 | Диапазон измерений: НПВ до 60 кг, погрешность и (или) неопределенность (класс, разряд): Класс точности - высокий | Класс точности - высокий | Нет | 2013
000000036293 | Поверка выезд | Весы лабораторные | ЕК | 24670-03 | Диапазон измерений: НПВ до 60 кг, погрешность и (или) неопределенность (класс, разряд): Класс точности - высокий | Класс точности - высокий | Нет | 2013
000000036293 | Поверка | Весы лабораторные | ЕК | 24670-03 | Диапазон измерений: НПВ до 60 кг, погрешность и (или) неопределенность (класс, разряд): Класс точности - высокий | Класс точности - высокий | Нет | 2013
000000036359 | Поверка выезд | Весы лабораторные | XP Precision | 19145-06 | Диапазон измерений: НПВ до 5000 г, погрешность и (или) неопределенность (класс, разряд): Класс точности - специальный | Класс точности - специальный | Нет | 2499
000000036359 | Поверка | Весы лабораторные | XP Precision | 19145-06 | Диапазон измерений: НПВ до 5000 г, погрешность и (или) неопределенность (класс, разряд): Класс точности - специальный | Класс точности - специальный | Нет | 2499
000000036694 | Поверка выезд | Весы лабораторные | ВЛТЭ-500 | 21370-12 | Диапазон измерений: НПВ до 60 кг, погрешность и (или) неопределенность (класс, разряд): Класс точности - высокий | Класс точности - высокий | Нет | 2013
000000036694 | Поверка | Весы лабораторные | ВЛТЭ-500 | 21370-12 | Диапазон измерений: НПВ до 60 кг, погрешность и (или) неопределенность (класс, разряд): Класс точности - высокий | Класс точности - высокий | Нет | 2013
000000036739 | Поверка выезд | Весы лабораторные | MWP | 29308-05 | Диапазон измерений: НПВ до 60 кг, погрешность и (или) неопределенность (класс, разряд): Класс точности - высокий | Класс точности - высокий | Нет | 2013
000000036739 | Поверка | Весы лабораторные | MWP | 29308-05 | Диапазон измерений: НПВ до 60 кг, погрешность и (или) неопределенность (класс, разряд): Класс точности - высокий | Класс точности - высокий | Нет | 2013
000000036740 | Поверка выезд | Весы лабораторные | MWP | 29308-05 | Диапазон измерений: НПВ до 5000 г, погрешность и (или) неопределенность (класс, разряд): Класс точности - специальный | Класс точности - специальный | Нет | 2499
000000036740 | Поверка | Весы лабораторные | MWP | 29308-05 | Диапазон измерений: НПВ до 5000 г, погрешность и (или) неопределенность (класс, разряд): Класс точности - специальный | Класс точности - специальный | Нет | 2499
000000037050 | Поверка выезд | Весы лабораторные | ВЛТЭ | 67763-17 | Диапазон измерений: В полном объёме, погрешность и (или) неопределенность (класс, разряд): В соответствии с описанием типа | В соответствии с описанием типа | Нет | 2322
000000037050 | Поверка | Весы лабораторные | ВЛТЭ | 67763-17 | Диапазон измерений: В полном объёме, погрешность и (или) неопределенность (класс, разряд): В соответствии с описанием типа | В соответствии с описанием типа | Нет | 2322
000000037051 | Поверка выезд | Весы лабораторные | ВЛ | 71442-18 | Диапазон измерений: НПВ до 5000 г, погрешность и (или) неопределенность (класс, разряд): Класс точности - специальный | Класс точности - специальный | Нет | 2499
000000037051 | Поверка | Весы лабораторные | ВЛ | 71442-18 | Диапазон измерений: НПВ до 5000 г, погрешность и (или) неопределенность (класс, разряд): Класс точности - специальный | Класс точности - специальный | Нет | 2499
000000037073 | Поверка | Весы лабораторные | ВЛ | 71442-18 | Диапазон измерений: НПВ до 5000 г, погрешность и (или) неопределенность (класс, разряд): Класс точности - специальный | Класс точности - специальный | Нет | 2499
000000037073 | Поверка выезд | Весы лабораторные | ВЛ | 71442-18 | Диапазон измерений: НПВ до 5000 г, погрешность и (или) неопределенность (класс, разряд): Класс точности - специальный | Класс точности - специальный | Нет | 2499
000000037333 | Поверка выезд | Весы лабораторные | ВЛР-20кг | 5619-76 | Диапазон измерений: НПВ до 5000 г, погрешность и (или) неопределенность (класс, разряд): Класс точности - специальный | Класс точности - специальный | Нет | 2499
000000037333 | Поверка | Весы лабораторные | ВЛР-20кг | 5619-76 | Диапазон измерений: НПВ до 5000 г, погрешность и (или) неопределенность (класс, разряд): Класс точности - специальный | Класс точности - специальный | Нет | 2499
000000037528 | Поверка выезд | Весы лабораторные | ВМ12001 | 36468-07 | Диапазон измерений: НПВ до 60 кг, погрешность и (или) неопределенность (класс, разряд): Класс точности - высокий | Класс точности - высокий | Нет | 2013
000000037528 | Поверка | Весы лабораторные | ВМ12001 | 36468-07 | Диапазон измерений: НПВ до 60 кг, погрешность и (или) неопределенность (класс, разряд): Класс точности - высокий | Класс точности - высокий | Нет | 2013
000000037593 | Поверка | Весы лабораторные | ВЛТЭ | 21370-02 | Диапазон измерений: НПВ до 5000 г, погрешность и (или) неопределенность (класс, разряд): Класс точности - специальный | Класс точности - специальный | Нет | 2499
000000037593 | Поверка выезд | Весы лабораторные | ВЛТЭ | 21370-02 | Диапазон измерений: НПВ до 5000 г, погрешность и (или) неопределенность (класс, разряд): Класс точности - специальный | Класс точности - специальный | Нет | 2499
000000038351 | Поверка выезд | Весы лабораторные | ВЛТ-10кг-1 |  | Диапазон измерений: НПВ до 60 кг, погрешность и (или) неопределенность (класс, разряд): Класс точности - высокий | Класс точности - высокий | Нет | 2013
000000038351 | Поверка | Весы лабораторные | ВЛТ-10кг-1 |  | Диапазон измерений: НПВ до 60 кг, погрешность и (или) неопределенность (класс, разряд): Класс точности - высокий | Класс точности - высокий | Нет | 2013
000000038352 | Поверка выезд | Весы лабораторные | ВЛТ-1кг-1 |  | Диапазон измерений: НПВ до 60 кг, погрешность и (или) неопределенность (класс, разряд): Класс точности - высокий | Класс точности - высокий | Нет | 2013
000000038352 | Поверка | Весы лабораторные | ВЛТ-1кг-1 |  | Диапазон измерений: НПВ до 60 кг, погрешность и (или) неопределенность (класс, разряд): Класс точности - высокий | Класс точности - высокий | Нет | 2013
000000038372 | Поверка | Весы лабораторные | ВЛ, ВЛЭ | 58760-14 | Диапазон измерений: НПВ до 5000 г, погрешность и (или) неопределенность (класс, разряд): Класс точности - специальный | Класс точности - специальный | Нет | 2499
000000038372 | Поверка выезд | Весы лабораторные | ВЛ, ВЛЭ | 58760-14 | Диапазон измерений: НПВ до 5000 г, погрешность и (или) неопределенность (класс, разряд): Класс точности - специальный | Класс точности - специальный | Нет | 2499
000000038493 | Поверка | Весы лабораторные | ВЛО-200г-2 | 2727-71 | Диапазон измерений: НПВ до 60 кг, погрешность и (или) неопределенность (класс, разряд): Класс точности - высокий | Класс точности - высокий | Нет | 2013
000000038493 | Поверка выезд | Весы лабораторные | ВЛО-200г-2 | 2727-71 | Диапазон измерений: НПВ до 60 кг, погрешность и (или) неопределенность (класс, разряд): Класс точности - высокий | Класс точности - высокий | Нет | 2013
000000038755 | Поверка выезд | Весы лабораторные | ВЛ | 23623-02 | Диапазон измерений: НПВ до 5000 г, погрешность и (или) неопределенность (класс, разряд): Класс точности - специальный | Класс точности - специальный | Нет | 2499
000000038755 | Поверка | Весы лабораторные | ВЛ | 23623-02 | Диапазон измерений: НПВ до 5000 г, погрешность и (или) неопределенность (класс, разряд): Класс точности - специальный | Класс точности - специальный | Нет | 2499
000000038824 | Поверка | Весы лабораторные | ВМ-II | 52773-13 | Диапазон измерений: НПВ до 30 кг, погрешность и (или) неопределенность (класс, разряд): Класс точности - средний | Класс точности - средний | Нет | 1767
000000038824 | Поверка выезд | Весы лабораторные | ВМ-II | 52773-13 | Диапазон измерений: НПВ до 30 кг, погрешность и (или) неопределенность (класс, разряд): Класс точности - средний | Класс точности - средний | Нет | 1767
000000038919 | Поверка | Весы лабораторные | CUW/CUX | 28105-04 | Диапазон измерений: НПВ до 60 кг, погрешность и (или) неопределенность (класс, разряд): Класс точности - высокий | Класс точности - высокий | Нет | 2013
000000038919 | Поверка выезд | Весы лабораторные | CUW/CUX | 28105-04 | Диапазон измерений: НПВ до 60 кг, погрешность и (или) неопределенность (класс, разряд): Класс точности - высокий | Класс точности - высокий | Нет | 2013
000000039013 | Поверка | Весы лабораторные | ВК | 30952-06 | Диапазон измерений: НПВ до 60 кг, погрешность и (или) неопределенность (класс, разряд): Класс точности - высокий | Класс точности - высокий | Нет | 2013
000000039013 | Поверка выезд | Весы лабораторные | ВК | 30952-06 | Диапазон измерений: НПВ до 60 кг, погрешность и (или) неопределенность (класс, разряд): Класс точности - высокий | Класс точности - высокий | Нет | 2013
000000039033 | Поверка | Весы лабораторные | JW-1 | 23158-02 | Диапазон измерений: НПВ до 30 кг, погрешность и (или) неопределенность (класс, разряд): Класс точности - средний | Класс точности - средний | Нет | 1767
000000039033 | Поверка выезд | Весы лабораторные | JW-1 | 23158-02 | Диапазон измерений: НПВ до 30 кг, погрешность и (или) неопределенность (класс, разряд): Класс точности - средний | Класс точности - средний | Нет | 1767
000000039567 | Поверка | Весы лабораторные | XS | 26022-03 | Диапазон измерений: НПВ до 5000 г, погрешность и (или) неопределенность (класс, разряд): Класс точности - специальный | Класс точности - специальный | Нет | 2499
000000039567 | Поверка выезд | Весы лабораторные | XS | 26022-03 | Диапазон измерений: НПВ до 5000 г, погрешность и (или) неопределенность (класс, разряд): Класс точности - специальный | Класс точности - специальный | Нет | 2499
000000039609 | Поверка | Весы лабораторные | ВМ-II | 52773-13 | Диапазон измерений: НПВ до 60 кг, погрешность и (или) неопределенность (класс, разряд): Класс точности - высокий | Класс точности - высокий | Нет | 2013
000000039609 | Поверка выезд | Весы лабораторные | ВМ-II | 52773-13 | Диапазон измерений: НПВ до 60 кг, погрешность и (или) неопределенность (класс, разряд): Класс точности - высокий | Класс точности - высокий | Нет | 2013
000000039721 | Поверка | Весы лабораторные | ЕТ | 20555-03 | Диапазон измерений: НПВ до 60 кг, погрешность и (или) неопределенность (класс, разряд): Класс точности - высокий | Класс точности - высокий | Да | 2013
000000039721 | Поверка выезд | Весы лабораторные | ЕТ | 20555-03 | Диапазон измерений: НПВ до 60 кг, погрешность и (или) неопределенность (класс, разряд): Класс точности - высокий | Класс точности - высокий | Да | 2013
000000039727 | Поверка | Весы лабораторные | JW-1 | 23158-02 | Диапазон измерений: НПВ до 60 кг, погрешность и (или) неопределенность (класс, разряд): Класс точности - высокий | Класс точности - высокий | Да | 2013
000000039727 | Поверка выезд | Весы лабораторные | JW-1 | 23158-02 | Диапазон измерений: НПВ до 60 кг, погрешность и (или) неопределенность (класс, разряд): Класс точности - высокий | Класс точности - высокий | Да | 2013
000000039753 | Поверка | Весы лабораторные | ВЛТЭ | 21370-12 | Диапазон измерений: НПВ до 5000 г, погрешность и (или) неопределенность (класс, разряд): Класс точности - специальный | Класс точности - специальный | Нет | 2499
000000039753 | Поверка выезд | Весы лабораторные | ВЛТЭ | 21370-12 | Диапазон измерений: НПВ до 5000 г, погрешность и (или) неопределенность (класс, разряд): Класс точности - специальный | Класс точности - специальный | Нет | 2499
000000039805 | Поверка выезд | Весы лабораторные | МЛ | 60183-15 | Диапазон измерений: НПВ до 5000 г, погрешность и (или) неопределенность (класс, разряд): Класс точности - специальный | Класс точности - специальный | Нет | 2499
000000039805 | Поверка | Весы лабораторные | МЛ | 60183-15 | Диапазон измерений: НПВ до 5000 г, погрешность и (или) неопределенность (класс, разряд): Класс точности - специальный | Класс точности - специальный | Нет | 2499
000000040076 | Поверка | Весы лабораторные | ЕТ | 20555-08 | Диапазон измерений: НПВ до 60 кг, погрешность и (или) неопределенность (класс, разряд): Класс точности - высокий | Класс точности - высокий | Нет | 2013
000000040076 | Поверка выезд | Весы лабораторные | ЕТ | 20555-08 | Диапазон измерений: НПВ до 60 кг, погрешность и (или) неопределенность (класс, разряд): Класс точности - высокий | Класс точности - высокий | Нет | 2013
000000040158 | Поверка выезд | Весы лабораторные | XS | 26022-06 | Диапазон измерений: НПВ до 5000 г, погрешность и (или) неопределенность (класс, разряд): Класс точности - специальный | Класс точности - специальный | Нет | 2499
000000040158 | Поверка | Весы лабораторные | XS | 26022-06 | Диапазон измерений: НПВ до 5000 г, погрешность и (или) неопределенность (класс, разряд): Класс точности - специальный | Класс точности - специальный | Нет | 2499
000000040229 | Поверка выезд | Весы лабораторные | ВЛ | 23623-02 | Диапазон измерений: НПВ до 60 кг, погрешность и (или) неопределенность (класс, разряд): Класс точности - высокий | Класс точности - высокий | Нет | 2013.07
000000040229 | Поверка | Весы лабораторные | ВЛ | 23623-02 | Диапазон измерений: НПВ до 60 кг, погрешность и (или) неопределенность (класс, разряд): Класс точности - высокий | Класс точности - высокий | Нет | 2013.07
000000040235 | Поверка | Весы лабораторные | SCL | 27767-04 | Диапазон измерений: НПВ до 60 кг, погрешность и (или) неопределенность (класс, разряд): Класс точности - высокий | Класс точности - высокий | Нет | 2013.07
000000040235 | Поверка выезд | Весы лабораторные | SCL | 27767-04 | Диапазон измерений: НПВ до 60 кг, погрешность и (или) неопределенность (класс, разряд): Класс точности - высокий | Класс точности - высокий | Нет | 2013.07
000000040732 | Поверка | Весы лабораторные | ВЛТ | 19874-02 | Диапазон измерений: НПВ до 5000 г, погрешность и (или) неопределенность (класс, разряд): Класс точности - специальный | Класс точности - специальный | Нет | 2499
000000040732 | Поверка выезд | Весы лабораторные | ВЛТ | 19874-02 | Диапазон измерений: НПВ до 5000 г, погрешность и (или) неопределенность (класс, разряд): Класс точности - специальный | Класс точности - специальный | Нет | 2499
000000040907 | Поверка выезд | Весы лабораторные | HF | 16576-00 | Диапазон измерений: НПВ до 1000 г, погрешность и (или) неопределенность (класс, разряд): Класс точности - специальный | Класс точности - специальный | Да | 2500.48
000000040907 | Поверка | Весы лабораторные | HF | 16576-00 | Диапазон измерений: НПВ до 1000 г, погрешность и (или) неопределенность (класс, разряд): Класс точности - специальный | Класс точности - специальный | Да | 2500.48
000000041875 | Поверка | Весы лабораторные | ВЛТ | 19874-00 | Диапазон измерений: НПВ до 60 кг, погрешность и (или) неопределенность (класс, разряд): Класс точности - высокий | Класс точности - высокий | Нет | 2013
000000041875 | Поверка выезд | Весы лабораторные | ВЛТ | 19874-00 | Диапазон измерений: НПВ до 60 кг, погрешность и (или) неопределенность (класс, разряд): Класс точности - высокий | Класс точности - высокий | Нет | 2013
000000041876 | Поверка выезд | Весы лабораторные | 770 | 18144-99 | Диапазон измерений: НПВ до 5000 г, погрешность и (или) неопределенность (класс, разряд): Класс точности - специальный | Класс точности - специальный | Нет | 2499
000000041876 | Поверка | Весы лабораторные | 770 | 18144-99 | Диапазон измерений: НПВ до 5000 г, погрешность и (или) неопределенность (класс, разряд): Класс точности - специальный | Класс точности - специальный | Нет | 2499
000000042125 | Поверка выезд | Весы лабораторные | MS, ML | 43169-09 | Диапазон измерений: НПВ до 60 кг, погрешность и (или) неопределенность (класс, разряд): Класс точности - высокий | Класс точности - высокий | Нет | 2013
000000042125 | Поверка | Весы лабораторные | MS, ML | 43169-09 | Диапазон измерений: НПВ до 60 кг, погрешность и (или) неопределенность (класс, разряд): Класс точности - высокий | Класс точности - высокий | Нет | 2013
000000042134 | Поверка | Весы лабораторные | MS, ML | 43169-09 | Диапазон измерений: НПВ до 60 кг, погрешность и (или) неопределенность (класс, разряд): Класс точности - высокий | Класс точности - высокий | Нет | 2013
000000042134 | Поверка выезд | Весы лабораторные | MS, ML | 43169-09 | Диапазон измерений: НПВ до 60 кг, погрешность и (или) неопределенность (класс, разряд): Класс точности - высокий | Класс точности - высокий | Нет | 2013
000000042572 | Поверка выезд | Весы лабораторные | ЕТ | 20555-03 | Диапазон измерений: НПВ до 60 кг, погрешность и (или) неопределенность (класс, разряд): Класс точности - высокий | Класс точности - высокий | Нет | 2013
000000042572 | Поверка | Весы лабораторные | ЕТ | 20555-03 | Диапазон измерений: НПВ до 60 кг, погрешность и (или) неопределенность (класс, разряд): Класс точности - высокий | Класс точности - высокий | Нет | 2013
000000042780 | Поверка | Весы лабораторные | АВ | 54970-13 | Диапазон измерений: НПВ до 60 кг, погрешность и (или) неопределенность (класс, разряд): Класс точности - высокий | Класс точности - высокий | Нет | 2013
000000042780 | Поверка выезд | Весы лабораторные | АВ | 54970-13 | Диапазон измерений: НПВ до 60 кг, погрешность и (или) неопределенность (класс, разряд): Класс точности - высокий | Класс точности - высокий | Нет | 2013
000000042829 | Поверка | Весы лабораторные | ВЛ | 51167-12 | Диапазон измерений: НПВ до 60 кг, погрешность и (или) неопределенность (класс, разряд): Класс точности - высокий | Класс точности - высокий | Нет | 2013
000000042829 | Поверка выезд | Весы лабораторные | ВЛ | 51167-12 | Диапазон измерений: НПВ до 60 кг, погрешность и (или) неопределенность (класс, разряд): Класс точности - высокий | Класс точности - высокий | Нет | 2013
000000043312 | Поверка выезд | Весы лабораторные | SCL | 27767-04 | Диапазон измерений: НПВ до 5000 г, погрешность и (или) неопределенность (класс, разряд): Класс точности - специальный | Класс точности - специальный | Нет | 2499
000000043312 | Поверка | Весы лабораторные | SCL | 27767-04 | Диапазон измерений: НПВ до 5000 г, погрешность и (или) неопределенность (класс, разряд): Класс точности - специальный | Класс точности - специальный | Нет | 2499
000000043346 | Поверка | Весы лабораторные | ENTRIS | 67626-17 | Диапазон измерений: НПВ до 5000 г, погрешность и (или) неопределенность (класс, разряд): Класс точности - специальный | Класс точности - специальный | Нет | 2499
000000043346 | Поверка выезд | Весы лабораторные | ENTRIS | 67626-17 | Диапазон измерений: НПВ до 5000 г, погрешность и (или) неопределенность (класс, разряд): Класс точности - специальный | Класс точности - специальный | Нет | 2499
000000043790 | Поверка выезд | Весы лабораторные | ВЛТЭ | 21370-06 | Диапазон измерений: НПВ до 5000 г, погрешность и (или) неопределенность (класс, разряд): Класс точности - специальный | Класс точности - специальный | Нет | 2499
000000043790 | Поверка | Весы лабораторные | ВЛТЭ | 21370-06 | Диапазон измерений: НПВ до 5000 г, погрешность и (или) неопределенность (класс, разряд): Класс точности - специальный | Класс точности - специальный | Нет | 2499
000000043791 | Поверка | Весы лабораторные | ВЛТЭ | 21370-06 | Диапазон измерений: НПВ до 5000 г, погрешность и (или) неопределенность (класс, разряд): Класс точности - специальный | Класс точности - специальный | Нет | 2499
000000043791 | Поверка выезд | Весы лабораторные | ВЛТЭ | 21370-06 | Диапазон измерений: НПВ до 5000 г, погрешность и (или) неопределенность (класс, разряд): Класс точности - специальный | Класс точности - специальный | Нет | 2499
000000044224 | Поверка выезд | Весы лабораторные | GF | 21346-01 | Диапазон измерений: НПВ до 5000 г, погрешность и (или) неопределенность (класс, разряд): Класс точности - специальный | Класс точности - специальный | Нет | 2499
000000044224 | Поверка | Весы лабораторные | GF | 21346-01 | Диапазон измерений: НПВ до 5000 г, погрешность и (или) неопределенность (класс, разряд): Класс точности - специальный | Класс точности - специальный | Нет | 2499
000000044236 | Поверка | Весы лабораторные | EG | 18140-99 | Диапазон измерений: НПВ до 5000 г, погрешность и (или) неопределенность (класс, разряд): Класс точности - специальный | Класс точности - специальный | Нет | 2499
000000044236 | Поверка выезд | Весы лабораторные | EG | 18140-99 | Диапазон измерений: НПВ до 5000 г, погрешность и (или) неопределенность (класс, разряд): Класс точности - специальный | Класс точности - специальный | Нет | 2499
000000044577 | Поверка выезд | Весы лабораторные | ВК | 48026-11 | Диапазон измерений: НПВ до 60 кг, погрешность и (или) неопределенность (класс, разряд): Класс точности - высокий | Класс точности - высокий | Нет | 2013.07
000000044577 | Поверка | Весы лабораторные | ВК | 48026-11 | Диапазон измерений: НПВ до 60 кг, погрешность и (или) неопределенность (класс, разряд): Класс точности - высокий | Класс точности - высокий | Нет | 2013.07
000000044718 | Поверка выезд | Весы лабораторные | AF | 21524-01 | Диапазон измерений: НПВ до 5000 г, погрешность и (или) неопределенность (класс, разряд): Класс точности - специальный | Класс точности - специальный | Нет | 2499
000000044718 | Поверка | Весы лабораторные | AF | 21524-01 | Диапазон измерений: НПВ до 5000 г, погрешность и (или) неопределенность (класс, разряд): Класс точности - специальный | Класс точности - специальный | Нет | 2499
000000044826 | Поверка выезд | Весы лабораторные | PG-S | 17067-01 | Диапазон измерений: НПВ до 5000 г, погрешность и (или) неопределенность (класс, разряд): Класс точности - специальный | Класс точности - специальный | Нет | 2499
000000044826 | Поверка | Весы лабораторные | PG-S | 17067-01 | Диапазон измерений: НПВ до 5000 г, погрешность и (или) неопределенность (класс, разряд): Класс точности - специальный | Класс точности - специальный | Нет | 2499
000000044828 | Поверка | Весы лабораторные | MW-II и ME | 24521-03 | Диапазон измерений: НПВ до 60 кг, погрешность и (или) неопределенность (класс, разряд): Класс точности - высокий | Класс точности - высокий | Нет | 2013
000000044828 | Поверка выезд | Весы лабораторные | MW-II и ME | 24521-03 | Диапазон измерений: НПВ до 60 кг, погрешность и (или) неопределенность (класс, разряд): Класс точности - высокий | Класс точности - высокий | Нет | 2013
000000045112 | Поверка выезд | Весы лабораторные | ВЛТЭ | 21370-01 | Диапазон измерений: НПВ до 30 кг, погрешность и (или) неопределенность (класс, разряд): Класс точности - средний | Класс точности - средний | Нет | 1767
000000045112 | Поверка | Весы лабораторные | ВЛТЭ | 21370-01 | Диапазон измерений: НПВ до 30 кг, погрешность и (или) неопределенность (класс, разряд): Класс точности - средний | Класс точности - средний | Нет | 1767
000000045500 | Поверка | Весы лабораторные | ВК | 48026-11 | Диапазон измерений: НПВ до 60 кг, погрешность и (или) неопределенность (класс, разряд): Класс точности - высокий | Класс точности - высокий | Нет | 2013.07
000000045500 | Поверка выезд | Весы лабораторные | ВК | 48026-11 | Диапазон измерений: НПВ до 60 кг, погрешность и (или) неопределенность (класс, разряд): Класс точности - высокий | Класс точности - высокий | Нет | 2013.07
000000045584 | Поверка | Весы лабораторные | ВК | 30952-06 | Диапазон измерений: НПВ до 60 кг, погрешность и (или) неопределенность (класс, разряд): Класс точности - высокий | Класс точности - высокий | Нет | 2013.07
000000045584 | Поверка выезд | Весы лабораторные | ВК | 30952-06 | Диапазон измерений: НПВ до 60 кг, погрешность и (или) неопределенность (класс, разряд): Класс точности - высокий | Класс точности - высокий | Нет | 2013.07
000000045769 | Поверка | Весы лабораторные | ВК | 48026-11 | Диапазон измерений: НПВ до 60 кг, погрешность и (или) неопределенность (класс, разряд): Класс точности - высокий | Класс точности - высокий | Нет | 2013
000000045769 | Поверка выезд | Весы лабораторные | ВК | 48026-11 | Диапазон измерений: НПВ до 60 кг, погрешность и (или) неопределенность (класс, разряд): Класс точности - высокий | Класс точности - высокий | Нет | 2013
000000046806 | Поверка | Весы лабораторные | ВЛ | 51167-12 | Диапазон измерений: НПВ 120 г, 210 г, погрешность и (или) неопределенность (класс, разряд): Класс точности - специальный | Класс точности - специальный | Нет | 2499
000000046806 | Поверка выезд | Весы лабораторные | ВЛ | 51167-12 | Диапазон измерений: НПВ 120 г, 210 г, погрешность и (или) неопределенность (класс, разряд): Класс точности - специальный | Класс точности - специальный | Нет | 2499
000000047088 | Поверка выезд | Весы лабораторные | ВЛТЭ | 21370-01 | Диапазон измерений: НПВ до 60 кг, погрешность и (или) неопределенность (класс, разряд): Класс точности - высокий | Класс точности - высокий | Нет | 2013
000000047088 | Поверка | Весы лабораторные | ВЛТЭ | 21370-01 | Диапазон измерений: НПВ до 60 кг, погрешность и (или) неопределенность (класс, разряд): Класс точности - высокий | Класс точности - высокий | Нет | 2013
000000047102 | Поверка выезд | Весы лабораторные | AS, PS, PM | 72358-18 | Диапазон измерений: НПВ до 5000 г, погрешность и (или) неопределенность (класс, разряд): Класс точности - специальный | Класс точности - специальный | Нет | 2499
000000047102 | Поверка | Весы лабораторные | AS, PS, PM | 72358-18 | Диапазон измерений: НПВ до 5000 г, погрешность и (или) неопределенность (класс, разряд): Класс точности - специальный | Класс точности - специальный | Нет | 2499
000000047105 | Поверка | Весы лабораторные | AS, PS, PM | 72358-18 | Диапазон измерений: НПВ до 60 кг, погрешность и (или) неопределенность (класс, разряд): Класс точности - высокий | Класс точности - высокий | Нет | 2013
000000047105 | Поверка выезд | Весы лабораторные | AS, PS, PM | 72358-18 | Диапазон измерений: НПВ до 60 кг, погрешность и (или) неопределенность (класс, разряд): Класс точности - высокий | Класс точности - высокий | Нет | 2013
000000047229 | Поверка | Весы лабораторные | GX | 20325-00 |  |  | Нет | 2013
000000047229 | Поверка выезд | Весы лабораторные | GX | 20325-00 |  |  | Нет | 2013
000000047261 | Поверка выезд | Весы лабораторные | HF | 16576-00 |  |  | Нет | 2013
000000047261 | Поверка | Весы лабораторные | HF | 16576-00 |  |  | Нет | 2013
000000019561 | Поверка | Весы лабораторные III разряда | LP 6200S | 20183-00 | Диапазон измерений: НПВ до 60 кг, погрешность и (или) неопределенность (класс, разряд): Класс точности - высокий | Класс точности - высокий | Да | 2013.07
000000019561 | Поверка выезд | Весы лабораторные III разряда | LP 6200S | 20183-00 | Диапазон измерений: НПВ до 60 кг, погрешность и (или) неопределенность (класс, разряд): Класс точности - высокий | Класс точности - высокий | Да | 2013.07
000000047563 | Поверка выезд | Весы лабораторные III разряда | LP 6200S | 20183-00 | Диапазон измерений: НПВ до 60 кг, погрешность и (или) неопределенность (класс, разряд): Класс точности - высокий | Класс точности - высокий | Нет | 2013
000000047563 | Поверка | Весы лабораторные III разряда | LP 6200S | 20183-00 | Диапазон измерений: НПВ до 60 кг, погрешность и (или) неопределенность (класс, разряд): Класс точности - высокий | Класс точности - высокий | Нет | 2013
000000026730 | Поверка | Весы лабораторные XP Analytical | XP205 | 30047-05 | Диапазон измерений: до 500 г, погрешность и (или) неопределенность (класс, разряд): спец. 1 | спец. 1 | Нет | 2499
000000026730 | Поверка выезд | Весы лабораторные XP Analytical | XP205 | 30047-05 | Диапазон измерений: до 500 г, погрешность и (или) неопределенность (класс, разряд): спец. 1 | спец. 1 | Нет | 2499
000000029039 | Поверка | Весы лабораторные XP Analytical | XP205 | 30047-06 | Диапазон измерений: 220 г, погрешность и (или) неопределенность (класс, разряд): специальный, до 10 г СКО=0,015 мг; до 200 г СКО=0,03 мг | специальный, до 10 г СКО=0,015 мг; до 200 г СКО=0,03 мг | Нет | 2499
000000029039 | Поверка выезд | Весы лабораторные XP Analytical | XP205 | 30047-06 | Диапазон измерений: 220 г, погрешность и (или) неопределенность (класс, разряд): специальный, до 10 г СКО=0,015 мг; до 200 г СКО=0,03 мг | специальный, до 10 г СКО=0,015 мг; до 200 г СКО=0,03 мг | Нет | 2499
000000029332 | Поверка | Весы лабораторные XP Precision | XP6002S | 19145-05 | Диапазон измерений: от 0 до 6 кг, погрешность и (или) неопределенность (класс, разряд): Класс 1 ПГ ±50 мг | Класс 1 ПГ ±50 мг | Нет | 2499
000000029332 | Поверка выезд | Весы лабораторные XP Precision | XP6002S | 19145-05 | Диапазон измерений: от 0 до 6 кг, погрешность и (или) неопределенность (класс, разряд): Класс 1 ПГ ±50 мг | Класс 1 ПГ ±50 мг | Нет | 2499
000000038876 | Поверка | Весы лабораторные XP Precision | XP2004S | 19145-07 | Диапазон измерений: НПВ до 5000 г, погрешность и (или) неопределенность (класс, разряд): Класс точности - специальный | Класс точности - специальный | Нет | 2499
000000038876 | Поверка выезд | Весы лабораторные XP Precision | XP2004S | 19145-07 | Диапазон измерений: НПВ до 5000 г, погрешность и (или) неопределенность (класс, разряд): Класс точности - специальный | Класс точности - специальный | Нет | 2499
000000036423 | Поверка | Весы лабораторные ВК | ВК 300.1 | 48026-11 | Диапазон измерений: НПВ до 5000 г, погрешность и (или) неопределенность (класс, разряд): Класс точности - специальный | Класс точности - специальный | Нет | 2499
000000036423 | Поверка выезд | Весы лабораторные ВК | ВК 300.1 | 48026-11 | Диапазон измерений: НПВ до 5000 г, погрешность и (или) неопределенность (класс, разряд): Класс точности - специальный | Класс точности - специальный | Нет | 2499
Г00000000158 | Поверка выезд | Весы лабораторные высокого класса точности |  |  |  |  | Нет | 2013
Г00000000158 | Поверка | Весы лабораторные высокого класса точности |  |  |  |  | Нет | 2013
Г00000000161 | Поверка выезд | Весы лабораторные квадрантные |  |  |  |  | Нет | 2322
Г00000000161 | Поверка | Весы лабораторные квадрантные |  |  |  |  | Нет | 2322
000000019564 | Поверка выезд | Весы лабораторные квадрантные 4-го класса | ВЛКТ | 4873-97 |  |  | Да | 2323.86
000000019564 | Поверка | Весы лабораторные квадрантные 4-го класса | ВЛКТ | 4873-97 |  |  | Да | 2323.86
000000045583 | Поверка | Весы лабораторные квадрантные 4-го класса | ВЛКТ-5кг, ВЛКТ-10 кг, ВЛКТ-2кг-М, ВЛКТ-500г-М, ВЛК-500г-М | 4873-76 | Диапазон измерений: В полном объёме, погрешность и (или) неопределенность (класс, разряд): В соответствии с описанием типа | В соответствии с описанием типа | Нет | 2322
000000045583 | Поверка выезд | Весы лабораторные квадрантные 4-го класса | ВЛКТ-5кг, ВЛКТ-10 кг, ВЛКТ-2кг-М, ВЛКТ-500г-М, ВЛК-500г-М | 4873-76 | Диапазон измерений: В полном объёме, погрешность и (или) неопределенность (класс, разряд): В соответствии с описанием типа | В соответствии с описанием типа | Нет | 2322
000000047514 | Поверка | Весы лабораторные квадрантные 4-го класса | ВЛКТ | 4873-97 |  |  | Нет | 2322
000000047514 | Поверка выезд | Весы лабораторные квадрантные 4-го класса | ВЛКТ | 4873-97 |  |  | Нет | 2322
000000002044 | Поверка | Весы лабораторные квадрантные класса 4 | ВЛК-500г, ВЛКТ-500г, ВЛКТ-2кг | 4873-75 | Диапазон измерений: В полном объёме, погрешность и (или) неопределенность (класс, разряд): В соответствии с описанием типа | В соответствии с описанием типа | Нет | 2322
000000002044 | Поверка выезд | Весы лабораторные квадрантные класса 4 | ВЛК-500г, ВЛКТ-500г, ВЛКТ-2кг | 4873-75 | Диапазон измерений: В полном объёме, погрешность и (или) неопределенность (класс, разряд): В соответствии с описанием типа | В соответствии с описанием типа | Нет | 2322
000000045582 | Поверка выезд | Весы лабораторные квадрантные класса 4 | ВЛК-500г, ВЛКТ-500г, ВЛКТ-2кг | 4873-75 | Диапазон измерений: В полном объёме, погрешность и (или) неопределенность (класс, разряд): В соответствии с описанием типа | В соответствии с описанием типа | Нет | 2322
000000045582 | Поверка | Весы лабораторные квадрантные класса 4 | ВЛК-500г, ВЛКТ-500г, ВЛКТ-2кг | 4873-75 | Диапазон измерений: В полном объёме, погрешность и (или) неопределенность (класс, разряд): В соответствии с описанием типа | В соответствии с описанием типа | Нет | 2322
000000037433 | Поверка выезд | Весы лабораторные компьютерные 4-го класса | ВЛМК | 15260-96 | Диапазон измерений: НПВ до 30 кг, погрешность и (или) неопределенность (класс, разряд): Класс точности - средний | Класс точности - средний | Нет | 1767
000000037433 | Поверка | Весы лабораторные компьютерные 4-го класса | ВЛМК | 15260-96 | Диапазон измерений: НПВ до 30 кг, погрешность и (или) неопределенность (класс, разряд): Класс точности - средний | Класс точности - средний | Нет | 1767
000000004490 | Калибровка | Весы лабораторные НПВ до 60 кг высокого и среднего класса |  | <> |  |  | Нет | 2196
000000004490 | Калибровка выезд | Весы лабораторные НПВ до 60 кг высокого и среднего класса |  | <> |  |  | Нет | 2196
000000019570 | Поверка | Весы лабораторные образцовые | ВЛО-1кг-11 | 9105-83 | Диапазон измерений: В полном объёме, погрешность и (или) неопределенность (класс, разряд): Класс точности - специальный | Класс точности - специальный | Да | 2323.86
000000019570 | Поверка выезд | Весы лабораторные образцовые | ВЛО-1кг-11 | 9105-83 | Диапазон измерений: В полном объёме, погрешность и (или) неопределенность (класс, разряд): Класс точности - специальный | Класс точности - специальный | Да | 2323.86
000000019571 | Поверка выезд | Весы лабораторные образцовые | ВЛО-5кг-1 | 2726-71 | Диапазон измерений: В полном объёме, погрешность и (или) неопределенность (класс, разряд): Класс точности - специальный | Класс точности - специальный | Да | 2323.86
000000019571 | Поверка | Весы лабораторные образцовые | ВЛО-5кг-1 | 2726-71 | Диапазон измерений: В полном объёме, погрешность и (или) неопределенность (класс, разряд): Класс точности - специальный | Класс точности - специальный | Да | 2323.86
000000035872 | Поверка | Весы лабораторные образцовые 1-го разряда | ВЛО-1кг-1 | 6104-77 | Диапазон измерений: НПВ до 5000 г, погрешность и (или) неопределенность (класс, разряд): Класс точности - специальный | Класс точности - специальный | Нет | 2499
000000035872 | Поверка выезд | Весы лабораторные образцовые 1-го разряда | ВЛО-1кг-1 | 6104-77 | Диапазон измерений: НПВ до 5000 г, погрешность и (или) неопределенность (класс, разряд): Класс точности - специальный | Класс точности - специальный | Нет | 2499
000000044181 | Поверка выезд | Весы лабораторные образцовые 1-го разряда | ВЛО-200г-1 | 6228-77 | Диапазон измерений: НПВ до 5000 г, погрешность и (или) неопределенность (класс, разряд): Класс точности - специальный | Класс точности - специальный | Нет | 2499
000000044181 | Поверка | Весы лабораторные образцовые 1-го разряда | ВЛО-200г-1 | 6228-77 | Диапазон измерений: НПВ до 5000 г, погрешность и (или) неопределенность (класс, разряд): Класс точности - специальный | Класс точности - специальный | Нет | 2499
000000028979 | Поверка | Весы лабораторные образцовые 2-го разряда | ВЛО-200г-2М, ВЛО-20г-2М | 5666-76 | Диапазон измерений: 200 г, погрешность и (или) неопределенность (класс, разряд): 2 разряд | 2 разряд | Нет | 2013
000000028979 | Поверка выезд | Весы лабораторные образцовые 2-го разряда | ВЛО-200г-2М, ВЛО-20г-2М | 5666-76 | Диапазон измерений: 200 г, погрешность и (или) неопределенность (класс, разряд): 2 разряд | 2 разряд | Нет | 2013
000000044148 | Поверка выезд | Весы лабораторные образцовые 2-го разряда | ВЛО-5кг-2 | 6721-78 | Диапазон измерений: НПВ до 60 кг, погрешность и (или) неопределенность (класс, разряд): Класс точности - высокий | Класс точности - высокий | Нет | 2013
000000044148 | Поверка | Весы лабораторные образцовые 2-го разряда | ВЛО-5кг-2 | 6721-78 | Диапазон измерений: НПВ до 60 кг, погрешность и (или) неопределенность (класс, разряд): Класс точности - высокий | Класс точности - высокий | Нет | 2013
000000018891 | Поверка выезд | Весы лабораторные равноплечие 2-го класса | ВЛР-200г-М | 4233-92 | Диапазон измерений: В полном объёме, погрешность и (или) неопределенность (класс, разряд): Класс точности - специальный | Класс точности - специальный | Да | 2323.86
000000018891 | Поверка | Весы лабораторные равноплечие 2-го класса | ВЛР-200г-М | 4233-92 | Диапазон измерений: В полном объёме, погрешность и (или) неопределенность (класс, разряд): Класс точности - специальный | Класс точности - специальный | Да | 2323.86
000000038501 | Поверка | Весы лабораторные равноплечие 2-го класса | ВЛР-200г-М | 4233-92 | Диапазон измерений: НПВ до 5000 г, погрешность и (или) неопределенность (класс, разряд): Класс точности - специальный | Класс точности - специальный | Нет | 2499
000000038501 | Поверка выезд | Весы лабораторные равноплечие 2-го класса | ВЛР-200г-М | 4233-92 | Диапазон измерений: НПВ до 5000 г, погрешность и (или) неопределенность (класс, разряд): Класс точности - специальный | Класс точности - специальный | Нет | 2499
000000045588 | Поверка выезд | Весы лабораторные равноплечие 2-го класса | ВЛР-200г-М | 4233-92 | Диапазон измерений: В полном объёме, погрешность и (или) неопределенность (класс, разряд): В соответствии с описанием типа | В соответствии с описанием типа | Нет | 2322
000000045588 | Поверка | Весы лабораторные равноплечие 2-го класса | ВЛР-200г-М | 4233-92 | Диапазон измерений: В полном объёме, погрешность и (или) неопределенность (класс, разряд): В соответствии с описанием типа | В соответствии с описанием типа | Нет | 2322
000000046379 | Поверка | Весы лабораторные равноплечие 2-го класса | ВЛР-200г-М | 4233-92 | Диапазон измерений: НПВ до 5000 г, погрешность и (или) неопределенность (класс, разряд): Класс точности - специальный | Класс точности - специальный | Нет | 2499
000000046379 | Поверка выезд | Весы лабораторные равноплечие 2-го класса | ВЛР-200г-М | 4233-92 | Диапазон измерений: НПВ до 5000 г, погрешность и (или) неопределенность (класс, разряд): Класс точности - специальный | Класс точности - специальный | Нет | 2499
000000046380 | Поверка | Весы лабораторные равноплечие 2-го класса | ВЛР-200г-М | 4233-92 | Диапазон измерений: НПВ до 5000 г, погрешность и (или) неопределенность (класс, разряд): Класс точности - специальный | Класс точности - специальный | Нет | 2499
000000046380 | Поверка выезд | Весы лабораторные равноплечие 2-го класса | ВЛР-200г-М | 4233-92 | Диапазон измерений: НПВ до 5000 г, погрешность и (или) неопределенность (класс, разряд): Класс точности - специальный | Класс точности - специальный | Нет | 2499
000000047228 | Поверка | Весы лабораторные равноплечие 2-го класса | ВЛР-200г-М | 4233-92 |  |  | Нет | 2013
000000047228 | Поверка выезд | Весы лабораторные равноплечие 2-го класса | ВЛР-200г-М | 4233-92 |  |  | Нет | 2013
000000019246 | Поверка выезд | Весы лабораторные равноплечие 3-го класса | ВЛР-10 кг, ВЛР-20 кг, ВЛР-50 кг | 17937-98 | Диапазон измерений: В полном объёме, погрешность и (или) неопределенность (класс, разряд): Класс точности - специальный | Класс точности - специальный | Да | 2323.86
000000019246 | Поверка | Весы лабораторные равноплечие 3-го класса | ВЛР-10 кг, ВЛР-20 кг, ВЛР-50 кг | 17937-98 | Диапазон измерений: В полном объёме, погрешность и (или) неопределенность (класс, разряд): Класс точности - специальный | Класс точности - специальный | Да | 2323.86
000000027685 | Поверка | Весы лабораторные равноплечие 3-го класса | ВЛР-10 кг, ВЛР-20 кг, ВЛР-50 кг | 17937-98 | Диапазон измерений: (2-10) кг, погрешность и (или) неопределенность (класс, разряд): разряд 3 | разряд 3 | Нет | 2322
000000027685 | Поверка выезд | Весы лабораторные равноплечие 3-го класса | ВЛР-10 кг, ВЛР-20 кг, ВЛР-50 кг | 17937-98 | Диапазон измерений: (2-10) кг, погрешность и (или) неопределенность (класс, разряд): разряд 3 | разряд 3 | Нет | 2322
000000015551 | Поверка | Весы лабораторные специального (I) класса точности | SC 2 | 24160-02 | Диапазон измерений: НПВ до 5000 г, погрешность и (или) неопределенность (класс, разряд): Класс точности - специальный | Класс точности - специальный | Нет | 2499
000000015551 | Поверка выезд | Весы лабораторные специального (I) класса точности | SC 2 | 24160-02 | Диапазон измерений: НПВ до 5000 г, погрешность и (или) неопределенность (класс, разряд): Класс точности - специальный | Класс точности - специальный | Нет | 2499
Г00000000159 | Поверка выезд | Весы лабораторные специального класса точности |  |  |  |  | Нет | 2499
Г00000000159 | Поверка | Весы лабораторные специального класса точности |  |  |  |  | Нет | 2499
Г00000000157 | Поверка выезд | Весы лабораторные среднего класса точности |  |  |  |  | Нет | 1767
Г00000000157 | Поверка | Весы лабораторные среднего класса точности |  |  |  |  | Нет | 1767
000000000301 | Поверка выезд | Весы лабораторные электронные | HT, HTR | 38225-08 | Диапазон измерений: НПВ до 60 кг, погрешность и (или) неопределенность (класс, разряд): Класс точности - высокий | Класс точности - высокий | Да | 2013.07
000000000301 | Поверка | Весы лабораторные электронные | HT, HTR | 38225-08 | Диапазон измерений: НПВ до 60 кг, погрешность и (или) неопределенность (класс, разряд): Класс точности - высокий | Класс точности - высокий | Да | 2013.07
000000002060 | Калибровка выезд | Весы лабораторные электронные |  | <> |  |  | Нет | 2415
000000002060 | Калибровка | Весы лабораторные электронные |  | <> |  |  | Нет | 2415
000000015296 | Поверка выезд | Весы лабораторные электронные | AP | 15565-00 | Диапазон измерений: НПВ до 60 кг, погрешность и (или) неопределенность (класс, разряд): Класс точности - высокий | Класс точности - высокий | Нет | 2013
000000015296 | Поверка | Весы лабораторные электронные | AP | 15565-00 | Диапазон измерений: НПВ до 60 кг, погрешность и (или) неопределенность (класс, разряд): Класс точности - высокий | Класс точности - высокий | Нет | 2013
000000015309 | Поверка выезд | Весы лабораторные электронные | AJ-CE/AJH-CE | 25752-04 | Диапазон измерений: НПВ до 60 кг, погрешность и (или) неопределенность (класс, разряд): Класс точности - высокий | Класс точности - высокий | Нет | 2013
000000015309 | Поверка | Весы лабораторные электронные | AJ-CE/AJH-CE | 25752-04 | Диапазон измерений: НПВ до 60 кг, погрешность и (или) неопределенность (класс, разряд): Класс точности - высокий | Класс точности - высокий | Нет | 2013
000000015316 | Поверка | Весы лабораторные электронные | PG, SG, PR | 15087-96 | Диапазон измерений: НПВ до 60 кг, погрешность и (или) неопределенность (класс, разряд): Класс точности - высокий | Класс точности - высокий | Нет | 2013
000000015316 | Поверка выезд | Весы лабораторные электронные | PG, SG, PR | 15087-96 | Диапазон измерений: НПВ до 60 кг, погрешность и (или) неопределенность (класс, разряд): Класс точности - высокий | Класс точности - высокий | Нет | 2013
000000015321 | Поверка выезд | Весы лабораторные электронные | SB | 19146-00 | Диапазон измерений: НПВ до 60 кг, погрешность и (или) неопределенность (класс, разряд): Класс точности - высокий | Класс точности - высокий | Нет | 2013
000000015321 | Поверка | Весы лабораторные электронные | SB | 19146-00 | Диапазон измерений: НПВ до 60 кг, погрешность и (или) неопределенность (класс, разряд): Класс точности - высокий | Класс точности - высокий | Нет | 2013
000000015325 | Поверка выезд | Весы лабораторные электронные | GC | 20131-00 | Диапазон измерений: НПВ до 60 кг, погрешность и (или) неопределенность (класс, разряд): Класс точности - высокий | Класс точности - высокий | Нет | 2013
000000015325 | Поверка | Весы лабораторные электронные | GC | 20131-00 | Диапазон измерений: НПВ до 60 кг, погрешность и (или) неопределенность (класс, разряд): Класс точности - высокий | Класс точности - высокий | Нет | 2013
000000015328 | Поверка выезд | Весы лабораторные электронные | AB-S, PB-S, GB-S | 18694-99 | Диапазон измерений: НПВ до 60 кг, погрешность и (или) неопределенность (класс, разряд): Класс точности - высокий | Класс точности - высокий | Нет | 2013
000000015328 | Поверка | Весы лабораторные электронные | AB-S, PB-S, GB-S | 18694-99 | Диапазон измерений: НПВ до 60 кг, погрешность и (или) неопределенность (класс, разряд): Класс точности - высокий | Класс точности - высокий | Нет | 2013
000000015332 | Поверка выезд | Весы лабораторные электронные | Adventurer | 18785-99 | Диапазон измерений: НПВ до 60 кг, погрешность и (или) неопределенность (класс, разряд): Класс точности - высокий | Класс точности - высокий | Нет | 2013
000000015332 | Поверка | Весы лабораторные электронные | Adventurer | 18785-99 | Диапазон измерений: НПВ до 60 кг, погрешность и (или) неопределенность (класс, разряд): Класс точности - высокий | Класс точности - высокий | Нет | 2013
000000015560 | Поверка выезд | Весы лабораторные электронные | CUBIS | 49613-12 | Диапазон измерений: НПВ до 5000 г, погрешность и (или) неопределенность (класс, разряд): Класс точности - специальный | Класс точности - специальный | Нет | 2499
000000015560 | Поверка | Весы лабораторные электронные | CUBIS | 49613-12 | Диапазон измерений: НПВ до 5000 г, погрешность и (или) неопределенность (класс, разряд): Класс точности - специальный | Класс точности - специальный | Нет | 2499
000000015561 | Поверка выезд | Весы лабораторные электронные | MSA 225 P | 44845-10 | Диапазон измерений: НПВ до 5000 г, погрешность и (или) неопределенность (класс, разряд): Класс точности - специальный | Класс точности - специальный | Нет | 2499
000000015561 | Поверка | Весы лабораторные электронные | MSA 225 P | 44845-10 | Диапазон измерений: НПВ до 5000 г, погрешность и (или) неопределенность (класс, разряд): Класс точности - специальный | Класс точности - специальный | Нет | 2499
000000015564 | Поверка выезд | Весы лабораторные электронные | SE2 | 43701-10 | Диапазон измерений: НПВ до 5000 г, погрешность и (или) неопределенность (класс, разряд): Класс точности - специальный | Класс точности - специальный | Нет | 2499
000000015564 | Поверка | Весы лабораторные электронные | SE2 | 43701-10 | Диапазон измерений: НПВ до 5000 г, погрешность и (или) неопределенность (класс, разряд): Класс точности - специальный | Класс точности - специальный | Нет | 2499
000000015573 | Поверка выезд | Весы лабораторные электронные | AJ-CE/AJH-CE | 25752-04 | Диапазон измерений: НПВ до 5000 г, погрешность и (или) неопределенность (класс, разряд): Класс точности - специальный | Класс точности - специальный | Нет | 2499
000000015573 | Поверка | Весы лабораторные электронные | AJ-CE/AJH-CE | 25752-04 | Диапазон измерений: НПВ до 5000 г, погрешность и (или) неопределенность (класс, разряд): Класс точности - специальный | Класс точности - специальный | Нет | 2499
000000015582 | Поверка выезд | Весы лабораторные электронные | AB-S, PB-S, GB-S | 18694-01 | Диапазон измерений: НПВ до 5000 г, погрешность и (или) неопределенность (класс, разряд): Класс точности - специальный | Класс точности - специальный | Нет | 2499
000000015582 | Поверка | Весы лабораторные электронные | AB-S, PB-S, GB-S | 18694-01 | Диапазон измерений: НПВ до 5000 г, погрешность и (или) неопределенность (класс, разряд): Класс точности - специальный | Класс точности - специальный | Нет | 2499
000000015585 | Поверка выезд | Весы лабораторные электронные | SC 2 | 36387-07 | Диапазон измерений: НПВ до 5000 г, погрешность и (или) неопределенность (класс, разряд): Класс точности - специальный | Класс точности - специальный | Нет | 2499
000000015585 | Поверка | Весы лабораторные электронные | SC 2 | 36387-07 | Диапазон измерений: НПВ до 5000 г, погрешность и (или) неопределенность (класс, разряд): Класс точности - специальный | Класс точности - специальный | Нет | 2499
000000015598 | Поверка выезд | Весы лабораторные электронные | CP2P-F | 32785-06 | Диапазон измерений: НПВ до 5000 г, погрешность и (или) неопределенность (класс, разряд): Класс точности - специальный | Класс точности - специальный | Нет | 2499
000000015598 | Поверка | Весы лабораторные электронные | CP2P-F | 32785-06 | Диапазон измерений: НПВ до 5000 г, погрешность и (или) неопределенность (класс, разряд): Класс точности - специальный | Класс точности - специальный | Нет | 2499
000000015601 | Поверка выезд | Весы лабораторные электронные | CP2P | 27954-04 | Диапазон измерений: НПВ до 5000 г, погрешность и (или) неопределенность (класс, разряд): Класс точности - специальный | Класс точности - специальный | Нет | 2499
000000015601 | Поверка | Весы лабораторные электронные | CP2P | 27954-04 | Диапазон измерений: НПВ до 5000 г, погрешность и (или) неопределенность (класс, разряд): Класс точности - специальный | Класс точности - специальный | Нет | 2499
000000015602 | Поверка | Весы лабораторные электронные | E | 27952-04 | Диапазон измерений: НПВ до 5000 г, погрешность и (или) неопределенность (класс, разряд): Класс точности - специальный | Класс точности - специальный | Нет | 2499
000000015602 | Поверка выезд | Весы лабораторные электронные | E | 27952-04 | Диапазон измерений: НПВ до 5000 г, погрешность и (или) неопределенность (класс, разряд): Класс точности - специальный | Класс точности - специальный | Нет | 2499
000000015604 | Поверка выезд | Весы лабораторные электронные | MC 5 | 25310-03 | Диапазон измерений: НПВ до 5000 г, погрешность и (или) неопределенность (класс, разряд): Класс точности - специальный | Класс точности - специальный | Нет | 2499
000000015604 | Поверка | Весы лабораторные электронные | MC 5 | 25310-03 | Диапазон измерений: НПВ до 5000 г, погрешность и (или) неопределенность (класс, разряд): Класс точности - специальный | Класс точности - специальный | Нет | 2499
000000019592 | Поверка выезд | Весы лабораторные электронные | EK | 21201-01 | Диапазон измерений: НПВ до 60 кг, погрешность и (или) неопределенность (класс, разряд): Класс точности - высокий | Класс точности - высокий | Да | 2013.07
000000019592 | Поверка | Весы лабораторные электронные | EK | 21201-01 | Диапазон измерений: НПВ до 60 кг, погрешность и (или) неопределенность (класс, разряд): Класс точности - высокий | Класс точности - высокий | Да | 2013.07
000000019595 | Поверка выезд | Весы лабораторные электронные | HL-200Ri, HL-2000Ri | 29395-05 | Диапазон измерений: НПВ до 1000 г, погрешность и (или) неопределенность (класс, разряд): Класс точности - специальный | Класс точности - специальный | Да | 2500.48
000000019595 | Поверка | Весы лабораторные электронные | HL-200Ri, HL-2000Ri | 29395-05 | Диапазон измерений: НПВ до 1000 г, погрешность и (или) неопределенность (класс, разряд): Класс точности - специальный | Класс точности - специальный | Да | 2500.48
000000019598 | Поверка | Весы лабораторные электронные | MT/UMT | 19148-00 | Диапазон измерений: НПВ до 60 кг, погрешность и (или) неопределенность (класс, разряд): Класс точности - высокий | Класс точности - высокий | Да | 2013.07
000000019598 | Поверка выезд | Весы лабораторные электронные | MT/UMT | 19148-00 | Диапазон измерений: НПВ до 60 кг, погрешность и (или) неопределенность (класс, разряд): Класс точности - высокий | Класс точности - высокий | Да | 2013.07
000000019601 | Поверка | Весы лабораторные электронные | AJ-CE/AJH-CE | 25752-07 | Диапазон измерений: НПВ до 60 кг, погрешность и (или) неопределенность (класс, разряд): Класс точности - высокий | Класс точности - высокий | Да | 2013.07
000000019601 | Поверка выезд | Весы лабораторные электронные | AJ-CE/AJH-CE | 25752-07 | Диапазон измерений: НПВ до 60 кг, погрешность и (или) неопределенность (класс, разряд): Класс точности - высокий | Класс точности - высокий | Да | 2013.07
000000019605 | Поверка выезд | Весы лабораторные электронные | AJ-E/AJH-E | 25752-03 | Диапазон измерений: НПВ до 1000 г, погрешность и (или) неопределенность (класс, разряд): Класс точности - специальный | Класс точности - специальный | Да | 2500.48
000000019605 | Поверка | Весы лабораторные электронные | AJ-E/AJH-E | 25752-03 | Диапазон измерений: НПВ до 1000 г, погрешность и (или) неопределенность (класс, разряд): Класс точности - специальный | Класс точности - специальный | Да | 2500.48
000000019607 | Поверка | Весы лабораторные электронные | Adventurer | 18785-00 | Диапазон измерений: НПВ до 1000 г, погрешность и (или) неопределенность (класс, разряд): Класс точности - специальный | Класс точности - специальный | Да | 2500.48
000000019607 | Поверка выезд | Весы лабораторные электронные | Adventurer | 18785-00 | Диапазон измерений: НПВ до 1000 г, погрешность и (или) неопределенность (класс, разряд): Класс точности - специальный | Класс точности - специальный | Да | 2500.48
000000019612 | Поверка выезд | Весы лабораторные электронные | GS | 18142-01 | Диапазон измерений: НПВ до 60 кг, погрешность и (или) неопределенность (класс, разряд): Класс точности - высокий | Класс точности - высокий | Да | 2013.07
000000019612 | Поверка | Весы лабораторные электронные | GS | 18142-01 | Диапазон измерений: НПВ до 60 кг, погрешность и (или) неопределенность (класс, разряд): Класс точности - высокий | Класс точности - высокий | Да | 2013.07
000000019613 | Поверка | Весы лабораторные электронные | ME | 21464-07 | Диапазон измерений: НПВ до 1000 г, погрешность и (или) неопределенность (класс, разряд): Класс точности - специальный | Класс точности - специальный | Да | 2500.48
000000019613 | Поверка выезд | Весы лабораторные электронные | ME | 21464-07 | Диапазон измерений: НПВ до 1000 г, погрешность и (или) неопределенность (класс, разряд): Класс точности - специальный | Класс точности - специальный | Да | 2500.48
000000019621 | Поверка выезд | Весы лабораторные электронные | GH | 29201-05 | Диапазон измерений: НПВ до 1000 г, погрешность и (или) неопределенность (класс, разряд): Класс точности - специальный | Класс точности - специальный | Да | 2500.48
000000019621 | Поверка | Весы лабораторные электронные | GH | 29201-05 | Диапазон измерений: НПВ до 1000 г, погрешность и (или) неопределенность (класс, разряд): Класс точности - специальный | Класс точности - специальный | Да | 2500.48
000000019628 | Поверка | Весы лабораторные электронные | MW, MWP | 31533-06 | Диапазон измерений: НПВ до 60 кг, погрешность и (или) неопределенность (класс, разряд): Класс точности - высокий | Класс точности - высокий | Да | 2013.07
000000019628 | Поверка выезд | Весы лабораторные электронные | MW, MWP | 31533-06 | Диапазон измерений: НПВ до 60 кг, погрешность и (или) неопределенность (класс, разряд): Класс точности - высокий | Класс точности - высокий | Да | 2013.07
000000019629 | Поверка выезд | Весы лабораторные электронные | MW | 31533-06 | Диапазон измерений: НПВ до 1000 г, погрешность и (или) неопределенность (класс, разряд): Класс точности - специальный | Класс точности - специальный | Да | 2500.48
000000019629 | Поверка | Весы лабораторные электронные | MW | 31533-06 | Диапазон измерений: НПВ до 1000 г, погрешность и (или) неопределенность (класс, разряд): Класс точности - специальный | Класс точности - специальный | Да | 2500.48
000000019630 | Поверка | Весы лабораторные электронные | ED | 33295-06 | Диапазон измерений: НПВ до 60 кг, погрешность и (или) неопределенность (класс, разряд): Класс точности - высокий | Класс точности - высокий | Да | 2013.07
000000019630 | Поверка выезд | Весы лабораторные электронные | ED | 33295-06 | Диапазон измерений: НПВ до 60 кг, погрешность и (или) неопределенность (класс, разряд): Класс точности - высокий | Класс точности - высокий | Да | 2013.07
000000019631 | Поверка выезд | Весы лабораторные электронные | ED | 33295-06 | Диапазон измерений: НПВ до 1000 г, погрешность и (или) неопределенность (класс, разряд): Класс точности - специальный | Класс точности - специальный | Да | 2500.48
000000019631 | Поверка | Весы лабораторные электронные | ED | 33295-06 | Диапазон измерений: НПВ до 1000 г, погрешность и (или) неопределенность (класс, разряд): Класс точности - специальный | Класс точности - специальный | Да | 2500.48
000000019635 | Поверка выезд | Весы лабораторные электронные | Pioneer | 38796-08 | Диапазон измерений: НПВ до 1000 г, погрешность и (или) неопределенность (класс, разряд): Класс точности - специальный | Класс точности - специальный | Да | 2500.48
000000019635 | Поверка | Весы лабораторные электронные | Pioneer | 38796-08 | Диапазон измерений: НПВ до 1000 г, погрешность и (или) неопределенность (класс, разряд): Класс точности - специальный | Класс точности - специальный | Да | 2500.48
000000019637 | Поверка выезд | Весы лабораторные электронные | HR | 44189-10 | Диапазон измерений: НПВ до 1000 г, погрешность и (или) неопределенность (класс, разряд): Класс точности - специальный | Класс точности - специальный | Да | 2500.48
000000019637 | Поверка | Весы лабораторные электронные | HR | 44189-10 | Диапазон измерений: НПВ до 1000 г, погрешность и (или) неопределенность (класс, разряд): Класс точности - специальный | Класс точности - специальный | Да | 2500.48
000000019642 | Поверка | Весы лабораторные электронные | LP | 22403-03 | Диапазон измерений: НПВ до 60 кг, погрешность и (или) неопределенность (класс, разряд): Класс точности - высокий | Класс точности - высокий | Да | 2013.07
000000019642 | Поверка выезд | Весы лабораторные электронные | LP | 22403-03 | Диапазон измерений: НПВ до 60 кг, погрешность и (или) неопределенность (класс, разряд): Класс точности - высокий | Класс точности - высокий | Да | 2013.07
000000019643 | Поверка | Весы лабораторные электронные | LP | 22403-03 | Диапазон измерений: НПВ до 1000 г, погрешность и (или) неопределенность (класс, разряд): Класс точности - специальный | Класс точности - специальный | Да | 2500.48
000000019643 | Поверка выезд | Весы лабораторные электронные | LP | 22403-03 | Диапазон измерений: НПВ до 1000 г, погрешность и (или) неопределенность (класс, разряд): Класс точности - специальный | Класс точности - специальный | Да | 2500.48
000000019646 | Поверка | Весы лабораторные электронные | PR | 19145-00 | Диапазон измерений: НПВ до 60 кг, погрешность и (или) неопределенность (класс, разряд): Класс точности - высокий | Класс точности - высокий | Да | 2013.07
000000019646 | Поверка выезд | Весы лабораторные электронные | PR | 19145-00 | Диапазон измерений: НПВ до 60 кг, погрешность и (или) неопределенность (класс, разряд): Класс точности - высокий | Класс точности - высокий | Да | 2013.07
000000019657 | Поверка выезд | Весы лабораторные электронные | HJ-CE, HJR-CE | 35143-07 | Диапазон измерений: НПВ до 60 кг, погрешность и (или) неопределенность (класс, разряд): Класс точности - высокий | Класс точности - высокий | Да | 2013.07
000000019657 | Поверка | Весы лабораторные электронные | HJ-CE, HJR-CE | 35143-07 | Диапазон измерений: НПВ до 60 кг, погрешность и (или) неопределенность (класс, разряд): Класс точности - высокий | Класс точности - высокий | Да | 2013.07
000000019658 | Поверка выезд | Весы лабораторные электронные | HJ-CE, HJR-CE | 35143-07 | Диапазон измерений: НПВ до 1000 г, погрешность и (или) неопределенность (класс, разряд): Класс точности - специальный | Класс точности - специальный | Да | 2500.48
000000019658 | Поверка | Весы лабораторные электронные | HJ-CE, HJR-CE | 35143-07 | Диапазон измерений: НПВ до 1000 г, погрешность и (или) неопределенность (класс, разряд): Класс точности - специальный | Класс точности - специальный | Да | 2500.48
000000019660 | Поверка | Весы лабораторные электронные | Pioneer | 38796-08 | Диапазон измерений: НПВ до 60 кг, погрешность и (или) неопределенность (класс, разряд): Класс точности - высокий | Класс точности - высокий | Да | 2013.07
000000019660 | Поверка выезд | Весы лабораторные электронные | Pioneer | 38796-08 | Диапазон измерений: НПВ до 60 кг, погрешность и (или) неопределенность (класс, разряд): Класс точности - высокий | Класс точности - высокий | Да | 2013.07
000000019663 | Поверка выезд | Весы лабораторные электронные | AJ-CE/AJH-CE | 25752-07 | Диапазон измерений: НПВ до 1000 г, погрешность и (или) неопределенность (класс, разряд): Класс точности - специальный | Класс точности - специальный | Да | 2500.48
000000019663 | Поверка | Весы лабораторные электронные | AJ-CE/AJH-CE | 25752-07 | Диапазон измерений: НПВ до 1000 г, погрешность и (или) неопределенность (класс, разряд): Класс точности - специальный | Класс точности - специальный | Да | 2500.48
000000019668 | Поверка выезд | Весы лабораторные электронные | Adventurer Pro | 25843-08 | Диапазон измерений: НПВ до 60 кг, погрешность и (или) неопределенность (класс, разряд): Класс точности - высокий | Класс точности - высокий | Да | 2013.07
000000019668 | Поверка | Весы лабораторные электронные | Adventurer Pro | 25843-08 | Диапазон измерений: НПВ до 60 кг, погрешность и (или) неопределенность (класс, разряд): Класс точности - высокий | Класс точности - высокий | Да | 2013.07
000000019669 | Поверка | Весы лабораторные электронные | Adventurer Pro | 25843-08 | Диапазон измерений: НПВ до 1000 г, погрешность и (или) неопределенность (класс, разряд): Класс точности - специальный | Класс точности - специальный | Да | 2500.48
000000019669 | Поверка выезд | Весы лабораторные электронные | Adventurer Pro | 25843-08 | Диапазон измерений: НПВ до 1000 г, погрешность и (или) неопределенность (класс, разряд): Класс точности - специальный | Класс точности - специальный | Да | 2500.48
000000019675 | Поверка | Весы лабораторные электронные | LA | 18052-03 | Диапазон измерений: НПВ до 60 кг, погрешность и (или) неопределенность (класс, разряд): Класс точности - высокий | Класс точности - высокий | Да | 2013.07
000000019675 | Поверка выезд | Весы лабораторные электронные | LA | 18052-03 | Диапазон измерений: НПВ до 60 кг, погрешность и (или) неопределенность (класс, разряд): Класс точности - высокий | Класс точности - высокий | Да | 2013.07
000000019681 | Поверка выезд | Весы лабораторные электронные | Adventurer | 18785-00 | Диапазон измерений: НПВ до 60 кг, погрешность и (или) неопределенность (класс, разряд): Класс точности - высокий | Класс точности - высокий | Да | 2013.07
000000019681 | Поверка | Весы лабораторные электронные | Adventurer | 18785-00 | Диапазон измерений: НПВ до 60 кг, погрешность и (или) неопределенность (класс, разряд): Класс точности - высокий | Класс точности - высокий | Да | 2013.07
000000019688 | Поверка выезд | Весы лабораторные электронные | ВЛЭ | 25675-03 | Диапазон измерений: НПВ до 1000 г, погрешность и (или) неопределенность (класс, разряд): Класс точности - специальный | Класс точности - специальный | Да | 2500.48
000000019688 | Поверка | Весы лабораторные электронные | ВЛЭ | 25675-03 | Диапазон измерений: НПВ до 1000 г, погрешность и (или) неопределенность (класс, разряд): Класс точности - специальный | Класс точности - специальный | Да | 2500.48
000000019694 | Поверка | Весы лабораторные электронные | СЕ | 50838-12 | Диапазон измерений: НПВ до 5000 г, погрешность и (или) неопределенность (класс, разряд): Класс точности - специальный | Класс точности - специальный | Нет | 2499
000000019694 | Поверка выезд | Весы лабораторные электронные | СЕ | 50838-12 | Диапазон измерений: НПВ до 5000 г, погрешность и (или) неопределенность (класс, разряд): Класс точности - специальный | Класс точности - специальный | Нет | 2499
000000019695 | Поверка | Весы лабораторные электронные | СЕ | 50838-12 | Диапазон измерений: НПВ до 1000 г, погрешность и (или) неопределенность (класс, разряд): Класс точности - специальный | Класс точности - специальный | Да | 2500.48
000000019695 | Поверка выезд | Весы лабораторные электронные | СЕ | 50838-12 | Диапазон измерений: НПВ до 1000 г, погрешность и (или) неопределенность (класс, разряд): Класс точности - специальный | Класс точности - специальный | Да | 2500.48
000000019714 | Поверка выезд | Весы лабораторные электронные | AG, S AG | 18729-99 | Диапазон измерений: НПВ до 1000 г, погрешность и (или) неопределенность (класс, разряд): Класс точности - специальный | Класс точности - специальный | Да | 2500.48
000000019714 | Поверка | Весы лабораторные электронные | AG, S AG | 18729-99 | Диапазон измерений: НПВ до 1000 г, погрешность и (или) неопределенность (класс, разряд): Класс точности - специальный | Класс точности - специальный | Да | 2500.48
000000019716 | Поверка выезд | Весы лабораторные электронные | AB-S, PB-S, GB-S | 18694-03 | Диапазон измерений: НПВ до 1000 г, погрешность и (или) неопределенность (класс, разряд): Класс точности - специальный | Класс точности - специальный | Да | 2500.48
000000019716 | Поверка | Весы лабораторные электронные | AB-S, PB-S, GB-S | 18694-03 | Диапазон измерений: НПВ до 1000 г, погрешность и (или) неопределенность (класс, разряд): Класс точности - специальный | Класс точности - специальный | Да | 2500.48
000000019717 | Поверка | Весы лабораторные электронные | AB-S, PB-S, GB-S | 18694-03 | Диапазон измерений: НПВ до 60 кг, погрешность и (или) неопределенность (класс, разряд): Класс точности - высокий | Класс точности - высокий | Да | 2013.07
000000019717 | Поверка выезд | Весы лабораторные электронные | AB-S, PB-S, GB-S | 18694-03 | Диапазон измерений: НПВ до 60 кг, погрешность и (или) неопределенность (класс, разряд): Класс точности - высокий | Класс точности - высокий | Да | 2013.07
000000019718 | Поверка | Весы лабораторные электронные | ВР | 18587-99 | Диапазон измерений: НПВ до 60 кг, погрешность и (или) неопределенность (класс, разряд): Класс точности - высокий | Класс точности - высокий | Да | 2013.07
000000019718 | Поверка выезд | Весы лабораторные электронные | ВР | 18587-99 | Диапазон измерений: НПВ до 60 кг, погрешность и (или) неопределенность (класс, разряд): Класс точности - высокий | Класс точности - высокий | Да | 2013.07
000000026682 | Поверка | Весы лабораторные электронные | AJ-CE/AJH-CE | 25752-07 | Диапазон измерений: 0,1..620 г, погрешность и (или) неопределенность (класс, разряд): спец. (I) | спец. (I) | Нет | 2499
000000026682 | Поверка выезд | Весы лабораторные электронные | AJ-CE/AJH-CE | 25752-07 | Диапазон измерений: 0,1..620 г, погрешность и (или) неопределенность (класс, разряд): спец. (I) | спец. (I) | Нет | 2499
000000027686 | Поверка | Весы лабораторные электронные | CP | 25469-03 | Диапазон измерений: (0,005-34) кг, погрешность и (или) неопределенность (класс, разряд): разряд 3 | разряд 3 | Да | 2500.48
000000027686 | Поверка выезд | Весы лабораторные электронные | CP | 25469-03 | Диапазон измерений: (0,005-34) кг, погрешность и (или) неопределенность (класс, разряд): разряд 3 | разряд 3 | Да | 2500.48
000000029080 | Поверка выезд | Весы лабораторные электронные | XP6 | 39659-08 | Диапазон измерений: 6,1 г, погрешность и (или) неопределенность (класс, разряд): КТ специальный | КТ специальный | Нет | 2499
000000029080 | Поверка | Весы лабораторные электронные | XP6 | 39659-08 | Диапазон измерений: 6,1 г, погрешность и (или) неопределенность (класс, разряд): КТ специальный | КТ специальный | Нет | 2499
000000030648 | Поверка выезд | Весы лабораторные электронные | Adventurer | 18785-00 | Диапазон измерений: НПВ до 1000 г, погрешность и (или) неопределенность (класс, разряд): Класс точности - высокий | Класс точности - высокий | Нет | 2013
000000030648 | Поверка | Весы лабораторные электронные | Adventurer | 18785-00 | Диапазон измерений: НПВ до 1000 г, погрешность и (или) неопределенность (класс, разряд): Класс точности - высокий | Класс точности - высокий | Нет | 2013
000000033717 | Поверка | Весы лабораторные электронные | СЕ | 50838-12 | Диапазон измерений: НПВ до 5000 г, погрешность и (или) неопределенность (класс, разряд): Класс точности - специальный | Класс точности - специальный | Нет | 2499
000000033717 | Поверка выезд | Весы лабораторные электронные | СЕ | 50838-12 | Диапазон измерений: НПВ до 5000 г, погрешность и (или) неопределенность (класс, разряд): Класс точности - специальный | Класс точности - специальный | Нет | 2499
000000034371 | Поверка | Весы лабораторные электронные | Pioneer | 38796-08 | Диапазон измерений: НПВ до 5000 г, погрешность и (или) неопределенность (класс, разряд): Класс точности - специальный | Класс точности - специальный | Нет | 2499
000000034371 | Поверка выезд | Весы лабораторные электронные | Pioneer | 38796-08 | Диапазон измерений: НПВ до 5000 г, погрешность и (или) неопределенность (класс, разряд): Класс точности - специальный | Класс точности - специальный | Нет | 2499
000000034783 | Поверка | Весы лабораторные электронные | AB-S/FACT, PB-S/FACT | 18694-08 | Диапазон измерений: НПВ до 60 кг, погрешность и (или) неопределенность (класс, разряд): Класс точности - высокий | Класс точности - высокий | Нет | 2013
000000034783 | Поверка выезд | Весы лабораторные электронные | AB-S/FACT, PB-S/FACT | 18694-08 | Диапазон измерений: НПВ до 60 кг, погрешность и (или) неопределенность (класс, разряд): Класс точности - высокий | Класс точности - высокий | Нет | 2013
000000034899 | Поверка выезд | Весы лабораторные электронные | AB-S/FACT, PB-S/FACT | 18694-08 | Диапазон измерений: НПВ до 30 кг, погрешность и (или) неопределенность (класс, разряд): Класс точности - средний | Класс точности - средний | Нет | 1767
000000034899 | Поверка | Весы лабораторные электронные | AB-S/FACT, PB-S/FACT | 18694-08 | Диапазон измерений: НПВ до 30 кг, погрешность и (или) неопределенность (класс, разряд): Класс точности - средний | Класс точности - средний | Нет | 1767
000000034900 | Поверка выезд | Весы лабораторные электронные | AB-S/FACT, PB-S/FACT | 18694-08 | Диапазон измерений: НПВ до 5000 г, погрешность и (или) неопределенность (класс, разряд): Класс точности - специальный | Класс точности - специальный | Нет | 2499
000000034900 | Поверка | Весы лабораторные электронные | AB-S/FACT, PB-S/FACT | 18694-08 | Диапазон измерений: НПВ до 5000 г, погрешность и (или) неопределенность (класс, разряд): Класс точности - специальный | Класс точности - специальный | Нет | 2499
000000034917 | Поверка | Весы лабораторные электронные | HJ | 32254-06 | Диапазон измерений: НПВ до 5000 г, погрешность и (или) неопределенность (класс, разряд): Класс точности - специальный | Класс точности - специальный | Нет | 2499
000000034917 | Поверка выезд | Весы лабораторные электронные | HJ | 32254-06 | Диапазон измерений: НПВ до 5000 г, погрешность и (или) неопределенность (класс, разряд): Класс точности - специальный | Класс точности - специальный | Нет | 2499
000000035016 | Поверка | Весы лабораторные электронные | MW, MWP | 31533-06 | Диапазон измерений: НПВ до 5000 г, погрешность и (или) неопределенность (класс, разряд): Класс точности - специальный | Класс точности - специальный | Нет | 2499
000000035016 | Поверка выезд | Весы лабораторные электронные | MW, MWP | 31533-06 | Диапазон измерений: НПВ до 5000 г, погрешность и (или) неопределенность (класс, разряд): Класс точности - специальный | Класс точности - специальный | Нет | 2499
000000035232 | Поверка выезд | Весы лабораторные электронные | HT, HTR | 38225-08 | Диапазон измерений: НПВ до 5000 г, погрешность и (или) неопределенность (класс, разряд): Класс точности - специальный | Класс точности - специальный | Нет | 2499
000000035232 | Поверка | Весы лабораторные электронные | HT, HTR | 38225-08 | Диапазон измерений: НПВ до 5000 г, погрешность и (или) неопределенность (класс, разряд): Класс точности - специальный | Класс точности - специальный | Нет | 2499
000000035250 | Поверка выезд | Весы лабораторные электронные | AP | 15565-02 | Диапазон измерений: НПВ до 60 кг, погрешность и (или) неопределенность (класс, разряд): Класс точности - высокий | Класс точности - высокий | Нет | 2013
000000035250 | Поверка | Весы лабораторные электронные | AP | 15565-02 | Диапазон измерений: НПВ до 60 кг, погрешность и (или) неопределенность (класс, разряд): Класс точности - высокий | Класс точности - высокий | Нет | 2013
000000035617 | Поверка | Весы лабораторные электронные | ЛВ | 27251-04 | Диапазон измерений: НПВ до 5000 г, погрешность и (или) неопределенность (класс, разряд): Класс точности - специальный | Класс точности - специальный | Нет | 2499
000000035617 | Поверка выезд | Весы лабораторные электронные | ЛВ | 27251-04 | Диапазон измерений: НПВ до 5000 г, погрешность и (или) неопределенность (класс, разряд): Класс точности - специальный | Класс точности - специальный | Нет | 2499
000000035880 | Поверка выезд | Весы лабораторные электронные | CP | 25469-03 | Диапазон измерений: НПВ до 60 кг, погрешность и (или) неопределенность (класс, разряд): Класс точности - высокий | Класс точности - высокий | Нет | 2013
000000035880 | Поверка | Весы лабораторные электронные | CP | 25469-03 | Диапазон измерений: НПВ до 60 кг, погрешность и (или) неопределенность (класс, разряд): Класс точности - высокий | Класс точности - высокий | Нет | 2013
000000035967 | Поверка | Весы лабораторные электронные | MW, MWP | 31533-06 | Диапазон измерений: НПВ до 5000 г, погрешность и (или) неопределенность (класс, разряд): Класс точности - специальный | Класс точности - специальный | Нет | 2499
000000035967 | Поверка выезд | Весы лабораторные электронные | MW, MWP | 31533-06 | Диапазон измерений: НПВ до 5000 г, погрешность и (или) неопределенность (класс, разряд): Класс точности - специальный | Класс точности - специальный | Нет | 2499
000000035975 | Поверка | Весы лабораторные электронные | GH | 44186-10 | Диапазон измерений: НПВ до 5000 г, погрешность и (или) неопределенность (класс, разряд): Класс точности - специальный | Класс точности - специальный | Нет | 2499
000000035975 | Поверка выезд | Весы лабораторные электронные | GH | 44186-10 | Диапазон измерений: НПВ до 5000 г, погрешность и (или) неопределенность (класс, разряд): Класс точности - специальный | Класс точности - специальный | Нет | 2499
000000036150 | Поверка | Весы лабораторные электронные | BP 221S | 19870-00 | Диапазон измерений: НПВ до 5000 г, погрешность и (или) неопределенность (класс, разряд): Класс точности - специальный | Класс точности - специальный | Нет | 2499
000000036150 | Поверка выезд | Весы лабораторные электронные | BP 221S | 19870-00 | Диапазон измерений: НПВ до 5000 г, погрешность и (или) неопределенность (класс, разряд): Класс точности - специальный | Класс точности - специальный | Нет | 2499
000000036160 | Поверка выезд | Весы лабораторные электронные | Adventurer Pro | 25843-06 | Диапазон измерений: НПВ до 30 кг, погрешность и (или) неопределенность (класс, разряд): Класс точности - средний | Класс точности - средний | Нет | 1767
000000036160 | Поверка | Весы лабораторные электронные | Adventurer Pro | 25843-06 | Диапазон измерений: НПВ до 30 кг, погрешность и (или) неопределенность (класс, разряд): Класс точности - средний | Класс точности - средний | Нет | 1767
000000036164 | Поверка выезд | Весы лабораторные электронные | Adventurer Pro | 25843-06 | Диапазон измерений: НПВ до 60 кг, погрешность и (или) неопределенность (класс, разряд): Класс точности - высокий | Класс точности - высокий | Нет | 2013
000000036164 | Поверка | Весы лабораторные электронные | Adventurer Pro | 25843-06 | Диапазон измерений: НПВ до 60 кг, погрешность и (или) неопределенность (класс, разряд): Класс точности - высокий | Класс точности - высокий | Нет | 2013
000000036223 | Поверка выезд | Весы лабораторные электронные | BL | 24981-03 | Диапазон измерений: НПВ до 30 кг, погрешность и (или) неопределенность (класс, разряд): Класс точности - средний | Класс точности - средний | Нет | 1767
000000036223 | Поверка | Весы лабораторные электронные | BL | 24981-03 | Диапазон измерений: НПВ до 30 кг, погрешность и (или) неопределенность (класс, разряд): Класс точности - средний | Класс точности - средний | Нет | 1767
000000036322 | Поверка выезд | Весы лабораторные электронные | Adventurer | 18785-00 | Диапазон измерений: НПВ до 5000 г, погрешность и (или) неопределенность (класс, разряд): Класс точности - специальный | Класс точности - специальный | Нет | 2499
000000036322 | Поверка | Весы лабораторные электронные | Adventurer | 18785-00 | Диапазон измерений: НПВ до 5000 г, погрешность и (или) неопределенность (класс, разряд): Класс точности - специальный | Класс точности - специальный | Нет | 2499
000000036634 | Поверка | Весы лабораторные электронные | AG, S AG | 18729-99 | Диапазон измерений: НПВ до 5000 г, погрешность и (или) неопределенность (класс, разряд): Класс точности - специальный | Класс точности - специальный | Нет | 2499
000000036634 | Поверка выезд | Весы лабораторные электронные | AG, S AG | 18729-99 | Диапазон измерений: НПВ до 5000 г, погрешность и (или) неопределенность (класс, разряд): Класс точности - специальный | Класс точности - специальный | Нет | 2499
000000036635 | Поверка | Весы лабораторные электронные | Adventurer | 18785-99 | Диапазон измерений: НПВ до 5000 г, погрешность и (или) неопределенность (класс, разряд): Класс точности - специальный | Класс точности - специальный | Нет | 2499
000000036635 | Поверка выезд | Весы лабораторные электронные | Adventurer | 18785-99 | Диапазон измерений: НПВ до 5000 г, погрешность и (или) неопределенность (класс, разряд): Класс точности - специальный | Класс точности - специальный | Нет | 2499
000000036636 | Поверка выезд | Весы лабораторные электронные | HT, HTR | 38225-08 | Диапазон измерений: НПВ до 30 кг, погрешность и (или) неопределенность (класс, разряд): Класс точности - средний | Класс точности - средний | Нет | 1767
000000036636 | Поверка | Весы лабораторные электронные | HT, HTR | 38225-08 | Диапазон измерений: НПВ до 30 кг, погрешность и (или) неопределенность (класс, разряд): Класс точности - средний | Класс точности - средний | Нет | 1767
000000037052 | Поверка | Весы лабораторные электронные | ЛВ | 27251-04 | Диапазон измерений: НПВ до 5000 г, погрешность и (или) неопределенность (класс, разряд): Класс точности - специальный | Класс точности - специальный | Нет | 2499
000000037052 | Поверка выезд | Весы лабораторные электронные | ЛВ | 27251-04 | Диапазон измерений: НПВ до 5000 г, погрешность и (или) неопределенность (класс, разряд): Класс точности - специальный | Класс точности - специальный | Нет | 2499
000000037074 | Поверка выезд | Весы лабораторные электронные | СЕ | 33939-07 | Диапазон измерений: НПВ до 5000 г, погрешность и (или) неопределенность (класс, разряд): Класс точности - специальный | Класс точности - специальный | Нет | 2499
000000037074 | Поверка | Весы лабораторные электронные | СЕ | 33939-07 | Диапазон измерений: НПВ до 5000 г, погрешность и (или) неопределенность (класс, разряд): Класс точности - специальный | Класс точности - специальный | Нет | 2499
000000037075 | Поверка | Весы лабораторные электронные | СЕ | 33939-07 | Диапазон измерений: НПВ до 60 кг, погрешность и (или) неопределенность (класс, разряд): Класс точности - высокий | Класс точности - высокий | Нет | 2013
000000037075 | Поверка выезд | Весы лабораторные электронные | СЕ | 33939-07 | Диапазон измерений: НПВ до 60 кг, погрешность и (или) неопределенность (класс, разряд): Класс точности - высокий | Класс точности - высокий | Нет | 2013
000000037077 | Поверка | Весы лабораторные электронные | AB-S, PB-S, GB-S | 18694-03 | Диапазон измерений: НПВ до 5000 г, погрешность и (или) неопределенность (класс, разряд): Класс точности - специальный | Класс точности - специальный | Нет | 2499
000000037077 | Поверка выезд | Весы лабораторные электронные | AB-S, PB-S, GB-S | 18694-03 | Диапазон измерений: НПВ до 5000 г, погрешность и (или) неопределенность (класс, разряд): Класс точности - специальный | Класс точности - специальный | Нет | 2499
000000037078 | Поверка | Весы лабораторные электронные | HR | 16577-05 | Диапазон измерений: НПВ до 5000 г, погрешность и (или) неопределенность (класс, разряд): Класс точности - специальный | Класс точности - специальный | Нет | 2499
000000037078 | Поверка выезд | Весы лабораторные электронные | HR | 16577-05 | Диапазон измерений: НПВ до 5000 г, погрешность и (или) неопределенность (класс, разряд): Класс точности - специальный | Класс точности - специальный | Нет | 2499
000000037080 | Поверка выезд | Весы лабораторные электронные | EK | 21201-01 | Диапазон измерений: НПВ до 60 кг, погрешность и (или) неопределенность (класс, разряд): Класс точности - высокий | Класс точности - высокий | Нет | 2013
000000037080 | Поверка | Весы лабораторные электронные | EK | 21201-01 | Диапазон измерений: НПВ до 60 кг, погрешность и (или) неопределенность (класс, разряд): Класс точности - высокий | Класс точности - высокий | Нет | 2013
000000037352 | Поверка | Весы лабораторные электронные | ME | 21464-03 | Диапазон измерений: НПВ до 60 кг, погрешность и (или) неопределенность (класс, разряд): Класс точности - высокий | Класс точности - высокий | Да | 2013.07
000000037352 | Поверка выезд | Весы лабораторные электронные | ME | 21464-03 | Диапазон измерений: НПВ до 60 кг, погрешность и (или) неопределенность (класс, разряд): Класс точности - высокий | Класс точности - высокий | Да | 2013.07
000000037525 | Поверка | Весы лабораторные электронные | HJ-320CE | 35143-07 | Диапазон измерений: НПВ до 5000 г, погрешность и (или) неопределенность (класс, разряд): Класс точности - специальный | Класс точности - специальный | Нет | 2499
000000037525 | Поверка выезд | Весы лабораторные электронные | HJ-320CE | 35143-07 | Диапазон измерений: НПВ до 5000 г, погрешность и (или) неопределенность (класс, разряд): Класс точности - специальный | Класс точности - специальный | Нет | 2499
000000037530 | Поверка выезд | Весы лабораторные электронные | HJ | 32254-06 | Диапазон измерений: НПВ до 60 кг, погрешность и (или) неопределенность (класс, разряд): Класс точности - высокий | Класс точности - высокий | Нет | 2013
000000037530 | Поверка | Весы лабораторные электронные | HJ | 32254-06 | Диапазон измерений: НПВ до 60 кг, погрешность и (или) неопределенность (класс, разряд): Класс точности - высокий | Класс точности - высокий | Нет | 2013
000000038406 | Поверка выезд | Весы лабораторные электронные | ED | 33295-06 | Диапазон измерений: НПВ до 60 кг, погрешность и (или) неопределенность (класс, разряд): Класс точности - высокий | Класс точности - высокий | Да | 2013.07
000000038406 | Поверка | Весы лабораторные электронные | ED | 33295-06 | Диапазон измерений: НПВ до 60 кг, погрешность и (или) неопределенность (класс, разряд): Класс точности - высокий | Класс точности - высокий | Да | 2013.07
000000038759 | Поверка выезд | Весы лабораторные электронные | LA | 18052-03 | Диапазон измерений: НПВ до 60 кг, погрешность и (или) неопределенность (класс, разряд): Класс точности - высокий | Класс точности - высокий | Нет | 2013
000000038759 | Поверка | Весы лабораторные электронные | LA | 18052-03 | Диапазон измерений: НПВ до 60 кг, погрешность и (или) неопределенность (класс, разряд): Класс точности - высокий | Класс точности - высокий | Нет | 2013
000000039302 | Поверка выезд | Весы лабораторные электронные | MW, MWP | 31533-06 | Диапазон измерений: НПВ до 5000 г, погрешность и (или) неопределенность (класс, разряд): Класс точности - специальный | Класс точности - специальный | Нет | 2499
000000039302 | Поверка | Весы лабораторные электронные | MW, MWP | 31533-06 | Диапазон измерений: НПВ до 5000 г, погрешность и (или) неопределенность (класс, разряд): Класс точности - специальный | Класс точности - специальный | Нет | 2499
000000039317 | Поверка | Весы лабораторные электронные | HR | 44189-10 | Диапазон измерений: НПВ до 60 кг, погрешность и (или) неопределенность (класс, разряд): Класс точности - высокий | Класс точности - высокий | Нет | 2013
000000039317 | Поверка выезд | Весы лабораторные электронные | HR | 44189-10 | Диапазон измерений: НПВ до 60 кг, погрешность и (или) неопределенность (класс, разряд): Класс точности - высокий | Класс точности - высокий | Нет | 2013
000000039343 | Поверка | Весы лабораторные электронные | LA | 18052-03 | Диапазон измерений: НПВ до 5000 г, погрешность и (или) неопределенность (класс, разряд): Класс точности - специальный | Класс точности - специальный | Нет | 2499
000000039343 | Поверка выезд | Весы лабораторные электронные | LA | 18052-03 | Диапазон измерений: НПВ до 5000 г, погрешность и (или) неопределенность (класс, разряд): Класс точности - специальный | Класс точности - специальный | Нет | 2499
000000039566 | Поверка выезд | Весы лабораторные электронные | PR | 19145-00 | Диапазон измерений: НПВ до 5000 г, погрешность и (или) неопределенность (класс, разряд): Класс точности - специальный | Класс точности - специальный | Нет | 2499
000000039566 | Поверка | Весы лабораторные электронные | PR | 19145-00 | Диапазон измерений: НПВ до 5000 г, погрешность и (или) неопределенность (класс, разряд): Класс точности - специальный | Класс точности - специальный | Нет | 2499
000000039754 | Поверка выезд | Весы лабораторные электронные | LP | 22403-03 | Диапазон измерений: НПВ до 5000 г, погрешность и (или) неопределенность (класс, разряд): Класс точности - специальный | Класс точности - специальный | Нет | 2499
000000039754 | Поверка | Весы лабораторные электронные | LP | 22403-03 | Диапазон измерений: НПВ до 5000 г, погрешность и (или) неопределенность (класс, разряд): Класс точности - специальный | Класс точности - специальный | Нет | 2499
000000039859 | Поверка выезд | Весы лабораторные электронные | MW, MWP | 31533-06 | Диапазон измерений: НПВ до 60 кг, погрешность и (или) неопределенность (класс, разряд): Класс точности - высокий | Класс точности - высокий | Нет | 2013
000000039859 | Поверка | Весы лабораторные электронные | MW, MWP | 31533-06 | Диапазон измерений: НПВ до 60 кг, погрешность и (или) неопределенность (класс, разряд): Класс точности - высокий | Класс точности - высокий | Нет | 2013
000000039916 | Поверка выезд | Весы лабораторные электронные | Е | 19875-00 | Диапазон измерений: НПВ до 60 кг, погрешность и (или) неопределенность (класс, разряд): Класс точности - высокий | Класс точности - высокий | Нет | 2013
000000039916 | Поверка | Весы лабораторные электронные | Е | 19875-00 | Диапазон измерений: НПВ до 60 кг, погрешность и (или) неопределенность (класс, разряд): Класс точности - высокий | Класс точности - высокий | Нет | 2013
000000039955 | Поверка выезд | Весы лабораторные электронные | AB-S, PB-S, GB-S | 18694-03 | Диапазон измерений: НПВ до 60 кг, погрешность и (или) неопределенность (класс, разряд): Класс точности - высокий | Класс точности - высокий | Нет | 2013
000000039955 | Поверка | Весы лабораторные электронные | AB-S, PB-S, GB-S | 18694-03 | Диапазон измерений: НПВ до 60 кг, погрешность и (или) неопределенность (класс, разряд): Класс точности - высокий | Класс точности - высокий | Нет | 2013
000000039970 | Поверка | Весы лабораторные электронные | AJH-620CE | 25752-07 | Диапазон измерений: НПВ до 5000 г, погрешность и (или) неопределенность (класс, разряд): Класс точности - специальный | Класс точности - специальный | Нет | 2499
000000039970 | Поверка выезд | Весы лабораторные электронные | AJH-620CE | 25752-07 | Диапазон измерений: НПВ до 5000 г, погрешность и (или) неопределенность (класс, разряд): Класс точности - специальный | Класс точности - специальный | Нет | 2499
000000040592 | Поверка | Весы лабораторные электронные | Adventurer Pro | 25843-08 | Диапазон измерений: НПВ до 5000 г, погрешность и (или) неопределенность (класс, разряд): Класс точности - специальный | Класс точности - специальный | Нет | 2499
000000040592 | Поверка выезд | Весы лабораторные электронные | Adventurer Pro | 25843-08 | Диапазон измерений: НПВ до 5000 г, погрешность и (или) неопределенность (класс, разряд): Класс точности - специальный | Класс точности - специальный | Нет | 2499
000000040919 | Поверка | Весы лабораторные электронные | CP | 25469-03 | Диапазон измерений: НПВ до 5000 г, погрешность и (или) неопределенность (класс, разряд): Класс точности - специальный | Класс точности - специальный | Нет | 2499
000000040919 | Поверка выезд | Весы лабораторные электронные | CP | 25469-03 | Диапазон измерений: НПВ до 5000 г, погрешность и (или) неопределенность (класс, разряд): Класс точности - специальный | Класс точности - специальный | Нет | 2499
000000041300 | Поверка выезд | Весы лабораторные электронные | UMT, МТ, АВ, AG, СВ, АМ, АТ, РВ, GB, SB, РМ, РМ-К, PR, SR | 14281-94 | Диапазон измерений: НПВ до 1000 г, погрешность и (или) неопределенность (класс, разряд): Класс точности - специальный | Класс точности - специальный | Нет | 2500.48
000000041300 | Поверка | Весы лабораторные электронные | UMT, МТ, АВ, AG, СВ, АМ, АТ, РВ, GB, SB, РМ, РМ-К, PR, SR | 14281-94 | Диапазон измерений: НПВ до 1000 г, погрешность и (или) неопределенность (класс, разряд): Класс точности - специальный | Класс точности - специальный | Нет | 2500.48
000000041301 | Поверка выезд | Весы лабораторные электронные | CAUW-D/CAUW/CAUX/CAUY | 35918-07 | Диапазон измерений: НПВ до 1000 г, погрешность и (или) неопределенность (класс, разряд): Класс точности - специальный | Класс точности - специальный | Нет | 2500.48
000000041301 | Поверка | Весы лабораторные электронные | CAUW-D/CAUW/CAUX/CAUY | 35918-07 | Диапазон измерений: НПВ до 1000 г, погрешность и (или) неопределенность (класс, разряд): Класс точности - специальный | Класс точности - специальный | Нет | 2500.48
000000041729 | Поверка | Весы лабораторные электронные | TE | 28157-04 | Диапазон измерений: НПВ до 5000 г, погрешность и (или) неопределенность (класс, разряд): Класс точности - специальный | Класс точности - специальный | Нет | 2499
000000041729 | Поверка выезд | Весы лабораторные электронные | TE | 28157-04 | Диапазон измерений: НПВ до 5000 г, погрешность и (или) неопределенность (класс, разряд): Класс точности - специальный | Класс точности - специальный | Нет | 2499
000000041843 | Поверка выезд | Весы лабораторные электронные | MS (торговая марка Cubis) | 42502-09 | Диапазон измерений: НПВ до 5000 г, погрешность и (или) неопределенность (класс, разряд): Класс точности - специальный | Класс точности - специальный | Нет | 2499
000000041843 | Поверка | Весы лабораторные электронные | MS (торговая марка Cubis) | 42502-09 | Диапазон измерений: НПВ до 5000 г, погрешность и (или) неопределенность (класс, разряд): Класс точности - специальный | Класс точности - специальный | Нет | 2499
000000041972 | Поверка выезд | Весы лабораторные электронные | UMT, МТ, АВ, AG, СВ, АМ, АТ, РВ, GB, SB, РМ, РМ-К, PR, SR | 14281-94 | Диапазон измерений: НПВ до 60 кг, погрешность и (или) неопределенность (класс, разряд): Класс точности - высокий | Класс точности - высокий | Нет | 2013
000000041972 | Поверка | Весы лабораторные электронные | UMT, МТ, АВ, AG, СВ, АМ, АТ, РВ, GB, SB, РМ, РМ-К, PR, SR | 14281-94 | Диапазон измерений: НПВ до 60 кг, погрешность и (или) неопределенность (класс, разряд): Класс точности - высокий | Класс точности - высокий | Нет | 2013
000000041973 | Поверка | Весы лабораторные электронные | AB-S, PB-S, GB-S | 18694-01 | Диапазон измерений: НПВ до 60 кг, погрешность и (или) неопределенность (класс, разряд): Класс точности - высокий | Класс точности - высокий | Нет | 2013
000000041973 | Поверка выезд | Весы лабораторные электронные | AB-S, PB-S, GB-S | 18694-01 | Диапазон измерений: НПВ до 60 кг, погрешность и (или) неопределенность (класс, разряд): Класс точности - высокий | Класс точности - высокий | Нет | 2013
000000042312 | Поверка | Весы лабораторные электронные | LE | 28158-07 | Диапазон измерений: НПВ до 30 кг, погрешность и (или) неопределенность (класс, разряд): Класс точности - средний | Класс точности - средний | Нет | 948
000000042312 | Поверка выезд | Весы лабораторные электронные | LE | 28158-07 | Диапазон измерений: НПВ до 30 кг, погрешность и (или) неопределенность (класс, разряд): Класс точности - средний | Класс точности - средний | Нет | 948
000000042313 | Поверка выезд | Весы лабораторные электронные | LE | 28158-07 | Диапазон измерений: НПВ до 5000 г, погрешность и (или) неопределенность (класс, разряд): Класс точности - специальный | Класс точности - специальный | Нет | 2499
000000042313 | Поверка | Весы лабораторные электронные | LE | 28158-07 | Диапазон измерений: НПВ до 5000 г, погрешность и (или) неопределенность (класс, разряд): Класс точности - специальный | Класс точности - специальный | Нет | 2499
000000042868 | Поверка выезд | Весы лабораторные электронные | СЕ | 33939-07 | Диапазон измерений: НПВ до 1000 г, погрешность и (или) неопределенность (класс, разряд): Класс точности - специальный | Класс точности - специальный | Нет | 2500.48
000000042868 | Поверка | Весы лабораторные электронные | СЕ | 33939-07 | Диапазон измерений: НПВ до 1000 г, погрешность и (или) неопределенность (класс, разряд): Класс точности - специальный | Класс точности - специальный | Нет | 2500.48
000000043253 | Поверка выезд | Весы лабораторные электронные | GH | 44186-10 | Диапазон измерений: НПВ до 5000 г, погрешность и (или) неопределенность (класс, разряд): Класс точности - специальный | Класс точности - специальный | Нет | 2499
000000043253 | Поверка | Весы лабораторные электронные | GH | 44186-10 | Диапазон измерений: НПВ до 5000 г, погрешность и (или) неопределенность (класс, разряд): Класс точности - специальный | Класс точности - специальный | Нет | 2499
000000043500 | Поверка выезд | Весы лабораторные электронные | Adventurer Pro | 25843-06 | Диапазон измерений: НПВ до 5000 г, погрешность и (или) неопределенность (класс, разряд): Класс точности - специальный | Класс точности - специальный | Нет | 2499
000000043500 | Поверка | Весы лабораторные электронные | Adventurer Pro | 25843-06 | Диапазон измерений: НПВ до 5000 г, погрешность и (или) неопределенность (класс, разряд): Класс точности - специальный | Класс точности - специальный | Нет | 2499
000000043717 | Поверка выезд | Весы лабораторные электронные | AJ-CE/AJH-CE | 25752-07 | Диапазон измерений: НПВ до 60 кг, погрешность и (или) неопределенность (класс, разряд): Класс точности - высокий | Класс точности - высокий | Нет | 2013
000000043717 | Поверка | Весы лабораторные электронные | AJ-CE/AJH-CE | 25752-07 | Диапазон измерений: НПВ до 60 кг, погрешность и (или) неопределенность (класс, разряд): Класс точности - высокий | Класс точности - высокий | Нет | 2013
000000043718 | Поверка | Весы лабораторные электронные | ВЛТЭ, ВП | 64217-16 | Диапазон измерений: НПВ до 60 кг, погрешность и (или) неопределенность (класс, разряд): Класс точности - высокий | Класс точности - высокий | Нет | 2013
000000043718 | Поверка выезд | Весы лабораторные электронные | ВЛТЭ, ВП | 64217-16 | Диапазон измерений: НПВ до 60 кг, погрешность и (или) неопределенность (класс, разряд): Класс точности - высокий | Класс точности - высокий | Нет | 2013
000000044221 | Поверка выезд | Весы лабораторные электронные | EW | 18141-01 | Диапазон измерений: НПВ до 5000 г, погрешность и (или) неопределенность (класс, разряд): Класс точности - специальный | Класс точности - специальный | Нет | 2499
000000044221 | Поверка | Весы лабораторные электронные | EW | 18141-01 | Диапазон измерений: НПВ до 5000 г, погрешность и (или) неопределенность (класс, разряд): Класс точности - специальный | Класс точности - специальный | Нет | 2499
000000044243 | Поверка | Весы лабораторные электронные | 770 / AGB | 18144-06 | Диапазон измерений: НПВ до 5000 г, погрешность и (или) неопределенность (класс, разряд): Класс точности - специальный | Класс точности - специальный | Нет | 2499
000000044243 | Поверка выезд | Весы лабораторные электронные | 770 / AGB | 18144-06 | Диапазон измерений: НПВ до 5000 г, погрешность и (или) неопределенность (класс, разряд): Класс точности - специальный | Класс точности - специальный | Нет | 2499
000000044549 | Поверка | Весы лабораторные электронные | AP | 15565-00 | Диапазон измерений: НПВ до 1000 г, погрешность и (или) неопределенность (класс, разряд): Класс точности - специальный | Класс точности - специальный | Нет | 2500.48
000000044549 | Поверка выезд | Весы лабораторные электронные | AP | 15565-00 | Диапазон измерений: НПВ до 1000 г, погрешность и (или) неопределенность (класс, разряд): Класс точности - специальный | Класс точности - специальный | Нет | 2500.48
000000044586 | Поверка выезд | Весы лабораторные электронные | SJ | 34185-07 |  |  | Нет | 2499
000000044586 | Поверка | Весы лабораторные электронные | SJ | 34185-07 |  |  | Нет | 2499
000000045217 | Поверка выезд | Весы лабораторные электронные | CP | 25469-03 | Диапазон измерений: НПВ до 5000 г, погрешность и (или) неопределенность (класс, разряд): Класс точности - специальный | Класс точности - специальный | Нет | 2499
000000045217 | Поверка | Весы лабораторные электронные | CP | 25469-03 | Диапазон измерений: НПВ до 5000 г, погрешность и (или) неопределенность (класс, разряд): Класс точности - специальный | Класс точности - специальный | Нет | 2499
000000045785 | Поверка | Весы лабораторные электронные | СЕ | 50838-12 | Диапазон измерений: НПВ до 1000 г, погрешность и (или) неопределенность (класс, разряд): Класс точности - специальный | Класс точности - специальный | Нет | 2500.48
000000045785 | Поверка выезд | Весы лабораторные электронные | СЕ | 50838-12 | Диапазон измерений: НПВ до 1000 г, погрешность и (или) неопределенность (класс, разряд): Класс точности - специальный | Класс точности - специальный | Нет | 2500.48
000000045786 | Поверка выезд | Весы лабораторные электронные | ЛВ | 27251-04 | Диапазон измерений: НПВ до 1000 г, погрешность и (или) неопределенность (класс, разряд): Класс точности - специальный | Класс точности - специальный | Нет | 2500.48
000000045786 | Поверка | Весы лабораторные электронные | ЛВ | 27251-04 | Диапазон измерений: НПВ до 1000 г, погрешность и (или) неопределенность (класс, разряд): Класс точности - специальный | Класс точности - специальный | Нет | 2500.48
000000046809 | Поверка | Весы лабораторные электронные | СЕ | 50838-12 | Диапазон измерений: НПВ до 8100 г, погрешность и (или) неопределенность (класс, разряд): Класс точности - высокий | Класс точности - высокий | Нет | 2013
000000046809 | Поверка выезд | Весы лабораторные электронные | СЕ | 50838-12 | Диапазон измерений: НПВ до 8100 г, погрешность и (или) неопределенность (класс, разряд): Класс точности - высокий | Класс точности - высокий | Нет | 2013
000000047049 | Поверка выезд | Весы лабораторные электронные | LP | 22403-03 | Диапазон измерений: НПВ до 60 кг, погрешность и (или) неопределенность (класс, разряд): Класс точности - высокий | Класс точности - высокий | Нет | 2013
000000047049 | Поверка | Весы лабораторные электронные | LP | 22403-03 | Диапазон измерений: НПВ до 60 кг, погрешность и (или) неопределенность (класс, разряд): Класс точности - высокий | Класс точности - высокий | Нет | 2013
000000047051 | Поверка выезд | Весы лабораторные электронные | HR | 44189-10 | Диапазон измерений: НПВ до 5000 г, погрешность и (или) неопределенность (класс, разряд): Класс точности - специальный | Класс точности - специальный | Нет | 2499
000000047051 | Поверка | Весы лабораторные электронные | HR | 44189-10 | Диапазон измерений: НПВ до 5000 г, погрешность и (или) неопределенность (класс, разряд): Класс точности - специальный | Класс точности - специальный | Нет | 2499
000000047101 | Поверка | Весы лабораторные электронные | СРА | 37170-08 | Диапазон измерений: НПВ до 5000 г, погрешность и (или) неопределенность (класс, разряд): Класс точности - специальный | Класс точности - специальный | Нет | 2499
000000047101 | Поверка выезд | Весы лабораторные электронные | СРА | 37170-08 | Диапазон измерений: НПВ до 5000 г, погрешность и (или) неопределенность (класс, разряд): Класс точности - специальный | Класс точности - специальный | Нет | 2499
000000047504 | Поверка выезд | Весы лабораторные электронные | ВЛТЭ | 58912-14 | Диапазон измерений: НПВ до 60 кг, погрешность и (или) неопределенность (класс, разряд): Класс точности - высокий | Класс точности - высокий | Нет | 2013
000000047504 | Поверка | Весы лабораторные электронные | ВЛТЭ | 58912-14 | Диапазон измерений: НПВ до 60 кг, погрешность и (или) неопределенность (класс, разряд): Класс точности - высокий | Класс точности - высокий | Нет | 2013
000000047507 | Поверка выезд | Весы лабораторные электронные | ED | 33295-06 | Диапазон измерений: НПВ до 5000 г, погрешность и (или) неопределенность (класс, разряд): Класс точности - специальный | Класс точности - специальный | Нет | 2499
000000047507 | Поверка | Весы лабораторные электронные | ED | 33295-06 | Диапазон измерений: НПВ до 5000 г, погрешность и (или) неопределенность (класс, разряд): Класс точности - специальный | Класс точности - специальный | Нет | 2499
000000047544 | Поверка | Весы лабораторные электронные | ECO | 22540-02 | Диапазон измерений: НПВ до 5000 г, погрешность и (или) неопределенность (класс, разряд): Класс точности специальный | Класс точности специальный | Нет | 2499
000000047544 | Поверка выезд | Весы лабораторные электронные | ECO | 22540-02 | Диапазон измерений: НПВ до 5000 г, погрешность и (или) неопределенность (класс, разряд): Класс точности специальный | Класс точности специальный | Нет | 2499
000000038886 | Поверка выезд | Весы лабораторные электронные (I) специального класса точности | BP | 17935-02 | Диапазон измерений: НПВ до 5000 г, погрешность и (или) неопределенность (класс, разряд): Класс точности - специальный | Класс точности - специальный | Нет | 2499
000000038886 | Поверка | Весы лабораторные электронные (I) специального класса точности | BP | 17935-02 | Диапазон измерений: НПВ до 5000 г, погрешность и (или) неопределенность (класс, разряд): Класс точности - специальный | Класс точности - специальный | Нет | 2499
000000040376 | Поверка выезд | Весы лабораторные электронные (II) высокого класса точности | ВР | 23652-02 | Диапазон измерений: НПВ до 60 кг, погрешность и (или) неопределенность (класс, разряд): Класс точности - высокий | Класс точности - высокий | Нет | 2013.07
000000040376 | Поверка | Весы лабораторные электронные (II) высокого класса точности | ВР | 23652-02 | Диапазон измерений: НПВ до 60 кг, погрешность и (или) неопределенность (класс, разряд): Класс точности - высокий | Класс точности - высокий | Нет | 2013.07
000000040378 | Поверка | Весы лабораторные электронные (II) высокого класса точности | ВР | 23652-02 | Диапазон измерений: НПВ до 60 кг, погрешность и (или) неопределенность (класс, разряд): Класс точности - высокий | Класс точности - высокий | Нет | 2013.07
000000040378 | Поверка выезд | Весы лабораторные электронные (II) высокого класса точности | ВР | 23652-02 | Диапазон измерений: НПВ до 60 кг, погрешность и (или) неопределенность (класс, разряд): Класс точности - высокий | Класс точности - высокий | Нет | 2013.07
000000040436 | Поверка выезд | Весы лабораторные электронные (II) высокого класса точности | ВР | 23652-02 | Диапазон измерений: НПВ до 60 кг, погрешность и (или) неопределенность (класс, разряд): Класс точности - высокий | Класс точности - высокий | Нет | 2013.07
000000040436 | Поверка | Весы лабораторные электронные (II) высокого класса точности | ВР | 23652-02 | Диапазон измерений: НПВ до 60 кг, погрешность и (или) неопределенность (класс, разряд): Класс точности - высокий | Класс точности - высокий | Нет | 2013.07
000000047280 | Поверка выезд | Весы лабораторные электронные 1-го и 2-го классов точности | ВР | 17935-98 |  |  | Нет | 2499
000000047280 | Поверка | Весы лабораторные электронные 1-го и 2-го классов точности | ВР | 17935-98 |  |  | Нет | 2499
000000041149 | Поверка выезд | Весы лабораторные электронные 3-го и 4-го классов точности | ВР | 20975-01 | Диапазон измерений: НПВ до 60 кг, погрешность и (или) неопределенность (класс, разряд): Класс точности - высокий | Класс точности - высокий | Нет | 2013
000000041149 | Поверка | Весы лабораторные электронные 3-го и 4-го классов точности | ВР | 20975-01 | Диапазон измерений: НПВ до 60 кг, погрешность и (или) неопределенность (класс, разряд): Класс точности - высокий | Класс точности - высокий | Нет | 2013
000000015362 | Поверка | Весы лабораторные электронные 4-го класса | ВЛЭ154 | 11539-88 | Диапазон измерений: НПВ до 60 кг, погрешность и (или) неопределенность (класс, разряд): Класс точности - высокий | Класс точности - высокий | Нет | 2013
000000015362 | Поверка выезд | Весы лабораторные электронные 4-го класса | ВЛЭ154 | 11539-88 | Диапазон измерений: НПВ до 60 кг, погрешность и (или) неопределенность (класс, разряд): Класс точности - высокий | Класс точности - высокий | Нет | 2013
000000037334 | Поверка выезд | Весы лабораторные электронные 4-го класса | ВЛЭ 200г | 11287-88 | Диапазон измерений: НПВ до 5000 г, погрешность и (или) неопределенность (класс, разряд): Класс точности - специальный | Класс точности - специальный | Нет | 2499
000000037334 | Поверка | Весы лабораторные электронные 4-го класса | ВЛЭ 200г | 11287-88 | Диапазон измерений: НПВ до 5000 г, погрешность и (или) неопределенность (класс, разряд): Класс точности - специальный | Класс точности - специальный | Нет | 2499
000000030833 | Поверка | Весы лабораторные электронные Adventurer Pro | RV313 | 25843-06 | Диапазон измерений: 0,01-310 г, погрешность и (или) неопределенность (класс, разряд): 2 кл. | 2 кл. | Нет | 2013
000000030833 | Поверка выезд | Весы лабораторные электронные Adventurer Pro | RV313 | 25843-06 | Диапазон измерений: 0,01-310 г, погрешность и (или) неопределенность (класс, разряд): 2 кл. | 2 кл. | Нет | 2013
000000002112 | Калибровка выезд | Весы лабораторные электронные до 1000 г специального класса точности |  | <> |  |  | Нет | 2598
000000002112 | Калибровка | Весы лабораторные электронные до 1000 г специального класса точности |  | <> |  |  | Нет | 2598
000000034942 | Поверка выезд | Весы лабораторные электронные неавтоматического действия | ВЛТЭ | 69452-17 | Диапазон измерений: НПВ до 60 кг, погрешность и (или) неопределенность (класс, разряд): Класс точности - высокий | Класс точности - высокий | Нет | 2013
000000034942 | Поверка | Весы лабораторные электронные неавтоматического действия | ВЛТЭ | 69452-17 | Диапазон измерений: НПВ до 60 кг, погрешность и (или) неопределенность (класс, разряд): Класс точности - высокий | Класс точности - высокий | Нет | 2013
000000036939 | Поверка выезд | Весы лабораторные электронные неавтоматического действия | ВЛТЭ | 69452-17 | Диапазон измерений: НПВ до 60 кг, погрешность и (или) неопределенность (класс, разряд): Класс точности - высокий | Класс точности - высокий | Нет | 2013
000000036939 | Поверка | Весы лабораторные электронные неавтоматического действия | ВЛТЭ | 69452-17 | Диапазон измерений: НПВ до 60 кг, погрешность и (или) неопределенность (класс, разряд): Класс точности - высокий | Класс точности - высокий | Нет | 2013
000000039014 | Поверка выезд | Весы лабораторные электронные неавтоматического действия | ВЛТЭ | 69452-17 | Диапазон измерений: НПВ до 5000 г, погрешность и (или) неопределенность (класс, разряд): Класс точности - специальный | Класс точности - специальный | Нет | 2499
000000039014 | Поверка | Весы лабораторные электронные неавтоматического действия | ВЛТЭ | 69452-17 | Диапазон измерений: НПВ до 5000 г, погрешность и (или) неопределенность (класс, разряд): Класс точности - специальный | Класс точности - специальный | Нет | 2499
000000040692 | Поверка | Весы лабораторные электронные неавтоматического действия | ВЛТЭ | 69452-17 | Диапазон измерений: НПВ до 5000 г, погрешность и (или) неопределенность (класс, разряд): Класс точности - специальный | Класс точности - специальный | Нет | 2499
000000040692 | Поверка выезд | Весы лабораторные электронные неавтоматического действия | ВЛТЭ | 69452-17 | Диапазон измерений: НПВ до 5000 г, погрешность и (или) неопределенность (класс, разряд): Класс точности - специальный | Класс точности - специальный | Нет | 2499
000000042194 | Поверка выезд | Весы лабораторные электронные неавтоматического действия | AP | 73667-18 | Диапазон измерений: НПВ до 5000 г, погрешность и (или) неопределенность (класс, разряд): Класс точности - специальный | Класс точности - специальный | Нет | 2499
000000042194 | Поверка | Весы лабораторные электронные неавтоматического действия | AP | 73667-18 | Диапазон измерений: НПВ до 5000 г, погрешность и (или) неопределенность (класс, разряд): Класс точности - специальный | Класс точности - специальный | Нет | 2499
000000041497 | Поверка выезд | Весы маслопробные | СМП-84-М | 14587-95 | Диапазон измерений: НПВ до 60 кг, погрешность и (или) неопределенность (класс, разряд): Класс точности - высокий | Класс точности - высокий | Нет | 2013
000000041497 | Поверка | Весы маслопробные | СМП-84-М | 14587-95 | Диапазон измерений: НПВ до 60 кг, погрешность и (или) неопределенность (класс, разряд): Класс точности - высокий | Класс точности - высокий | Нет | 2013
000000035274 | Поверка | Весы медицинские | РП-150МГ, РП-150МГ-01, РП-150МГ-02, РП-150МГ-03 | 368-00 | Диапазон измерений: НПВ от 30 кг до 150 кг, погрешность и (или) неопределенность (класс, разряд): Класс точности - средний | Класс точности - средний | Нет | 1350
000000035274 | Поверка выезд | Весы медицинские | РП-150МГ, РП-150МГ-01, РП-150МГ-02, РП-150МГ-03 | 368-00 | Диапазон измерений: НПВ от 30 кг до 150 кг, погрешность и (или) неопределенность (класс, разряд): Класс точности - средний | Класс точности - средний | Нет | 1350
000000036998 | Поверка | Весы медицинские | РП-150МГ, РП-150МГ-01, РП-150МГ-02, РП-150МГ-03 | 368-95 | Диапазон измерений: НПВ от 30 кг до 150 кг, погрешность и (или) неопределенность (класс, разряд): Класс точности - средний | Класс точности - средний | Нет | 1350
000000036998 | Поверка выезд | Весы медицинские | РП-150МГ, РП-150МГ-01, РП-150МГ-02, РП-150МГ-03 | 368-95 | Диапазон измерений: НПВ от 30 кг до 150 кг, погрешность и (или) неопределенность (класс, разряд): Класс точности - средний | Класс точности - средний | Нет | 1350
000000038198 | Поверка | Весы медицинские | РП-150МГ | 368-72 | Диапазон измерений: НПВ от 30 кг до 150 кг, погрешность и (или) неопределенность (класс, разряд): Класс точности - средний | Класс точности - средний | Нет | 1350
000000038198 | Поверка выезд | Весы медицинские | РП-150МГ | 368-72 | Диапазон измерений: НПВ от 30 кг до 150 кг, погрешность и (или) неопределенность (класс, разряд): Класс точности - средний | Класс точности - средний | Нет | 1350
000000039347 | Поверка выезд | Весы медицинские | SECA 334, 345 и 727 | 22348-02 | Диапазон измерений: НПВ до 30 кг, погрешность и (или) неопределенность (класс, разряд): Класс точности - средний | Класс точности - средний | Нет | 858
000000039347 | Поверка | Весы медицинские | SECA 334, 345 и 727 | 22348-02 | Диапазон измерений: НПВ до 30 кг, погрешность и (или) неопределенность (класс, разряд): Класс точности - средний | Класс точности - средний | Нет | 858
000000041240 | Поверка выезд | Весы медицинские | seca 700, seca 710 | 22352-12 | Диапазон измерений: НПВ от 150 кг до 600 кг, погрешность и (или) неопределенность (класс, разряд): Класс точности - средний | Класс точности - средний | Нет | 1599
000000041240 | Поверка | Весы медицинские | seca 700, seca 710 | 22352-12 | Диапазон измерений: НПВ от 150 кг до 600 кг, погрешность и (или) неопределенность (класс, разряд): Класс точности - средний | Класс точности - средний | Нет | 1599
000000042282 | Поверка выезд | Весы медицинские | ВМ-20 | 133-49 | Диапазон измерений: НПВ до 30 кг, погрешность и (или) неопределенность (класс, разряд): Класс точности - средний | Класс точности - средний | Нет | 858
000000042282 | Поверка | Весы медицинские | ВМ-20 | 133-49 | Диапазон измерений: НПВ до 30 кг, погрешность и (или) неопределенность (класс, разряд): Класс точности - средний | Класс точности - средний | Нет | 858
000000043308 | Поверка выезд | Весы медицинские | ВМ-20М | 133-96 | Диапазон измерений: НПВ до 20 кг, погрешность и (или) неопределенность (класс, разряд): Класс точности - средний | Класс точности - средний | Нет | 468
000000043308 | Поверка | Весы медицинские | ВМ-20М | 133-96 | Диапазон измерений: НПВ до 20 кг, погрешность и (или) неопределенность (класс, разряд): Класс точности - средний | Класс точности - средний | Нет | 468
000000043546 | Поверка | Весы медицинские | РП-150МГ, РП-150МГ-01, РП-150МГ-02, РП-150МГ-03 | 368-00 | Диапазон измерений: НПВ от 30 кг до 150 кг, погрешность и (или) неопределенность (класс, разряд): Класс точности - средний | Класс точности - средний | Нет | 1350
000000043546 | Поверка выезд | Весы медицинские | РП-150МГ, РП-150МГ-01, РП-150МГ-02, РП-150МГ-03 | 368-00 | Диапазон измерений: НПВ от 30 кг до 150 кг, погрешность и (или) неопределенность (класс, разряд): Класс точности - средний | Класс точности - средний | Нет | 1350
000000043867 | Поверка | Весы медицинские | РП-150МГ, РП-150МГ-01, РП-150МГ-02, РП-150МГ-03 | 368-95 | Диапазон измерений: НПВ от 30 кг до 150 кг, погрешность и (или) неопределенность (класс, разряд): Класс точности - средний | Класс точности - средний | Нет | 1350
000000043867 | Поверка выезд | Весы медицинские | РП-150МГ, РП-150МГ-01, РП-150МГ-02, РП-150МГ-03 | 368-95 | Диапазон измерений: НПВ от 30 кг до 150 кг, погрешность и (или) неопределенность (класс, разряд): Класс точности - средний | Класс точности - средний | Нет | 1350
000000045272 | Поверка выезд | Весы медицинские | РП-150МГ | 368-72 | Диапазон измерений: НПВ до 30 кг, погрешность и (или) неопределенность (класс, разряд): Класс точности - средний | Класс точности - средний | Нет | 948
000000045272 | Поверка | Весы медицинские | РП-150МГ | 368-72 | Диапазон измерений: НПВ до 30 кг, погрешность и (или) неопределенность (класс, разряд): Класс точности - средний | Класс точности - средний | Нет | 948
000000045274 | Поверка | Весы медицинские | РП-150МГ | 368-72 | Диапазон измерений: НПВ до 30 кг, погрешность и (или) неопределенность (класс, разряд): Класс точности - средний | Класс точности - средний | Нет | 858
000000045274 | Поверка выезд | Весы медицинские | РП-150МГ | 368-72 | Диапазон измерений: НПВ до 30 кг, погрешность и (или) неопределенность (класс, разряд): Класс точности - средний | Класс точности - средний | Нет | 858
000000045474 | Поверка | Весы медицинские | РП-150МГ | 368-72 | Диапазон измерений: НПВ от 30 кг до 150 кг, погрешность и (или) неопределенность (класс, разряд): Класс точности - средний | Класс точности - средний | Нет | 1350
000000045474 | Поверка выезд | Весы медицинские | РП-150МГ | 368-72 | Диапазон измерений: НПВ от 30 кг до 150 кг, погрешность и (или) неопределенность (класс, разряд): Класс точности - средний | Класс точности - средний | Нет | 1350
000000045493 | Поверка выезд | Весы медицинские | РП-150МГ | 368-72 | Диапазон измерений: НПВ от 30 кг до 150 кг, погрешность и (или) неопределенность (класс, разряд): Класс точности - средний | Класс точности - средний | Нет | 1350
000000045493 | Поверка | Весы медицинские | РП-150МГ | 368-72 | Диапазон измерений: НПВ от 30 кг до 150 кг, погрешность и (или) неопределенность (класс, разряд): Класс точности - средний | Класс точности - средний | Нет | 1350
000000047291 | Поверка выезд | Весы медицинские | BWB | 17884-98 |  |  | Нет | 1350
000000047291 | Поверка | Весы медицинские | BWB | 17884-98 |  |  | Нет | 1350
000000002329 | Поверка | ВЕСЫ МЕДИЦИНСКИЕ ДО 150 КГ | РП-150МГ, РП-150МГ-01, РП-150МГ-02, РП-150МГ-03 | 368-00 |  |  | Нет | 954
000000002329 | Поверка выезд | ВЕСЫ МЕДИЦИНСКИЕ ДО 150 КГ | РП-150МГ, РП-150МГ-01, РП-150МГ-02, РП-150МГ-03 | 368-00 |  |  | Нет | 954
000000002315 | Поверка | Весы медицинские до 20 кг | ВМ-20 | 133-49 |  |  | Нет | 390
000000002315 | Поверка выезд | Весы медицинские до 20 кг | ВМ-20 | 133-49 |  |  | Нет | 411
000000002318 | Калибровка выезд | ВЕСЫ МЕДИЦИНСКИЕ И ПОЧТОВЫЕ ДО 50 КГ |  | <> |  |  | Нет | 828
000000002318 | Калибровка | ВЕСЫ МЕДИЦИНСКИЕ И ПОЧТОВЫЕ ДО 50 КГ |  | <> |  |  | Нет | 780
000000041877 | Поверка выезд | Весы медицинские цифровые | 7730/7731/7830/7831/7808 | 73122-18 | Диапазон измерений: НПВ от 150 кг до 600 кг, погрешность и (или) неопределенность (класс, разряд): Класс точности - средний | Класс точности - средний | Нет | 1599
000000041877 | Поверка | Весы медицинские цифровые | 7730/7731/7830/7831/7808 | 73122-18 | Диапазон измерений: НПВ от 150 кг до 600 кг, погрешность и (или) неопределенность (класс, разряд): Класс точности - средний | Класс точности - средний | Нет | 1599
000000002135 | Поверка | Весы медицинские электронные | ВМЭ-1-15 | 13267-96 | Диапазон измерений: НПВ до 30 кг, погрешность и (или) неопределенность (класс, разряд): Класс точности - средний | Класс точности - средний | Нет | 858
000000002135 | Поверка выезд | Весы медицинские электронные | ВМЭ-1-15 | 13267-96 | Диапазон измерений: НПВ до 30 кг, погрешность и (или) неопределенность (класс, разряд): Класс точности - средний | Класс точности - средний | Нет | 858
000000037821 | Поверка | Весы медицинские электронные | ВМЭ-1, ВМЭ-1-10, ВМЭ-1-15 | 13267-92 | Диапазон измерений: НПВ до 30 кг, погрешность и (или) неопределенность (класс, разряд): Класс точности - средний | Класс точности - средний | Нет | 858
000000037821 | Поверка выезд | Весы медицинские электронные | ВМЭ-1, ВМЭ-1-10, ВМЭ-1-15 | 13267-92 | Диапазон измерений: НПВ до 30 кг, погрешность и (или) неопределенность (класс, разряд): Класс точности - средний | Класс точности - средний | Нет | 858
000000039694 | Поверка выезд | Весы медицинские электронные | ВМЭ-1-15М | 13267-01 | Диапазон измерений: НПВ до 30 кг, погрешность и (или) неопределенность (класс, разряд): Класс точности - средний | Класс точности - средний | Нет | 858
000000039694 | Поверка | Весы медицинские электронные | ВМЭ-1-15М | 13267-01 | Диапазон измерений: НПВ до 30 кг, погрешность и (или) неопределенность (класс, разряд): Класс точности - средний | Класс точности - средний | Нет | 858
000000039758 | Поверка | Весы медицинские электронные | ВМЭ-1-15I | 13267-01 | Диапазон измерений: НПВ до 30 кг, погрешность и (или) неопределенность (класс, разряд): Класс точности - средний | Класс точности - средний | Да | 925.32
000000039758 | Поверка выезд | Весы медицинские электронные | ВМЭ-1-15I | 13267-01 | Диапазон измерений: НПВ до 30 кг, погрешность и (или) неопределенность (класс, разряд): Класс точности - средний | Класс точности - средний | Да | 925.32
000000043543 | Поверка | Весы медицинские электронные | ВМЭ-1, ВМЭ-1-10, ВМЭ-1-15 | 13267-96 | Диапазон измерений: НПВ до 30 кг, погрешность и (или) неопределенность (класс, разряд): Класс точности - средний | Класс точности - средний | Нет | 948
000000043543 | Поверка выезд | Весы медицинские электронные | ВМЭ-1, ВМЭ-1-10, ВМЭ-1-15 | 13267-96 | Диапазон измерений: НПВ до 30 кг, погрешность и (или) неопределенность (класс, разряд): Класс точности - средний | Класс точности - средний | Нет | 948
000000041002 | Поверка | Весы модели GP модификации | GP 3100 S-G | 14668-95 | Диапазон измерений: НПВ до 60 кг, погрешность и (или) неопределенность (класс, разряд): Класс точности - высокий | Класс точности - высокий | Нет | 2013
000000041002 | Поверка выезд | Весы модели GP модификации | GP 3100 S-G | 14668-95 | Диапазон измерений: НПВ до 60 кг, погрешность и (или) неопределенность (класс, разряд): Класс точности - высокий | Класс точности - высокий | Нет | 2013
000000037550 | Поверка выезд | Весы монорельсовые | М8700 | 46903-11 | Диапазон измерений: НПВ от 150 кг до 600 кг, погрешность и (или) неопределенность (класс, разряд): Класс точности - средний | Класс точности - средний | Нет | 1599
000000037550 | Поверка | Весы монорельсовые | М8700 | 46903-11 | Диапазон измерений: НПВ от 150 кг до 600 кг, погрешность и (или) неопределенность (класс, разряд): Класс точности - средний | Класс точности - средний | Нет | 1599
000000036515 | Поверка выезд | Весы монорельсовые электронные | ВМ | 21465-11 | Диапазон измерений: НПВ от 600 кг до 5000 кг, погрешность и (или) неопределенность (класс, разряд): Класс точности - средний | Класс точности - средний | Нет | 3549
000000036515 | Поверка | Весы монорельсовые электронные | ВМ | 21465-11 | Диапазон измерений: НПВ от 600 кг до 5000 кг, погрешность и (или) неопределенность (класс, разряд): Класс точности - средний | Класс точности - средний | Нет | 3549
000000038230 | Поверка выезд | Весы монорельсовые электронные | ВМ | 21465-01 | Диапазон измерений: НПВ от 600 кг до 5000 кг, погрешность и (или) неопределенность (класс, разряд): Класс точности - средний | Класс точности - средний | Нет | 3549
000000038230 | Поверка | Весы монорельсовые электронные | ВМ | 21465-01 | Диапазон измерений: НПВ от 600 кг до 5000 кг, погрешность и (или) неопределенность (класс, разряд): Класс точности - средний | Класс точности - средний | Нет | 3549
000000042681 | Поверка | Весы монорельсовые электронные | ВМЭ | 30701-05 | Диапазон измерений: НПВ от 150 кг до 600 кг, погрешность и (или) неопределенность (класс, разряд): Класс точности - средний | Класс точности - средний | Нет | 1599
000000042681 | Поверка выезд | Весы монорельсовые электронные | ВМЭ | 30701-05 | Диапазон измерений: НПВ от 150 кг до 600 кг, погрешность и (или) неопределенность (класс, разряд): Класс точности - средний | Класс точности - средний | Нет | 1599
000000045428 | Поверка | Весы монорельсовые электронные | ВМЭ | 30701-05 | Диапазон измерений: НПВ от 150 кг до 600 кг, погрешность и (или) неопределенность (класс, разряд): Класс точности - средний | Класс точности - средний | Нет | 1599
000000045428 | Поверка выезд | Весы монорельсовые электронные | ВМЭ | 30701-05 | Диапазон измерений: НПВ от 150 кг до 600 кг, погрешность и (или) неопределенность (класс, разряд): Класс точности - средний | Класс точности - средний | Нет | 1599
000000016022 | Поверка выезд | Весы напольные | SI | 23160-02 | Диапазон измерений: НПВ от 30 кг до 150 кг, погрешность и (или) неопределенность (класс, разряд): Класс точности - средний | Класс точности - средний | Нет | 1350
000000016022 | Поверка | Весы напольные | SI | 23160-02 | Диапазон измерений: НПВ от 30 кг до 150 кг, погрешность и (или) неопределенность (класс, разряд): Класс точности - средний | Класс точности - средний | Нет | 1350
000000016880 | Поверка | Весы напольные | DB, ND, BW, CPS, UFS | 17609-98 | Диапазон измерений: НПВ от 150 кг до 600 кг, погрешность и (или) неопределенность (класс, разряд): Класс точности - средний | Класс точности - средний | Да | 1744.64
000000016880 | Поверка выезд | Весы напольные | DB, ND, BW, CPS, UFS | 17609-98 | Диапазон измерений: НПВ от 150 кг до 600 кг, погрешность и (или) неопределенность (класс, разряд): Класс точности - средний | Класс точности - средний | Да | 1744.64
000000018916 | Поверка | Весы напольные | Ладога | 15799-02 | Диапазон измерений: НПВ от 30 кг до 150 кг, погрешность и (или) неопределенность (класс, разряд): Класс точности - средний | Класс точности - средний | Да | 1455.1
000000018916 | Поверка выезд | Весы напольные | Ладога | 15799-02 | Диапазон измерений: НПВ от 30 кг до 150 кг, погрешность и (или) неопределенность (класс, разряд): Класс точности - средний | Класс точности - средний | Да | 1455.1
000000019737 | Поверка выезд | Весы напольные | РВ | 43185-09 | Диапазон измерений: НПВ от 30 кг до 150 кг, погрешность и (или) неопределенность (класс, разряд): Класс точности - средний | Класс точности - средний | Да | 1455.1
000000019737 | Поверка | Весы напольные | РВ | 43185-09 | Диапазон измерений: НПВ от 30 кг до 150 кг, погрешность и (или) неопределенность (класс, разряд): Класс точности - средний | Класс точности - средний | Да | 1455.1
000000019738 | Поверка | Весы напольные | Ладога | 15799-02 | Диапазон измерений: НПВ от 600 кг до 5000 кг, погрешность и (или) неопределенность (класс, разряд): Класс точности - средний | Класс точности - средний | Да | 3884.89
000000019738 | Поверка выезд | Весы напольные | Ладога | 15799-02 | Диапазон измерений: НПВ от 600 кг до 5000 кг, погрешность и (или) неопределенность (класс, разряд): Класс точности - средний | Класс точности - средний | Да | 3884.89
000000019740 | Поверка выезд | Весы напольные | DL, DB, ND, BW, CPS, UFS, BFS | 20531-09 | Диапазон измерений: НПВ от 30 кг до 150 кг, погрешность и (или) неопределенность (класс, разряд): Класс точности - средний | Класс точности - средний | Да | 1455.1
000000019740 | Поверка | Весы напольные | DL, DB, ND, BW, CPS, UFS, BFS | 20531-09 | Диапазон измерений: НПВ от 30 кг до 150 кг, погрешность и (или) неопределенность (класс, разряд): Класс точности - средний | Класс точности - средний | Да | 1455.1
000000019755 | Поверка | Весы напольные | DL, DB, ND, BW, CPS, UFS, BFS | 20531-09 | Диапазон измерений: НПВ от 600 кг до 5000 кг, погрешность и (или) неопределенность (класс, разряд): Класс точности - средний | Класс точности - средний | Да | 3884.89
000000019755 | Поверка выезд | Весы напольные | DL, DB, ND, BW, CPS, UFS, BFS | 20531-09 | Диапазон измерений: НПВ от 600 кг до 5000 кг, погрешность и (или) неопределенность (класс, разряд): Класс точности - средний | Класс точности - средний | Да | 3884.89
000000019756 | Поверка выезд | Весы напольные | DL, DB, ND, BW, CPS, UFS, BFS | 20531-09 | Диапазон измерений: НПВ от 150 кг до 600 кг, погрешность и (или) неопределенность (класс, разряд): Класс точности - средний | Класс точности - средний | Да | 1744.64
000000019756 | Поверка | Весы напольные | DL, DB, ND, BW, CPS, UFS, BFS | 20531-09 | Диапазон измерений: НПВ от 150 кг до 600 кг, погрешность и (или) неопределенность (класс, разряд): Класс точности - средний | Класс точности - средний | Да | 1744.64
000000019759 | Поверка | Весы напольные | DL, DB, ND, BW, CPS, UFS, BFS, DB-600H | 20531-06 | Диапазон измерений: НПВ от 30 кг до 150 кг, погрешность и (или) неопределенность (класс, разряд): Класс точности - средний | Класс точности - средний | Да | 1455.1
000000019759 | Поверка выезд | Весы напольные | DL, DB, ND, BW, CPS, UFS, BFS, DB-600H | 20531-06 | Диапазон измерений: НПВ от 30 кг до 150 кг, погрешность и (или) неопределенность (класс, разряд): Класс точности - средний | Класс точности - средний | Да | 1455.1
000000019762 | Поверка выезд | Весы напольные | DB, ND, BW, CPS, UFS | 17609-98 | Диапазон измерений: НПВ до 30 кг, погрешность и (или) неопределенность (класс, разряд): Класс точности - средний | Класс точности - средний | Да | 925.32
000000019762 | Поверка | Весы напольные | DB, ND, BW, CPS, UFS | 17609-98 | Диапазон измерений: НПВ до 30 кг, погрешность и (или) неопределенность (класс, разряд): Класс точности - средний | Класс точности - средний | Да | 925.32
000000019763 | Поверка | Весы напольные | DL, DB, ND, BW, CPS и UFS | 20531-00 | Диапазон измерений: НПВ от 150 кг до 600 кг, погрешность и (или) неопределенность (класс, разряд): Класс точности - средний | Класс точности - средний | Да | 1744.64
000000019763 | Поверка выезд | Весы напольные | DL, DB, ND, BW, CPS и UFS | 20531-00 | Диапазон измерений: НПВ от 150 кг до 600 кг, погрешность и (или) неопределенность (класс, разряд): Класс точности - средний | Класс точности - средний | Да | 1744.64
000000034321 | Поверка | Весы напольные | DL, DB, ND, BW, CPS, UFS, BFS, DB-600H | 20531-06 | Диапазон измерений: НПВ от 30 кг до 150 кг, погрешность и (или) неопределенность (класс, разряд): Класс точности - средний | Класс точности - средний | Нет | 1350
000000034321 | Поверка выезд | Весы напольные | DL, DB, ND, BW, CPS, UFS, BFS, DB-600H | 20531-06 | Диапазон измерений: НПВ от 30 кг до 150 кг, погрешность и (или) неопределенность (класс, разряд): Класс точности - средний | Класс точности - средний | Нет | 1350
000000035943 | Поверка | Весы напольные | DL, DB, ND, BW, CPS, UFS, BFS, DB-600H | 20531-06 | Диапазон измерений: НПВ от 150 кг до 600 кг, погрешность и (или) неопределенность (класс, разряд): Класс точности - средний | Класс точности - средний | Нет | 1599
000000035943 | Поверка выезд | Весы напольные | DL, DB, ND, BW, CPS, UFS, BFS, DB-600H | 20531-06 | Диапазон измерений: НПВ от 150 кг до 600 кг, погрешность и (или) неопределенность (класс, разряд): Класс точности - средний | Класс точности - средний | Нет | 1599
000000037806 | Поверка | Весы напольные | DB-II | 24518-03 | Диапазон измерений: НПВ от 30 кг до 150 кг, погрешность и (или) неопределенность (класс, разряд): Класс точности - средний | Класс точности - средний | Нет | 1350
000000037806 | Поверка выезд | Весы напольные | DB-II | 24518-03 | Диапазон измерений: НПВ от 30 кг до 150 кг, погрешность и (или) неопределенность (класс, разряд): Класс точности - средний | Класс точности - средний | Нет | 1350
000000039376 | Поверка | Весы напольные | SI | 23160-05 | Диапазон измерений: НПВ от 30 кг до 150 кг, погрешность и (или) неопределенность (класс, разряд): Класс точности - средний | Класс точности - средний | Да | 1455.1
000000039376 | Поверка выезд | Весы напольные | SI | 23160-05 | Диапазон измерений: НПВ от 30 кг до 150 кг, погрешность и (или) неопределенность (класс, разряд): Класс точности - средний | Класс точности - средний | Да | 1455.1
000000039845 | Поверка | Весы напольные | DL, DB, ND, BW, CPS, UFS, BFS | 20531-09 | Диапазон измерений: НПВ от 30 кг до 150 кг, погрешность и (или) неопределенность (класс, разряд): Класс точности - средний | Класс точности - средний | Нет | 1350
000000039845 | Поверка выезд | Весы напольные | DL, DB, ND, BW, CPS, UFS, BFS | 20531-09 | Диапазон измерений: НПВ от 30 кг до 150 кг, погрешность и (или) неопределенность (класс, разряд): Класс точности - средний | Класс точности - средний | Нет | 1350
000000041650 | Поверка выезд | Весы напольные | DB-II | 20531-09 | Диапазон измерений: НПВ от 150 кг до 600 кг, погрешность и (или) неопределенность (класс, разряд): Класс точности - средний | Класс точности - средний | Нет | 1599
000000041650 | Поверка | Весы напольные | DB-II | 20531-09 | Диапазон измерений: НПВ от 150 кг до 600 кг, погрешность и (или) неопределенность (класс, разряд): Класс точности - средний | Класс точности - средний | Нет | 1599
000000041658 | Поверка выезд | Весы напольные | DL, DB, ND, BW, CPS, UFS, BFS, DB-600H | 20531-06 | Диапазон измерений: НПВ от 600 кг до 5000 кг, погрешность и (или) неопределенность (класс, разряд): Класс точности - средний | Класс точности - средний | Нет | 3549
000000041658 | Поверка | Весы напольные | DL, DB, ND, BW, CPS, UFS, BFS, DB-600H | 20531-06 | Диапазон измерений: НПВ от 600 кг до 5000 кг, погрешность и (или) неопределенность (класс, разряд): Класс точности - средний | Класс точности - средний | Нет | 3549
000000045207 | Поверка | Весы напольные | DL, DB, ND, BW, CPS и UFS | 20531-00 | Диапазон измерений: НПВ от 30 кг до 150 кг, погрешность и (или) неопределенность (класс, разряд): Класс точности - средний | Класс точности - средний | Нет | 1350
000000045207 | Поверка выезд | Весы напольные | DL, DB, ND, BW, CPS и UFS | 20531-00 | Диапазон измерений: НПВ от 30 кг до 150 кг, погрешность и (или) неопределенность (класс, разряд): Класс точности - средний | Класс точности - средний | Нет | 1350
000000047135 | Поверка выезд | Весы напольные | EM-P, DB-H, DB-II | 24518-03 | Диапазон измерений: НПВ от 150 кг до 600 кг, погрешность и (или) неопределенность (класс, разряд): Класс точности - средний | Класс точности - средний | Нет | 1599
000000047135 | Поверка | Весы напольные | EM-P, DB-H, DB-II | 24518-03 | Диапазон измерений: НПВ от 150 кг до 600 кг, погрешность и (или) неопределенность (класс, разряд): Класс точности - средний | Класс точности - средний | Нет | 1599
000000037459 | Поверка выезд | Весы напольные медицинские | МП \Здоровье\ | 62995-16 | Диапазон измерений: НПВ от 150 кг до 600 кг, погрешность и (или) неопределенность (класс, разряд): Класс точности - средний | Класс точности - средний | Нет | 1599
000000037459 | Поверка | Весы напольные медицинские | МП \Здоровье\ | 62995-16 | Диапазон измерений: НПВ от 150 кг до 600 кг, погрешность и (или) неопределенность (класс, разряд): Класс точности - средний | Класс точности - средний | Нет | 1599
000000039511 | Поверка выезд | Весы напольные медицинские | МП \Здоровье\ | 62995-16 | Диапазон измерений: НПВ от 30 кг до 150 кг, погрешность и (или) неопределенность (класс, разряд): Класс точности - средний | Класс точности - средний | Нет | 1350
000000039511 | Поверка | Весы напольные медицинские | МП \Здоровье\ | 62995-16 | Диапазон измерений: НПВ от 30 кг до 150 кг, погрешность и (или) неопределенность (класс, разряд): Класс точности - средний | Класс точности - средний | Нет | 1350
000000019754 | Поверка выезд | Весы напольные медицинские электронные | ВМЭН-200 | 16605-05 | Диапазон измерений: НПВ от 150 кг до 600 кг, погрешность и (или) неопределенность (класс, разряд): Класс точности - средний | Класс точности - средний | Да | 1744.64
000000019754 | Поверка | Весы напольные медицинские электронные | ВМЭН-200 | 16605-05 | Диапазон измерений: НПВ от 150 кг до 600 кг, погрешность и (или) неопределенность (класс, разряд): Класс точности - средний | Класс точности - средний | Да | 1744.64
000000019771 | Поверка выезд | Весы напольные медицинские электронные | ВМЭН-150, ВМЭН-200 | 16605-15 | Диапазон измерений: НПВ от 30 кг до 150 кг, погрешность и (или) неопределенность (класс, разряд): Класс точности - средний | Класс точности - средний | Да | 1455.1
000000019771 | Поверка | Весы напольные медицинские электронные | ВМЭН-150, ВМЭН-200 | 16605-15 | Диапазон измерений: НПВ от 30 кг до 150 кг, погрешность и (или) неопределенность (класс, разряд): Класс точности - средний | Класс точности - средний | Да | 1455.1
000000019772 | Поверка выезд | Весы напольные медицинские электронные | ВМЭН-150 | 16605-05 | Диапазон измерений: НПВ от 30 кг до 150 кг, погрешность и (или) неопределенность (класс, разряд): Класс точности - средний | Класс точности - средний | Да | 1455.1
000000019772 | Поверка | Весы напольные медицинские электронные | ВМЭН-150 | 16605-05 | Диапазон измерений: НПВ от 30 кг до 150 кг, погрешность и (или) неопределенность (класс, разряд): Класс точности - средний | Класс точности - средний | Да | 1455.1
000000019773 | Поверка | Весы напольные медицинские электронные | ВМЭН-150 | 16605-09 | Диапазон измерений: НПВ от 30 кг до 150 кг, погрешность и (или) неопределенность (класс, разряд): Класс точности - средний | Класс точности - средний | Нет | 1350
000000019773 | Поверка выезд | Весы напольные медицинские электронные | ВМЭН-150 | 16605-09 | Диапазон измерений: НПВ от 30 кг до 150 кг, погрешность и (или) неопределенность (класс, разряд): Класс точности - средний | Класс точности - средний | Нет | 1350
000000045029 | Поверка выезд | Весы напольные медицинские электронные | ВМЭН-150, ВМЭН-200 | 16605-15 | Диапазон измерений: НПВ от 30 кг до 150 кг, погрешность и (или) неопределенность (класс, разряд): Класс точности - средний | Класс точности - средний | Нет | 1350
000000045029 | Поверка | Весы напольные медицинские электронные | ВМЭН-150, ВМЭН-200 | 16605-15 | Диапазон измерений: НПВ от 30 кг до 150 кг, погрешность и (или) неопределенность (класс, разряд): Класс точности - средний | Класс точности - средний | Нет | 1350
000000045487 | Поверка выезд | Весы напольные медицинские электронные | ВМЭН-150, ВМЭН-200 | 16605-05 | Диапазон измерений: НПВ от 30 кг до 150 кг, погрешность и (или) неопределенность (класс, разряд): Класс точности - средний | Класс точности - средний | Нет | 1350
000000045487 | Поверка | Весы напольные медицинские электронные | ВМЭН-150, ВМЭН-200 | 16605-05 | Диапазон измерений: НПВ от 30 кг до 150 кг, погрешность и (или) неопределенность (класс, разряд): Класс точности - средний | Класс точности - средний | Нет | 1350
000000045489 | Поверка | Весы напольные медицинские электронные | ВМЭН-150, ВМЭН-200 | 16605-15 | Диапазон измерений: НПВ от 150 кг до 600 кг, погрешность и (или) неопределенность (класс, разряд): Класс точности - средний | Класс точности - средний | Нет | 1599
000000045489 | Поверка выезд | Весы напольные медицинские электронные | ВМЭН-150, ВМЭН-200 | 16605-15 | Диапазон измерений: НПВ от 150 кг до 600 кг, погрешность и (или) неопределенность (класс, разряд): Класс точности - средний | Класс точности - средний | Нет | 1599
000000045781 | Поверка выезд | Весы напольные медицинские электронные | ВМЭН-150, ВМЭН-200 | 16605-09 | Диапазон измерений: НПВ от 150 кг до 600 кг, погрешность и (или) неопределенность (класс, разряд): Класс точности - средний | Класс точности - средний | Нет | 1599
000000045781 | Поверка | Весы напольные медицинские электронные | ВМЭН-150, ВМЭН-200 | 16605-09 | Диапазон измерений: НПВ от 150 кг до 600 кг, погрешность и (или) неопределенность (класс, разряд): Класс точности - средний | Класс точности - средний | Нет | 1599
000000019784 | Поверка выезд | Весы настольные | ОХТА | 16491-02 | Диапазон измерений: НПВ до 30 кг, погрешность и (или) неопределенность (класс, разряд): Класс точности - средний | Класс точности - средний | Да | 1017.13
000000019784 | Поверка | Весы настольные | ОХТА | 16491-02 | Диапазон измерений: НПВ до 30 кг, погрешность и (или) неопределенность (класс, разряд): Класс точности - средний | Класс точности - средний | Да | 1017.13
000000019786 | Поверка выезд | Весы настольные | ТВ | 24257-08 | Диапазон измерений: НПВ до 30 кг, погрешность и (или) неопределенность (класс, разряд): Класс точности - средний | Класс точности - средний | Да | 1017.13
000000019786 | Поверка | Весы настольные | ТВ | 24257-08 | Диапазон измерений: НПВ до 30 кг, погрешность и (или) неопределенность (класс, разряд): Класс точности - средний | Класс точности - средний | Да | 1017.13
000000019789 | Поверка | Весы настольные | AD | 49509-12 | Диапазон измерений: НПВ до 30 кг, погрешность и (или) неопределенность (класс, разряд): Класс точности - средний | Класс точности - средний | Да | 925.32
000000019789 | Поверка выезд | Весы настольные | AD | 49509-12 | Диапазон измерений: НПВ до 30 кг, погрешность и (или) неопределенность (класс, разряд): Класс точности - средний | Класс точности - средний | Да | 925.32
000000019796 | Поверка | Весы настольные | ОХТА | 16491-02 | Диапазон измерений: НПВ до 60 кг, погрешность и (или) неопределенность (класс, разряд): Класс точности - средний | Класс точности - средний | Да | 1765.9
000000019796 | Поверка выезд | Весы настольные | ОХТА | 16491-02 | Диапазон измерений: НПВ до 60 кг, погрешность и (или) неопределенность (класс, разряд): Класс точности - средний | Класс точности - средний | Да | 1765.9
000000019798 | Поверка выезд | Весы настольные | ТВ | 24257-08 | Диапазон измерений: НПВ от 30 кг до 150 кг, погрешность и (или) неопределенность (класс, разряд): Класс точности - средний | Класс точности - средний | Да | 1455.1
000000019798 | Поверка | Весы настольные | ТВ | 24257-08 | Диапазон измерений: НПВ от 30 кг до 150 кг, погрешность и (или) неопределенность (класс, разряд): Класс точности - средний | Класс точности - средний | Да | 1455.1
000000019802 | Поверка выезд | Весы настольные | ОХТА | 16491-02 | Диапазон измерений: НПВ до 30 кг, погрешность и (или) неопределенность (класс, разряд): Класс точности - средний | Класс точности - средний | Да | 925.32
000000019802 | Поверка | Весы настольные | ОХТА | 16491-02 | Диапазон измерений: НПВ до 30 кг, погрешность и (или) неопределенность (класс, разряд): Класс точности - средний | Класс точности - средний | Да | 925.32
000000019803 | Поверка выезд | Весы настольные | ОХТА | 16491-02 | Диапазон измерений: НПВ от 600 кг до 5000 кг, погрешность и (или) неопределенность (класс, разряд): Класс точности - средний | Класс точности - средний | Да | 3884.89
000000019803 | Поверка | Весы настольные | ОХТА | 16491-02 | Диапазон измерений: НПВ от 600 кг до 5000 кг, погрешность и (или) неопределенность (класс, разряд): Класс точности - средний | Класс точности - средний | Да | 3884.89
000000019804 | Поверка выезд | Весы настольные | ВР-04МС | 20299-00 | Диапазон измерений: НПВ до 30 кг, погрешность и (или) неопределенность (класс, разряд): Класс точности - средний | Класс точности - средний | Да | 1017.13
000000019804 | Поверка | Весы настольные | ВР-04МС | 20299-00 | Диапазон измерений: НПВ до 30 кг, погрешность и (или) неопределенность (класс, разряд): Класс точности - средний | Класс точности - средний | Да | 1017.13
000000036184 | Поверка выезд | Весы настольные | ВР-04МС | 20299-00 | Диапазон измерений: НПВ до 30 кг, погрешность и (или) неопределенность (класс, разряд): Класс точности - средний | Класс точности - средний | Нет | 948
000000036184 | Поверка | Весы настольные | ВР-04МС | 20299-00 | Диапазон измерений: НПВ до 30 кг, погрешность и (или) неопределенность (класс, разряд): Класс точности - средний | Класс точности - средний | Нет | 948
000000036527 | Поверка | Весы настольные | CUB | 21390-01 | Диапазон измерений: НПВ до 60 кг, погрешность и (или) неопределенность (класс, разряд): Класс точности - высокий | Класс точности - высокий | Да | 2013.07
000000036527 | Поверка выезд | Весы настольные | CUB | 21390-01 | Диапазон измерений: НПВ до 60 кг, погрешность и (или) неопределенность (класс, разряд): Класс точности - высокий | Класс точности - высокий | Да | 2013.07
000000036531 | Поверка | Весы настольные | CUB | 21390-01 | Диапазон измерений: НПВ до 60 кг, погрешность и (или) неопределенность (класс, разряд): Класс точности - высокий | Класс точности - высокий | Да | 2013.07
000000036531 | Поверка выезд | Весы настольные | CUB | 21390-01 | Диапазон измерений: НПВ до 60 кг, погрешность и (или) неопределенность (класс, разряд): Класс точности - высокий | Класс точности - высокий | Да | 2013.07
000000037002 | Поверка | Весы настольные | ТВ | 24257-03 | Диапазон измерений: НПВ до 30 кг, погрешность и (или) неопределенность (класс, разряд): Класс точности - средний | Класс точности - средний | Нет | 948
000000037002 | Поверка выезд | Весы настольные | ТВ | 24257-03 | Диапазон измерений: НПВ до 30 кг, погрешность и (или) неопределенность (класс, разряд): Класс точности - средний | Класс точности - средний | Нет | 948
000000040561 | Поверка выезд | Весы настольные | ТВ | 24257-08 | Диапазон измерений: НПВ до 30 кг, погрешность и (или) неопределенность (класс, разряд): Класс точности - средний | Класс точности - средний | Нет | 948
000000040561 | Поверка | Весы настольные | ТВ | 24257-08 | Диапазон измерений: НПВ до 30 кг, погрешность и (или) неопределенность (класс, разряд): Класс точности - средний | Класс точности - средний | Нет | 948
000000040665 | Поверка | Весы настольные | ТВ | 24257-03 | Диапазон измерений: НПВ до 30 кг, погрешность и (или) неопределенность (класс, разряд): Класс точности - средний | Класс точности - средний | Нет | 858
000000040665 | Поверка выезд | Весы настольные | ТВ | 24257-03 | Диапазон измерений: НПВ до 30 кг, погрешность и (или) неопределенность (класс, разряд): Класс точности - средний | Класс точности - средний | Нет | 858
000000044833 | Поверка выезд | Весы настольные | CUB | 21390-05 | Диапазон измерений: НПВ до 30 кг, погрешность и (или) неопределенность (класс, разряд): Класс точности - средний | Класс точности - средний | Нет | 948
000000044833 | Поверка | Весы настольные | CUB | 21390-05 | Диапазон измерений: НПВ до 30 кг, погрешность и (или) неопределенность (класс, разряд): Класс точности - средний | Класс точности - средний | Нет | 948
000000045495 | Поверка | Весы настольные | ВР-04МС | 20299-00 | Диапазон измерений: НПВ до 30 кг, погрешность и (или) неопределенность (класс, разряд): Класс точности - средний | Класс точности - средний | Нет | 925.32
000000045495 | Поверка выезд | Весы настольные | ВР-04МС | 20299-00 | Диапазон измерений: НПВ до 30 кг, погрешность и (или) неопределенность (класс, разряд): Класс точности - средний | Класс точности - средний | Нет | 925.32
000000002224 | Поверка выезд | Весы настольные гирные | ВН3-5, ВН0-10, ВН3-2, ВНТ0-2, ВН0-20 | 815-70 | Диапазон измерений: НПВ до 20 кг, погрешность и (или) неопределенность (класс, разряд): Класс точности - средний | Класс точности - средний | Нет | 468
000000002224 | Поверка | Весы настольные гирные | ВН3-5, ВН0-10, ВН3-2, ВНТ0-2, ВН0-20 | 815-70 | Диапазон измерений: НПВ до 20 кг, погрешность и (или) неопределенность (класс, разряд): Класс точности - средний | Класс точности - средний | Нет | 468
000000016456 | Поверка выезд | Весы настольные гирные | 9033РН-20Г | 815-85 | Диапазон измерений: НПВ до 20 кг, погрешность и (или) неопределенность (класс, разряд): Класс точности - средний | Класс точности - средний | Нет | 468
000000016456 | Поверка | Весы настольные гирные | 9033РН-20Г | 815-85 | Диапазон измерений: НПВ до 20 кг, погрешность и (или) неопределенность (класс, разряд): Класс точности - средний | Класс точности - средний | Нет | 468
000000002221 | Поверка | Весы настольные закрытые | ВНЗ | 132-49 |  |  | Нет | 312
000000002221 | Поверка выезд | Весы настольные закрытые | ВНЗ | 132-49 |  |  | Нет | 321
000000039874 | Поверка | Весы настольные закрытые | ВНЗ | 132-49 | Диапазон измерений: НПВ до 20 кг, погрешность и (или) неопределенность (класс, разряд): Класс точности - средний | Класс точности - средний | Нет | 468
000000039874 | Поверка выезд | Весы настольные закрытые | ВНЗ | 132-49 | Диапазон измерений: НПВ до 20 кг, погрешность и (или) неопределенность (класс, разряд): Класс точности - средний | Класс точности - средний | Нет | 468
000000042730 | Поверка выезд | Весы настольные медицинские | МТ \Карапуз\ | 63075-16 | Диапазон измерений: НПВ до 30 кг, погрешность и (или) неопределенность (класс, разряд): Класс точности - средний | Класс точности - средний | Нет | 948
000000042730 | Поверка | Весы настольные медицинские | МТ \Карапуз\ | 63075-16 | Диапазон измерений: НПВ до 30 кг, погрешность и (или) неопределенность (класс, разряд): Класс точности - средний | Класс точности - средний | Нет | 948
000000035529 | Поверка | Весы настольные медицинские детские электронные | 1583, 1584, BD-585, BD-590, BD-815MA | 45567-10 | Диапазон измерений: НПВ до 30 кг, погрешность и (или) неопределенность (класс, разряд): Класс точности - средний | Класс точности - средний | Нет | 858
000000035529 | Поверка выезд | Весы настольные медицинские детские электронные | 1583, 1584, BD-585, BD-590, BD-815MA | 45567-10 | Диапазон измерений: НПВ до 30 кг, погрешность и (или) неопределенность (класс, разряд): Класс точности - средний | Класс точности - средний | Нет | 858
000000042747 | Поверка | Весы настольные обыкновенные для предельных нагрузок 2, 5, 10 и 20 кг | ВНО | 87-48 | Диапазон измерений: НПВ до 30 кг, погрешность и (или) неопределенность (класс, разряд): Класс точности - средний | Класс точности - средний | Нет | 948
000000042747 | Поверка выезд | Весы настольные обыкновенные для предельных нагрузок 2, 5, 10 и 20 кг | ВНО | 87-48 | Диапазон измерений: НПВ до 30 кг, погрешность и (или) неопределенность (класс, разряд): Класс точности - средний | Класс точности - средний | Нет | 948
000000045115 | Поверка выезд | Весы настольные обыкновенные для предельных нагрузок 2, 5, 10 и 20 кг | ВНО | 87-48 | Диапазон измерений: НПВ до 20 кг, погрешность и (или) неопределенность (класс, разряд): Класс точности - средний | Класс точности - средний | Нет | 468
000000045115 | Поверка | Весы настольные обыкновенные для предельных нагрузок 2, 5, 10 и 20 кг | ВНО | 87-48 | Диапазон измерений: НПВ до 20 кг, погрешность и (или) неопределенность (класс, разряд): Класс точности - средний | Класс точности - средний | Нет | 468
000000045726 | Поверка выезд | Весы настольные обыкновенные для предельных нагрузок 2, 5, 10 и 20 кг | ВНО | 87-48 | Диапазон измерений: НПВ до 30 кг, погрешность и (или) неопределенность (класс, разряд): Класс точности - средний | Класс точности - средний | Нет | 858
000000045726 | Поверка | Весы настольные обыкновенные для предельных нагрузок 2, 5, 10 и 20 кг | ВНО | 87-48 | Диапазон измерений: НПВ до 30 кг, погрешность и (или) неопределенность (класс, разряд): Класс точности - средний | Класс точности - средний | Нет | 858
000000016464 | Поверка | Весы настольные циферблатные | ВНЦ-10, РН-10Ц13У (Тулиновка); РН-10Ц13, РН-10Ц13У (Тюмень) | 504-70 | Диапазон измерений: НПВ до 20 кг, погрешность и (или) неопределенность (класс, разряд): Класс точности - средний | Класс точности - средний | Нет | 468
000000016464 | Поверка выезд | Весы настольные циферблатные | ВНЦ-10, РН-10Ц13У (Тулиновка); РН-10Ц13, РН-10Ц13У (Тюмень) | 504-70 | Диапазон измерений: НПВ до 20 кг, погрешность и (или) неопределенность (класс, разряд): Класс точности - средний | Класс точности - средний | Нет | 468
000000019478 | Поверка | Весы настольные циферблатные | ВНЦ-2, РН-2Ц13, РН-10Ц13 | 504-74 | Диапазон измерений: НПВ до 60 кг, погрешность и (или) неопределенность (класс, разряд): Класс точности - высокий | Класс точности - высокий | Да | 2013.07
000000019478 | Поверка выезд | Весы настольные циферблатные | ВНЦ-2, РН-2Ц13, РН-10Ц13 | 504-74 | Диапазон измерений: НПВ до 60 кг, погрешность и (или) неопределенность (класс, разряд): Класс точности - высокий | Класс точности - высокий | Да | 2013.07
000000019819 | Поверка | Весы настольные циферблатные | РН-6Ц13У, РН-3Ц13У | 8474-88 | Диапазон измерений: НПВ до 20 кг, погрешность и (или) неопределенность (класс, разряд): Класс точности - средний | Класс точности - средний | Да | 515.66
000000019819 | Поверка выезд | Весы настольные циферблатные | РН-6Ц13У, РН-3Ц13У | 8474-88 | Диапазон измерений: НПВ до 20 кг, погрешность и (или) неопределенность (класс, разряд): Класс точности - средний | Класс точности - средний | Да | 515.66
000000030674 | Поверка выезд | Весы настольные циферблатные | РН-10Ц13У | 16216-97 | Диапазон измерений: 10-10 000 г, погрешность и (или) неопределенность (класс, разряд): КТср | КТср | Нет | 468
000000030674 | Поверка | Весы настольные циферблатные | РН-10Ц13У | 16216-97 | Диапазон измерений: 10-10 000 г, погрешность и (или) неопределенность (класс, разряд): КТср | КТср | Нет | 468
000000034326 | Поверка выезд | Весы настольные циферблатные | ВНЦ-2, РН-2Ц13, РН-10Ц13 | 504-74 | Диапазон измерений: НПВ до 30 кг, погрешность и (или) неопределенность (класс, разряд): Класс точности - средний | Класс точности - средний | Нет | 948
000000034326 | Поверка | Весы настольные циферблатные | ВНЦ-2, РН-2Ц13, РН-10Ц13 | 504-74 | Диапазон измерений: НПВ до 30 кг, погрешность и (или) неопределенность (класс, разряд): Класс точности - средний | Класс точности - средний | Нет | 948
000000034329 | Поверка выезд | Весы настольные циферблатные | ВНЦ-2, РН-2Ц13, РН-10Ц13 | 504-74 | Диапазон измерений: НПВ до 30 кг, погрешность и (или) неопределенность (класс, разряд): Класс точности - средний | Класс точности - средний | Нет | 948
000000034329 | Поверка | Весы настольные циферблатные | ВНЦ-2, РН-2Ц13, РН-10Ц13 | 504-74 | Диапазон измерений: НПВ до 30 кг, погрешность и (или) неопределенность (класс, разряд): Класс точности - средний | Класс точности - средний | Нет | 948
000000034330 | Поверка выезд | Весы настольные циферблатные | ВНЦ-2, РН-2Ц13, РН-10Ц13 | 504-74 | Диапазон измерений: НПВ до 30 кг, погрешность и (или) неопределенность (класс, разряд): Класс точности - средний | Класс точности - средний | Нет | 948
000000034330 | Поверка | Весы настольные циферблатные | ВНЦ-2, РН-2Ц13, РН-10Ц13 | 504-74 | Диапазон измерений: НПВ до 30 кг, погрешность и (или) неопределенность (класс, разряд): Класс точности - средний | Класс точности - средний | Нет | 948
000000034349 | Поверка выезд | Весы настольные циферблатные | ВНЦ-2, РН-2Ц13, РН-10Ц13 | 504-74 | Диапазон измерений: НПВ до 30 кг, погрешность и (или) неопределенность (класс, разряд): Класс точности - средний | Класс точности - средний | Нет | 948
000000034349 | Поверка | Весы настольные циферблатные | ВНЦ-2, РН-2Ц13, РН-10Ц13 | 504-74 | Диапазон измерений: НПВ до 30 кг, погрешность и (или) неопределенность (класс, разряд): Класс точности - средний | Класс точности - средний | Нет | 948
000000034498 | Поверка выезд | Весы настольные циферблатные | РН-6Ц13У, РН-3Ц13У | 8474-88 | Диапазон измерений: НПВ до 20 кг, погрешность и (или) неопределенность (класс, разряд): Класс точности - средний | Класс точности - средний | Нет | 468
000000034498 | Поверка | Весы настольные циферблатные | РН-6Ц13У, РН-3Ц13У | 8474-88 | Диапазон измерений: НПВ до 20 кг, погрешность и (или) неопределенность (класс, разряд): Класс точности - средний | Класс точности - средний | Нет | 468
000000036944 | Поверка | Весы настольные циферблатные | РН-3Ц13УМ и РН-6Ц13УМ | 19721-00 | Диапазон измерений: НПВ до 30 кг, погрешность и (или) неопределенность (класс, разряд): Класс точности - средний | Класс точности - средний | Нет | 858
000000036944 | Поверка выезд | Весы настольные циферблатные | РН-3Ц13УМ и РН-6Ц13УМ | 19721-00 | Диапазон измерений: НПВ до 30 кг, погрешность и (или) неопределенность (класс, разряд): Класс точности - средний | Класс точности - средний | Нет | 858
000000037306 | Поверка выезд | Весы настольные циферблатные | ВНЦ-2, РН-2Ц13, РН-10Ц13 | 504-74 | Диапазон измерений: НПВ до 20 кг, погрешность и (или) неопределенность (класс, разряд): Класс точности - средний | Класс точности - средний | Нет | 468
000000037306 | Поверка | Весы настольные циферблатные | ВНЦ-2, РН-2Ц13, РН-10Ц13 | 504-74 | Диапазон измерений: НПВ до 20 кг, погрешность и (или) неопределенность (класс, разряд): Класс точности - средний | Класс точности - средний | Нет | 468
000000037573 | Поверка | Весы настольные циферблатные | ВНЦ-2, РН-2Ц13, РН-10Ц13 | 504-74 | Диапазон измерений: НПВ до 20 кг, погрешность и (или) неопределенность (класс, разряд): Класс точности - средний | Класс точности - средний | Нет | 468
000000037573 | Поверка выезд | Весы настольные циферблатные | ВНЦ-2, РН-2Ц13, РН-10Ц13 | 504-74 | Диапазон измерений: НПВ до 20 кг, погрешность и (или) неопределенность (класс, разряд): Класс точности - средний | Класс точности - средний | Нет | 468
000000037982 | Поверка выезд | Весы настольные циферблатные | РН-3Ц13У и РН-6Ц13У | 8474-81 | Диапазон измерений: НПВ до 20 кг, погрешность и (или) неопределенность (класс, разряд): Класс точности - средний | Класс точности - средний | Нет | 468
000000037982 | Поверка | Весы настольные циферблатные | РН-3Ц13У и РН-6Ц13У | 8474-81 | Диапазон измерений: НПВ до 20 кг, погрешность и (или) неопределенность (класс, разряд): Класс точности - средний | Класс точности - средний | Нет | 468
000000038153 | Поверка | Весы настольные циферблатные | ВНЦ-2м | 17132-98 | Диапазон измерений: НПВ до 20 кг, погрешность и (или) неопределенность (класс, разряд): Класс точности - средний | Класс точности - средний | Нет | 468
000000038153 | Поверка выезд | Весы настольные циферблатные | ВНЦ-2м | 17132-98 | Диапазон измерений: НПВ до 20 кг, погрешность и (или) неопределенность (класс, разряд): Класс точности - средний | Класс точности - средний | Нет | 468
000000038509 | Поверка | Весы настольные циферблатные | РН-3Ц13УМ и РН-6Ц13УМ | 19721-00 | Диапазон измерений: НПВ до 30 кг, погрешность и (или) неопределенность (класс, разряд): Класс точности - средний | Класс точности - средний | Нет | 948
000000038509 | Поверка выезд | Весы настольные циферблатные | РН-3Ц13УМ и РН-6Ц13УМ | 19721-00 | Диапазон измерений: НПВ до 30 кг, погрешность и (или) неопределенность (класс, разряд): Класс точности - средний | Класс точности - средний | Нет | 948
000000040695 | Поверка выезд | Весы настольные циферблатные | РН-6Ц13У, РН-3Ц13У | 8474-88 | Диапазон измерений: НПВ до 50 кг, погрешность и (или) неопределенность (класс, разряд): Класс точности - средний | Класс точности - средний | Нет | 1206
000000040695 | Поверка | Весы настольные циферблатные | РН-6Ц13У, РН-3Ц13У | 8474-88 | Диапазон измерений: НПВ до 50 кг, погрешность и (или) неопределенность (класс, разряд): Класс точности - средний | Класс точности - средний | Нет | 1206
000000041244 | Поверка | Весы настольные циферблатные | ВНЦ-2м | 17132-98 | Диапазон измерений: НПВ до 30 кг, погрешность и (или) неопределенность (класс, разряд): Класс точности - средний | Класс точности - средний | Нет | 948
000000041244 | Поверка выезд | Весы настольные циферблатные | ВНЦ-2м | 17132-98 | Диапазон измерений: НПВ до 30 кг, погрешность и (или) неопределенность (класс, разряд): Класс точности - средний | Класс точности - средний | Нет | 948
000000041703 | Поверка | Весы настольные циферблатные | РН-6Ц13У, РН-3Ц13У | 8474-88 | Диапазон измерений: НПВ до 20 кг, погрешность и (или) неопределенность (класс, разряд): Класс точности - средний | Класс точности - средний | Нет | 515.66
000000041703 | Поверка выезд | Весы настольные циферблатные | РН-6Ц13У, РН-3Ц13У | 8474-88 | Диапазон измерений: НПВ до 20 кг, погрешность и (или) неопределенность (класс, разряд): Класс точности - средний | Класс точности - средний | Нет | 515.66
000000043870 | Поверка выезд | Весы настольные циферблатные | ВНЦ-2, РН-2Ц13, РН-10Ц13 | 504-74 | Диапазон измерений: НПВ до 30 кг, погрешность и (или) неопределенность (класс, разряд): Класс точности - средний | Класс точности - средний | Нет | 948
000000043870 | Поверка | Весы настольные циферблатные | ВНЦ-2, РН-2Ц13, РН-10Ц13 | 504-74 | Диапазон измерений: НПВ до 30 кг, погрешность и (или) неопределенность (класс, разряд): Класс точности - средний | Класс точности - средний | Нет | 948
000000045498 | Поверка выезд | Весы настольные циферблатные | ВНЦ-2, РН-2Ц13, РН-10Ц13 | 504-74 | Диапазон измерений: НПВ до 20 кг, погрешность и (или) неопределенность (класс, разряд): Класс точности - средний | Класс точности - средний | Нет | 515.66
000000045498 | Поверка | Весы настольные циферблатные | ВНЦ-2, РН-2Ц13, РН-10Ц13 | 504-74 | Диапазон измерений: НПВ до 20 кг, погрешность и (или) неопределенность (класс, разряд): Класс точности - средний | Класс точности - средний | Нет | 515.66
000000045501 | Поверка выезд | Весы настольные циферблатные | ВНЦ-2, ВНЦ-10, (Тулиновка - только ВНЦ-10) | 504-50 | Диапазон измерений: НПВ до 20 кг, погрешность и (или) неопределенность (класс, разряд): Класс точности - средний | Класс точности - средний | Нет | 515.66
000000045501 | Поверка | Весы настольные циферблатные | ВНЦ-2, ВНЦ-10, (Тулиновка - только ВНЦ-10) | 504-50 | Диапазон измерений: НПВ до 20 кг, погрешность и (или) неопределенность (класс, разряд): Класс точности - средний | Класс точности - средний | Нет | 515.66
000000045502 | Поверка выезд | Весы настольные циферблатные | ВНЦ-2, ВНЦ-10, (Тулиновка - только ВНЦ-10) | 504-50 | Диапазон измерений: НПВ до 20 кг, погрешность и (или) неопределенность (класс, разряд): Класс точности - средний | Класс точности - средний | Нет | 515.66
000000045502 | Поверка | Весы настольные циферблатные | ВНЦ-2, ВНЦ-10, (Тулиновка - только ВНЦ-10) | 504-50 | Диапазон измерений: НПВ до 20 кг, погрешность и (или) неопределенность (класс, разряд): Класс точности - средний | Класс точности - средний | Нет | 515.66
000000045503 | Поверка | Весы настольные циферблатные | РН-6Ц13У, РН-3Ц13У | 8474-88 | Диапазон измерений: НПВ до 20 кг, погрешность и (или) неопределенность (класс, разряд): Класс точности - средний | Класс точности - средний | Нет | 515.66
000000045503 | Поверка выезд | Весы настольные циферблатные | РН-6Ц13У, РН-3Ц13У | 8474-88 | Диапазон измерений: НПВ до 20 кг, погрешность и (или) неопределенность (класс, разряд): Класс точности - средний | Класс точности - средний | Нет | 515.66
000000045780 | Поверка | Весы настольные циферблатные | ВНЦ-10, РН-10Ц13У (Тулиновка); РН-10Ц13, РН-10Ц13У (Тюмень) | 504-70 | Диапазон измерений: НПВ до 30 кг, погрешность и (или) неопределенность (класс, разряд): Класс точности - средний | Класс точности - средний | Нет | 948
000000045780 | Поверка выезд | Весы настольные циферблатные | ВНЦ-10, РН-10Ц13У (Тулиновка); РН-10Ц13, РН-10Ц13У (Тюмень) | 504-70 | Диапазон измерений: НПВ до 30 кг, погрешность и (или) неопределенность (класс, разряд): Класс точности - средний | Класс точности - средний | Нет | 948
000000047136 | Поверка | Весы настольные циферблатные | РН-3Ц13УМ и РН-6Ц13УМ | 19721-00 | Диапазон измерений: НПВ до 20 кг, погрешность и (или) неопределенность (класс, разряд): Класс точности - средний | Класс точности - средний | Нет | 468
000000047136 | Поверка выезд | Весы настольные циферблатные | РН-3Ц13УМ и РН-6Ц13УМ | 19721-00 | Диапазон измерений: НПВ до 20 кг, погрешность и (или) неопределенность (класс, разряд): Класс точности - средний | Класс точности - средний | Нет | 468
000000002229 | Калибровка выезд | ВЕСЫ НАСТОЛЬНЫЕ ЦИФЕРБЛАТНЫЕ ДО 20 КГ |  | <> |  |  | Нет | 534
000000002229 | Калибровка | ВЕСЫ НАСТОЛЬНЫЕ ЦИФЕРБЛАТНЫЕ ДО 20 КГ |  | <> |  |  | Нет | 534
000000019831 | Поверка | Весы настольные электронные | ВР-05МС | 33052-07 | Диапазон измерений: НПВ до 30 кг, погрешность и (или) неопределенность (класс, разряд): Класс точности - средний | Класс точности - средний | Да | 1017.13
000000019831 | Поверка выезд | Весы настольные электронные | ВР-05МС | 33052-07 | Диапазон измерений: НПВ до 30 кг, погрешность и (или) неопределенность (класс, разряд): Класс точности - средний | Класс точности - средний | Да | 1017.13
000000019835 | Поверка выезд | Весы настольные электронные | Штрих М5Ф | 30227-05 | Диапазон измерений: НПВ от 30 кг до 150 кг, погрешность и (или) неопределенность (класс, разряд): Класс точности - средний | Класс точности - средний | Да | 1455.1
000000019835 | Поверка | Весы настольные электронные | Штрих М5Ф | 30227-05 | Диапазон измерений: НПВ от 30 кг до 150 кг, погрешность и (или) неопределенность (класс, разряд): Класс точности - средний | Класс точности - средний | Да | 1455.1
000000019842 | Поверка выезд | Весы настольные электронные | Штрих М5 | 46085-11 | Диапазон измерений: НПВ до 30 кг, погрешность и (или) неопределенность (класс, разряд): Класс точности - средний | Класс точности - средний | Да | 1017.13
000000019842 | Поверка | Весы настольные электронные | Штрих М5 | 46085-11 | Диапазон измерений: НПВ до 30 кг, погрешность и (или) неопределенность (класс, разряд): Класс точности - средний | Класс точности - средний | Да | 1017.13
000000019850 | Поверка выезд | Весы настольные электронные | Штрих-принт | 22390-06 | Диапазон измерений: НПВ до 30 кг, погрешность и (или) неопределенность (класс, разряд): Класс точности - средний | Класс точности - средний | Да | 1017.13
000000019850 | Поверка | Весы настольные электронные | Штрих-принт | 22390-06 | Диапазон измерений: НПВ до 30 кг, погрешность и (или) неопределенность (класс, разряд): Класс точности - средний | Класс точности - средний | Да | 1017.13
000000019851 | Поверка | Весы настольные электронные | Штрих М5 | 25979-03 | Диапазон измерений: НПВ до 30 кг, погрешность и (или) неопределенность (класс, разряд): Класс точности - средний | Класс точности - средний | Да | 1017.13
000000019851 | Поверка выезд | Весы настольные электронные | Штрих М5 | 25979-03 | Диапазон измерений: НПВ до 30 кг, погрешность и (или) неопределенность (класс, разряд): Класс точности - средний | Класс точности - средний | Да | 1017.13
000000019856 | Поверка | Весы настольные электронные | Штрих М | 46135-10 | Диапазон измерений: НПВ до 30 кг, погрешность и (или) неопределенность (класс, разряд): Класс точности - средний | Класс точности - средний | Да | 925.32
000000019856 | Поверка выезд | Весы настольные электронные | Штрих М | 46135-10 | Диапазон измерений: НПВ до 30 кг, погрешность и (или) неопределенность (класс, разряд): Класс точности - средний | Класс точности - средний | Да | 925.32
000000019860 | Поверка | Весы настольные электронные | Штрих М | 46135-10 | Диапазон измерений: НПВ от 30 кг до 150 кг, погрешность и (или) неопределенность (класс, разряд): Класс точности - средний | Класс точности - средний | Да | 1455.1
000000019860 | Поверка выезд | Весы настольные электронные | Штрих М | 46135-10 | Диапазон измерений: НПВ от 30 кг до 150 кг, погрешность и (или) неопределенность (класс, разряд): Класс точности - средний | Класс точности - средний | Да | 1455.1
000000019864 | Поверка выезд | Весы настольные электронные | Штрих М6Ф | 36898-08 | Диапазон измерений: НПВ от 30 кг до 150 кг, погрешность и (или) неопределенность (класс, разряд): Класс точности - средний | Класс точности - средний | Да | 1455.1
000000019864 | Поверка | Весы настольные электронные | Штрих М6Ф | 36898-08 | Диапазон измерений: НПВ от 30 кг до 150 кг, погрешность и (или) неопределенность (класс, разряд): Класс точности - средний | Класс точности - средний | Да | 1455.1
000000019878 | Поверка | Весы настольные электронные | Штрих-принт | 22390-06 | Диапазон измерений: НПВ от 30 кг до 150 кг, погрешность и (или) неопределенность (класс, разряд): Класс точности - средний | Класс точности - средний | Да | 1455.1
000000019878 | Поверка выезд | Весы настольные электронные | Штрих-принт | 22390-06 | Диапазон измерений: НПВ от 30 кг до 150 кг, погрешность и (или) неопределенность (класс, разряд): Класс точности - средний | Класс точности - средний | Да | 1455.1
000000036940 | Поверка | Весы настольные электронные | Штрих-принт | 22390-12 | Диапазон измерений: НПВ до 30 кг, погрешность и (или) неопределенность (класс, разряд): Класс точности - средний | Класс точности - средний | Нет | 948
000000036940 | Поверка выезд | Весы настольные электронные | Штрих-принт | 22390-12 | Диапазон измерений: НПВ до 30 кг, погрешность и (или) неопределенность (класс, разряд): Класс точности - средний | Класс точности - средний | Нет | 948
000000038178 | Поверка | Весы настольные электронные | ВР-05МС | 33052-07 | Диапазон измерений: НПВ до 30 кг, погрешность и (или) неопределенность (класс, разряд): Класс точности - средний | Класс точности - средний | Нет | 858
000000038178 | Поверка выезд | Весы настольные электронные | ВР-05МС | 33052-07 | Диапазон измерений: НПВ до 30 кг, погрешность и (или) неопределенность (класс, разряд): Класс точности - средний | Класс точности - средний | Нет | 858
000000039154 | Поверка выезд | Весы настольные электронные | Штрих М6Ф | 36898-08 | Диапазон измерений: НПВ до 30 кг, погрешность и (или) неопределенность (класс, разряд): Класс точности - средний | Класс точности - средний | Нет | 948
000000039154 | Поверка | Весы настольные электронные | Штрих М6Ф | 36898-08 | Диапазон измерений: НПВ до 30 кг, погрешность и (или) неопределенность (класс, разряд): Класс точности - средний | Класс точности - средний | Нет | 948
000000040152 | Поверка | Весы настольные электронные | DS-682 | 21016-01 | Диапазон измерений: НПВ до 30 кг, погрешность и (или) неопределенность (класс, разряд): Класс точности - средний | Класс точности - средний | Нет | 948
000000040152 | Поверка выезд | Весы настольные электронные | DS-682 | 21016-01 | Диапазон измерений: НПВ до 30 кг, погрешность и (или) неопределенность (класс, разряд): Класс точности - средний | Класс точности - средний | Нет | 948
000000042918 | Поверка выезд | Весы настольные электронные | Штрих МР | 21886-04 | Диапазон измерений: НПВ до 30 кг, погрешность и (или) неопределенность (класс, разряд): Класс точности - средний | Класс точности - средний | Нет | 948
000000042918 | Поверка | Весы настольные электронные | Штрих МР | 21886-04 | Диапазон измерений: НПВ до 30 кг, погрешность и (или) неопределенность (класс, разряд): Класс точности - средний | Класс точности - средний | Нет | 948
000000043810 | Поверка выезд | Весы настольные электронные | Штрих-принт | 22390-06 | Диапазон измерений: НПВ до 30 кг, погрешность и (или) неопределенность (класс, разряд): Класс точности - средний | Класс точности - средний | Нет | 925.32
000000043810 | Поверка | Весы настольные электронные | Штрих-принт | 22390-06 | Диапазон измерений: НПВ до 30 кг, погрешность и (или) неопределенность (класс, разряд): Класс точности - средний | Класс точности - средний | Нет | 925.32
000000046912 | Поверка | Весы настольные электронные | Штрих М5 | 25979-08 | Диапазон измерений: НПВ до 30 кг, погрешность и (или) неопределенность (класс, разряд): Класс точности - средний | Класс точности - средний | Нет | 948
000000046912 | Поверка выезд | Весы настольные электронные | Штрих М5 | 25979-08 | Диапазон измерений: НПВ до 30 кг, погрешность и (или) неопределенность (класс, разряд): Класс точности - средний | Класс точности - средний | Нет | 948
000000047616 | Поверка выезд | Весы настольные электронные | DS-788 | 23995-02 | Диапазон измерений: НПВ до 5000 г, погрешность и (или) неопределенность (класс, разряд): Класс точности - высокий | Класс точности - высокий | Нет | 2013
000000047616 | Поверка | Весы настольные электронные | DS-788 | 23995-02 | Диапазон измерений: НПВ до 5000 г, погрешность и (или) неопределенность (класс, разряд): Класс точности - высокий | Класс точности - высокий | Нет | 2013
000000019880 | Поверка выезд | Весы настольные электронные для определения массы и стоимости продуктов | ВР 4149 | 57198-14 | Диапазон измерений: НПВ до 30 кг, погрешность и (или) неопределенность (класс, разряд): Класс точности - средний | Класс точности - средний | Да | 1017.13
000000019880 | Поверка | Весы настольные электронные для определения массы и стоимости продуктов | ВР 4149 | 57198-14 | Диапазон измерений: НПВ до 30 кг, погрешность и (или) неопределенность (класс, разряд): Класс точности - средний | Класс точности - средний | Да | 1017.13
000000035847 | Поверка выезд | Весы настольные электронные для определения массы и стоимости продуктов | ВР 4149 | 13076-98 | Диапазон измерений: НПВ до 30 кг, погрешность и (или) неопределенность (класс, разряд): Класс точности - средний | Класс точности - средний | Нет | 948
000000035847 | Поверка | Весы настольные электронные для определения массы и стоимости продуктов | ВР 4149 | 13076-98 | Диапазон измерений: НПВ до 30 кг, погрешность и (или) неопределенность (класс, разряд): Класс точности - средний | Класс точности - средний | Нет | 948
000000036170 | Поверка | Весы настольные электронные для определения массы и стоимости продуктов | ВР 4149 | 13076-96 | Диапазон измерений: НПВ до 30 кг, погрешность и (или) неопределенность (класс, разряд): Класс точности - средний | Класс точности - средний | Нет | 948
000000036170 | Поверка выезд | Весы настольные электронные для определения массы и стоимости продуктов | ВР 4149 | 13076-96 | Диапазон измерений: НПВ до 30 кг, погрешность и (или) неопределенность (класс, разряд): Класс точности - средний | Класс точности - средний | Нет | 948
000000042347 | Поверка | Весы настольные электронные для определения массы и стоимости продуктов | ВР 4149 | 13076-04 | Диапазон измерений: НПВ до 30 кг, погрешность и (или) неопределенность (класс, разряд): Класс точности - средний | Класс точности - средний | Нет | 948
000000042347 | Поверка выезд | Весы настольные электронные для определения массы и стоимости продуктов | ВР 4149 | 13076-04 | Диапазон измерений: НПВ до 30 кг, погрешность и (или) неопределенность (класс, разряд): Класс точности - средний | Класс точности - средний | Нет | 948
000000015742 | Поверка | Весы настольные электронные торговые | Штрих РС-200 | 27485-04 | Диапазон измерений: НПВ до 30 кг, погрешность и (или) неопределенность (класс, разряд): Класс точности - средний | Класс точности - средний | Нет | 948
000000015742 | Поверка выезд | Весы настольные электронные торговые | Штрих РС-200 | 27485-04 | Диапазон измерений: НПВ до 30 кг, погрешность и (или) неопределенность (класс, разряд): Класс точности - средний | Класс точности - средний | Нет | 948
000000019886 | Поверка выезд | Весы настольные электронные торговые | ВР4900 | 43758-10 | Диапазон измерений: НПВ до 30 кг, погрешность и (или) неопределенность (класс, разряд): Класс точности - средний | Класс точности - средний | Да | 1017.13
000000019886 | Поверка | Весы настольные электронные торговые | ВР4900 | 43758-10 | Диапазон измерений: НПВ до 30 кг, погрешность и (или) неопределенность (класс, разряд): Класс точности - средний | Класс точности - средний | Да | 1017.13
000000019897 | Поверка | Весы настольные электронные торговые | ВТ | 16909-97 | Диапазон измерений: НПВ до 30 кг, погрешность и (или) неопределенность (класс, разряд): Класс точности - средний | Класс точности - средний | Да | 1017.13
000000019897 | Поверка выезд | Весы настольные электронные торговые | ВТ | 16909-97 | Диапазон измерений: НПВ до 30 кг, погрешность и (или) неопределенность (класс, разряд): Класс точности - средний | Класс точности - средний | Да | 1017.13
000000041726 | Поверка | Весы настольные электронные торговые | Штрих РС-200 | 27485-07 | Диапазон измерений: НПВ до 30 кг, погрешность и (или) неопределенность (класс, разряд): Класс точности - средний | Класс точности - средний | Нет | 948
000000041726 | Поверка выезд | Весы настольные электронные торговые | Штрих РС-200 | 27485-07 | Диапазон измерений: НПВ до 30 кг, погрешность и (или) неопределенность (класс, разряд): Класс точности - средний | Класс точности - средний | Нет | 948
000000046310 | Поверка | Весы настольные электронные торговые | ВР 4900 | 13590-98 | Диапазон измерений: НПВ до 30 кг, погрешность и (или) неопределенность (класс, разряд): Класс точности - средний | Класс точности - средний | Нет | 1017.13
000000046310 | Поверка выезд | Весы настольные электронные торговые | ВР 4900 | 13590-98 | Диапазон измерений: НПВ до 30 кг, погрешность и (или) неопределенность (класс, разряд): Класс точности - средний | Класс точности - средний | Нет | 1017.13
000000015324 | Поверка | Весы неавтоматического действия | HL, HT | 56796-14 | Диапазон измерений: НПВ до 60 кг, погрешность и (или) неопределенность (класс, разряд): Класс точности - высокий | Класс точности - высокий | Нет | 2013
000000015324 | Поверка выезд | Весы неавтоматического действия | HL, HT | 56796-14 | Диапазон измерений: НПВ до 60 кг, погрешность и (или) неопределенность (класс, разряд): Класс точности - высокий | Класс точности - высокий | Нет | 2013
000000015372 | Поверка выезд | Весы неавтоматического действия | GP | 50583-12 | Диапазон измерений: НПВ до 60 кг, погрешность и (или) неопределенность (класс, разряд): Класс точности - высокий | Класс точности - высокий | Нет | 2013
000000015372 | Поверка | Весы неавтоматического действия | GP | 50583-12 | Диапазон измерений: НПВ до 60 кг, погрешность и (или) неопределенность (класс, разряд): Класс точности - высокий | Класс точности - высокий | Нет | 2013
000000015382 | Поверка | Весы неавтоматического действия | AF | 49687-12 | Диапазон измерений: НПВ до 60 кг, погрешность и (или) неопределенность (класс, разряд): Класс точности - высокий | Класс точности - высокий | Нет | 2013
000000015382 | Поверка выезд | Весы неавтоматического действия | AF | 49687-12 | Диапазон измерений: НПВ до 60 кг, погрешность и (или) неопределенность (класс, разряд): Класс точности - высокий | Класс точности - высокий | Нет | 2013
000000015619 | Поверка | Весы неавтоматического действия | CUBIS | 54411-13 | Диапазон измерений: НПВ до 5000 г, погрешность и (или) неопределенность (класс, разряд): Класс точности - специальный | Класс точности - специальный | Нет | 2499
000000015619 | Поверка выезд | Весы неавтоматического действия | CUBIS | 54411-13 | Диапазон измерений: НПВ до 5000 г, погрешность и (или) неопределенность (класс, разряд): Класс точности - специальный | Класс точности - специальный | Нет | 2499
000000016239 | Поверка | Весы неавтоматического действия | HW-WP, HV-WP | 48927-12 | Диапазон измерений: НПВ до 30 кг, погрешность и (или) неопределенность (класс, разряд): Класс точности - средний | Класс точности - средний | Нет | 858
000000016239 | Поверка выезд | Весы неавтоматического действия | HW-WP, HV-WP | 48927-12 | Диапазон измерений: НПВ до 30 кг, погрешность и (или) неопределенность (класс, разряд): Класс точности - средний | Класс точности - средний | Нет | 858
000000016240 | Поверка выезд | Весы неавтоматического действия | EM | 50147-12 | Диапазон измерений: НПВ до 30 кг, погрешность и (или) неопределенность (класс, разряд): Класс точности - средний | Класс точности - средний | Нет | 858
000000016240 | Поверка | Весы неавтоматического действия | EM | 50147-12 | Диапазон измерений: НПВ до 30 кг, погрешность и (или) неопределенность (класс, разряд): Класс точности - средний | Класс точности - средний | Нет | 858
000000016242 | Поверка выезд | Весы неавтоматического действия | FG | 50148-12 | Диапазон измерений: НПВ до 30 кг, погрешность и (или) неопределенность (класс, разряд): Класс точности - средний | Класс точности - средний | Нет | 858
000000016242 | Поверка | Весы неавтоматического действия | FG | 50148-12 | Диапазон измерений: НПВ до 30 кг, погрешность и (или) неопределенность (класс, разряд): Класс точности - средний | Класс точности - средний | Нет | 858
000000016244 | Поверка выезд | Весы неавтоматического действия | МЕРА-ВТП | 50888-12 | Диапазон измерений: НПВ до 30 кг, погрешность и (или) неопределенность (класс, разряд): Класс точности - средний | Класс точности - средний | Нет | 858
000000016244 | Поверка | Весы неавтоматического действия | МЕРА-ВТП | 50888-12 | Диапазон измерений: НПВ до 30 кг, погрешность и (или) неопределенность (класс, разряд): Класс точности - средний | Класс точности - средний | Нет | 858
000000019258 | Поверка | Весы неавтоматического действия | HL, HT | 56796-14 | Диапазон измерений: НПВ до 1000 г, погрешность и (или) неопределенность (класс, разряд): Класс точности - специальный | Класс точности - специальный | Да | 2500.48
000000019258 | Поверка выезд | Весы неавтоматического действия | HL, HT | 56796-14 | Диапазон измерений: НПВ до 1000 г, погрешность и (или) неопределенность (класс, разряд): Класс точности - специальный | Класс точности - специальный | Да | 2500.48
000000019438 | Поверка выезд | Весы неавтоматического действия | EK, EW | 50690-12 | Диапазон измерений: НПВ до 60 кг, погрешность и (или) неопределенность (класс, разряд): Класс точности - высокий | Класс точности - высокий | Да | 2013.07
000000019438 | Поверка | Весы неавтоматического действия | EK, EW | 50690-12 | Диапазон измерений: НПВ до 60 кг, погрешность и (или) неопределенность (класс, разряд): Класс точности - высокий | Класс точности - высокий | Да | 2013.07
000000019448 | Поверка | Весы неавтоматического действия | DX | 69497-17 | Диапазон измерений: НПВ до 60 кг, погрешность и (или) неопределенность (класс, разряд): Класс точности - высокий | Класс точности - высокий | Да | 2013.07
000000019448 | Поверка выезд | Весы неавтоматического действия | DX | 69497-17 | Диапазон измерений: НПВ до 60 кг, погрешность и (или) неопределенность (класс, разряд): Класс точности - высокий | Класс точности - высокий | Да | 2013.07
000000019476 | Поверка выезд | Весы неавтоматического действия | M | 63293-16 | Диапазон измерений: НПВ до 1000 г, погрешность и (или) неопределенность (класс, разряд): Класс точности - специальный | Класс точности - специальный | Да | 2500.48
000000019476 | Поверка | Весы неавтоматического действия | M | 63293-16 | Диапазон измерений: НПВ до 1000 г, погрешность и (или) неопределенность (класс, разряд): Класс точности - специальный | Класс точности - специальный | Да | 2500.48
000000019764 | Поверка | Весы неавтоматического действия | DL | 73454-18 | Диапазон измерений: НПВ от 600 кг до 5000 кг, погрешность и (или) неопределенность (класс, разряд): Класс точности - средний | Класс точности - средний | Да | 3884.89
000000019764 | Поверка выезд | Весы неавтоматического действия | DL | 73454-18 | Диапазон измерений: НПВ от 600 кг до 5000 кг, погрешность и (или) неопределенность (класс, разряд): Класс точности - средний | Класс точности - средний | Да | 3884.89
000000019902 | Поверка выезд | Весы неавтоматического действия | GX-2000 | 50691-12 | Диапазон измерений: НПВ до 60 кг, погрешность и (или) неопределенность (класс, разряд): Класс точности - высокий | Класс точности - высокий | Да | 2013.07
000000019902 | Поверка | Весы неавтоматического действия | GX-2000 | 50691-12 | Диапазон измерений: НПВ до 60 кг, погрешность и (или) неопределенность (класс, разряд): Класс точности - высокий | Класс точности - высокий | Да | 2013.07
000000019903 | Поверка выезд | Весы неавтоматического действия | МП | 53638-13 | Диапазон измерений: НПВ от 600 кг до 5000 кг, погрешность и (или) неопределенность (класс, разряд): Класс точности - средний | Класс точности - средний | Да | 3884.89
000000019903 | Поверка | Весы неавтоматического действия | МП | 53638-13 | Диапазон измерений: НПВ от 600 кг до 5000 кг, погрешность и (или) неопределенность (класс, разряд): Класс точности - средний | Класс точности - средний | Да | 3884.89
000000019904 | Поверка | Весы неавтоматического действия | AJ | 49845-12 | Диапазон измерений: НПВ до 60 кг, погрешность и (или) неопределенность (класс, разряд): Класс точности - высокий | Класс точности - высокий | Да | 2013.07
000000019904 | Поверка выезд | Весы неавтоматического действия | AJ | 49845-12 | Диапазон измерений: НПВ до 60 кг, погрешность и (или) неопределенность (класс, разряд): Класс точности - высокий | Класс точности - высокий | Да | 2013.07
000000019905 | Поверка выезд | Весы неавтоматического действия | DX | 57510-14 | Диапазон измерений: НПВ до 60 кг, погрешность и (или) неопределенность (класс, разряд): Класс точности - высокий | Класс точности - высокий | Да | 2013.07
000000019905 | Поверка | Весы неавтоматического действия | DX | 57510-14 | Диапазон измерений: НПВ до 60 кг, погрешность и (или) неопределенность (класс, разряд): Класс точности - высокий | Класс точности - высокий | Да | 2013.07
000000019906 | Поверка выезд | Весы неавтоматического действия | ACCULAB ATL | 57188-14 | Диапазон измерений: НПВ до 60 кг, погрешность и (или) неопределенность (класс, разряд): Класс точности - высокий | Класс точности - высокий | Да | 2013.07
000000019906 | Поверка | Весы неавтоматического действия | ACCULAB ATL | 57188-14 | Диапазон измерений: НПВ до 60 кг, погрешность и (или) неопределенность (класс, разряд): Класс точности - высокий | Класс точности - высокий | Да | 2013.07
000000019908 | Поверка | Весы неавтоматического действия | BM | 50150-12 | Диапазон измерений: НПВ до 60 кг, погрешность и (или) неопределенность (класс, разряд): Класс точности - высокий | Класс точности - высокий | Да | 2013.07
000000019908 | Поверка выезд | Весы неавтоматического действия | BM | 50150-12 | Диапазон измерений: НПВ до 60 кг, погрешность и (или) неопределенность (класс, разряд): Класс точности - высокий | Класс точности - высокий | Да | 2013.07
000000019913 | Поверка выезд | Весы неавтоматического действия | GF | 50689-12 | Диапазон измерений: НПВ до 60 кг, погрешность и (или) неопределенность (класс, разряд): Класс точности - высокий | Класс точности - высокий | Да | 2013.07
000000019913 | Поверка | Весы неавтоматического действия | GF | 50689-12 | Диапазон измерений: НПВ до 60 кг, погрешность и (или) неопределенность (класс, разряд): Класс точности - высокий | Класс точности - высокий | Да | 2013.07
000000019915 | Поверка | Весы неавтоматического действия | МП | 53638-13 | Диапазон измерений: НПВ от 150 кг до 600 кг, погрешность и (или) неопределенность (класс, разряд): Класс точности - средний | Класс точности - средний | Да | 1744.64
000000019915 | Поверка выезд | Весы неавтоматического действия | МП | 53638-13 | Диапазон измерений: НПВ от 150 кг до 600 кг, погрешность и (или) неопределенность (класс, разряд): Класс точности - средний | Класс точности - средний | Да | 1744.64
000000019921 | Поверка | Весы неавтоматического действия | DL | 55203-13 | Диапазон измерений: НПВ до 60 кг, погрешность и (или) неопределенность (класс, разряд): Класс точности - высокий | Класс точности - высокий | Да | 2013.07
000000019921 | Поверка выезд | Весы неавтоматического действия | DL | 55203-13 | Диапазон измерений: НПВ до 60 кг, погрешность и (или) неопределенность (класс, разряд): Класс точности - высокий | Класс точности - высокий | Да | 2013.07
000000019927 | Поверка | Весы неавтоматического действия | HJ | 49073-12 | Диапазон измерений: НПВ до 60 кг, погрешность и (или) неопределенность (класс, разряд): Класс точности - высокий | Класс точности - высокий | Да | 2013.07
000000019927 | Поверка выезд | Весы неавтоматического действия | HJ | 49073-12 | Диапазон измерений: НПВ до 60 кг, погрешность и (или) неопределенность (класс, разряд): Класс точности - высокий | Класс точности - высокий | Да | 2013.07
000000019929 | Поверка | Весы неавтоматического действия | Explorer | 50582-12 | Диапазон измерений: НПВ до 60 кг, погрешность и (или) неопределенность (класс, разряд): Класс точности - высокий | Класс точности - высокий | Да | 2013.07
000000019929 | Поверка выезд | Весы неавтоматического действия | Explorer | 50582-12 | Диапазон измерений: НПВ до 60 кг, погрешность и (или) неопределенность (класс, разряд): Класс точности - высокий | Класс точности - высокий | Да | 2013.07
000000019931 | Поверка | Весы неавтоматического действия | EK, EW | 50690-12 | Диапазон измерений: НПВ до 60 кг, погрешность и (или) неопределенность (класс, разряд): Класс точности - высокий | Класс точности - высокий | Да | 2013.07
000000019931 | Поверка выезд | Весы неавтоматического действия | EK, EW | 50690-12 | Диапазон измерений: НПВ до 60 кг, погрешность и (или) неопределенность (класс, разряд): Класс точности - высокий | Класс точности - высокий | Да | 2013.07
000000019933 | Поверка | Весы неавтоматического действия | Navigator | 51262-12 | Диапазон измерений: НПВ до 60 кг, погрешность и (или) неопределенность (класс, разряд): Класс точности - высокий | Класс точности - высокий | Да | 2013.07
000000019933 | Поверка выезд | Весы неавтоматического действия | Navigator | 51262-12 | Диапазон измерений: НПВ до 60 кг, погрешность и (или) неопределенность (класс, разряд): Класс точности - высокий | Класс точности - высокий | Да | 2013.07
000000019935 | Поверка выезд | Весы неавтоматического действия | XP | 50786-12 | Диапазон измерений: В полном объёме, погрешность и (или) неопределенность (класс, разряд): Класс точности - специальный | Класс точности - специальный | Да | 2323.86
000000019935 | Поверка | Весы неавтоматического действия | XP | 50786-12 | Диапазон измерений: В полном объёме, погрешность и (или) неопределенность (класс, разряд): Класс точности - специальный | Класс точности - специальный | Да | 2323.86
000000019936 | Поверка | Весы неавтоматического действия | Scout Pro | 56800-14 | Диапазон измерений: НПВ до 60 кг, погрешность и (или) неопределенность (класс, разряд): Класс точности - высокий | Класс точности - высокий | Да | 2013.07
000000019936 | Поверка выезд | Весы неавтоматического действия | Scout Pro | 56800-14 | Диапазон измерений: НПВ до 60 кг, погрешность и (или) неопределенность (класс, разряд): Класс точности - высокий | Класс точности - высокий | Да | 2013.07
000000020962 | Поверка | Весы неавтоматического действия | GZII, GZH | 55078-13 | Диапазон измерений: НПВ до 30 кг, погрешность и (или) неопределенность (класс, разряд): Класс точности - средний | Класс точности - средний | Да | 1017.13
000000020962 | Поверка выезд | Весы неавтоматического действия | GZII, GZH | 55078-13 | Диапазон измерений: НПВ до 30 кг, погрешность и (или) неопределенность (класс, разряд): Класс точности - средний | Класс точности - средний | Да | 1017.13
000000029126 | Поверка | Весы неавтоматического действия | GX-A и GF-A | 74724-19 | Диапазон измерений: 200 г., погрешность и (или) неопределенность (класс, разряд): 2 класс | 2 класс | Нет | 2013
000000029126 | Поверка выезд | Весы неавтоматического действия | GX-A и GF-A | 74724-19 | Диапазон измерений: 200 г., погрешность и (или) неопределенность (класс, разряд): 2 класс | 2 класс | Нет | 2013
000000029197 | Поверка | Весы неавтоматического действия | BM-20G | 57513-14 | Диапазон измерений: (0,1-22) г, погрешность и (или) неопределенность (класс, разряд): специальный | специальный | Нет | 2499
000000029197 | Поверка выезд | Весы неавтоматического действия | BM-20G | 57513-14 | Диапазон измерений: (0,1-22) г, погрешность и (или) неопределенность (класс, разряд): специальный | специальный | Нет | 2499
000000030566 | Поверка выезд | Весы неавтоматического действия | Scout Pro SPS 402F | 56800-14 | Диапазон измерений: до 400 г, погрешность и (или) неопределенность (класс, разряд): высокий класс | высокий класс | Нет | 2013
000000030566 | Поверка | Весы неавтоматического действия | Scout Pro SPS 402F | 56800-14 | Диапазон измерений: до 400 г, погрешность и (или) неопределенность (класс, разряд): высокий класс | высокий класс | Нет | 2013
000000030809 | Поверка выезд | Весы неавтоматического действия | EK-4100i | 50690-12 | Диапазон измерений: до 4000г, погрешность и (или) неопределенность (класс, разряд): высокий | высокий | Нет | 2013
000000030809 | Поверка | Весы неавтоматического действия | EK-4100i | 50690-12 | Диапазон измерений: до 4000г, погрешность и (или) неопределенность (класс, разряд): высокий | высокий | Нет | 2013
000000030925 | Поверка выезд | Весы неавтоматического действия | Navigator | 51262-12 | Диапазон измерений: (0,2-210,0)г, погрешность и (или) неопределенность (класс, разряд): +/-0,01 г | +/-0,01 г | Нет | 2499
000000030925 | Поверка | Весы неавтоматического действия | Navigator | 51262-12 | Диапазон измерений: (0,2-210,0)г, погрешность и (или) неопределенность (класс, разряд): +/-0,01 г | +/-0,01 г | Нет | 2499
000000033675 | Поверка | Весы неавтоматического действия | MCA, MCE | 79348-20 | Диапазон измерений: НПВ до 5000 г, погрешность и (или) неопределенность (класс, разряд): Класс точности - специальный | Класс точности - специальный | Нет | 2499
000000033675 | Поверка выезд | Весы неавтоматического действия | MCA, MCE | 79348-20 | Диапазон измерений: НПВ до 5000 г, погрешность и (или) неопределенность (класс, разряд): Класс точности - специальный | Класс точности - специальный | Нет | 2499
000000034792 | Поверка выезд | Весы неавтоматического действия | МП | 53638-13 | Диапазон измерений: НПВ от 600 кг до 5000 кг, погрешность и (или) неопределенность (класс, разряд): Класс точности - средний | Класс точности - средний | Нет | 3549
000000034792 | Поверка | Весы неавтоматического действия | МП | 53638-13 | Диапазон измерений: НПВ от 600 кг до 5000 кг, погрешность и (или) неопределенность (класс, разряд): Класс точности - средний | Класс точности - средний | Нет | 3549
000000034909 | Поверка выезд | Весы неавтоматического действия | SJ | 49846-12 | Диапазон измерений: НПВ до 60 кг, погрешность и (или) неопределенность (класс, разряд): Класс точности - высокий | Класс точности - высокий | Нет | 2013
000000034909 | Поверка | Весы неавтоматического действия | SJ | 49846-12 | Диапазон измерений: НПВ до 60 кг, погрешность и (или) неопределенность (класс, разряд): Класс точности - высокий | Класс точности - высокий | Нет | 2013
000000034918 | Поверка выезд | Весы неавтоматического действия | HJ | 49073-12 | Диапазон измерений: НПВ до 60 кг, погрешность и (или) неопределенность (класс, разряд): Класс точности - высокий | Класс точности - высокий | Нет | 2013
000000034918 | Поверка | Весы неавтоматического действия | HJ | 49073-12 | Диапазон измерений: НПВ до 60 кг, погрешность и (или) неопределенность (класс, разряд): Класс точности - высокий | Класс точности - высокий | Нет | 2013
000000034919 | Поверка | Весы неавтоматического действия | HR-AG/HR-AZG | 55204-13 | Диапазон измерений: НПВ до 5000 г, погрешность и (или) неопределенность (класс, разряд): Класс точности - специальный | Класс точности - специальный | Нет | 2499
000000034919 | Поверка выезд | Весы неавтоматического действия | HR-AG/HR-AZG | 55204-13 | Диапазон измерений: НПВ до 5000 г, погрешность и (или) неопределенность (класс, разряд): Класс точности - специальный | Класс точности - специальный | Нет | 2499
000000035162 | Поверка выезд | Весы неавтоматического действия | FG-30КАМ | 50148-12 | Диапазон измерений: НПВ до 5000 г, погрешность и (или) неопределенность (класс, разряд): Класс точности - специальный | Класс точности - специальный | Нет | 2499
000000035162 | Поверка | Весы неавтоматического действия | FG-30КАМ | 50148-12 | Диапазон измерений: НПВ до 5000 г, погрешность и (или) неопределенность (класс, разряд): Класс точности - специальный | Класс точности - специальный | Нет | 2499
000000035225 | Поверка выезд | Весы неавтоматического действия | FG | 50148-12 | Диапазон измерений: НПВ от 30 кг до 150 кг, погрешность и (или) неопределенность (класс, разряд): Класс точности - средний | Класс точности - средний | Нет | 1350
000000035225 | Поверка | Весы неавтоматического действия | FG | 50148-12 | Диапазон измерений: НПВ от 30 кг до 150 кг, погрешность и (или) неопределенность (класс, разряд): Класс точности - средний | Класс точности - средний | Нет | 1350
000000035229 | Поверка | Весы неавтоматического действия | HT | 55077-13 | Диапазон измерений: НПВ от 30 кг до 150 кг, погрешность и (или) неопределенность (класс, разряд): Класс точности - средний | Класс точности - средний | Нет | 1350
000000035229 | Поверка выезд | Весы неавтоматического действия | HT | 55077-13 | Диапазон измерений: НПВ от 30 кг до 150 кг, погрешность и (или) неопределенность (класс, разряд): Класс точности - средний | Класс точности - средний | Нет | 1350
000000035230 | Поверка | Весы неавтоматического действия | HT | 55077-13 | Диапазон измерений: НПВ до 5000 г, погрешность и (или) неопределенность (класс, разряд): Класс точности - специальный | Класс точности - специальный | Нет | 2499
000000035230 | Поверка выезд | Весы неавтоматического действия | HT | 55077-13 | Диапазон измерений: НПВ до 5000 г, погрешность и (или) неопределенность (класс, разряд): Класс точности - специальный | Класс точности - специальный | Нет | 2499
000000035323 | Поверка выезд | Весы неавтоматического действия | ICS | 64122-16 | Диапазон измерений: НПВ до 30 кг, погрешность и (или) неопределенность (класс, разряд): Класс точности - средний | Класс точности - средний | Нет | 948
000000035323 | Поверка | Весы неавтоматического действия | ICS | 64122-16 | Диапазон измерений: НПВ до 30 кг, погрешность и (или) неопределенность (класс, разряд): Класс точности - средний | Класс точности - средний | Нет | 948
000000035342 | Поверка выезд | Весы неавтоматического действия | EK, EW | 50690-12 | Диапазон измерений: НПВ до 60 кг, погрешность и (или) неопределенность (класс, разряд): Класс точности - высокий | Класс точности - высокий | Нет | 2013
000000035342 | Поверка | Весы неавтоматического действия | EK, EW | 50690-12 | Диапазон измерений: НПВ до 60 кг, погрешность и (или) неопределенность (класс, разряд): Класс точности - высокий | Класс точности - высокий | Нет | 2013
000000035378 | Поверка выезд | Весы неавтоматического действия | GX-A и GF-A | 74724-19 | Диапазон измерений: НПВ до 5000 г, погрешность и (или) неопределенность (класс, разряд): Класс точности - специальный | Класс точности - специальный | Нет | 2499
000000035378 | Поверка | Весы неавтоматического действия | GX-A и GF-A | 74724-19 | Диапазон измерений: НПВ до 5000 г, погрешность и (или) неопределенность (класс, разряд): Класс точности - специальный | Класс точности - специальный | Нет | 2499
000000035601 | Поверка | Весы неавтоматического действия | SJ | 49846-12 | Диапазон измерений: НПВ до 5000 г, погрешность и (или) неопределенность (класс, разряд): Класс точности - специальный | Класс точности - специальный | Нет | 2499
000000035601 | Поверка выезд | Весы неавтоматического действия | SJ | 49846-12 | Диапазон измерений: НПВ до 5000 г, погрешность и (или) неопределенность (класс, разряд): Класс точности - специальный | Класс точности - специальный | Нет | 2499
000000035606 | Поверка | Весы неавтоматического действия | МВ210-А | 61317-15 | Диапазон измерений: НПВ до 5000 г, погрешность и (или) неопределенность (класс, разряд): Класс точности - специальный | Класс точности - специальный | Нет | 2499
000000035606 | Поверка выезд | Весы неавтоматического действия | МВ210-А | 61317-15 | Диапазон измерений: НПВ до 5000 г, погрешность и (или) неопределенность (класс, разряд): Класс точности - специальный | Класс точности - специальный | Нет | 2499
000000035613 | Поверка выезд | Весы неавтоматического действия | EK, EW | 50690-12 | Диапазон измерений: НПВ до 60 кг, погрешность и (или) неопределенность (класс, разряд): Класс точности - высокий | Класс точности - высокий | Нет | 2013
000000035613 | Поверка | Весы неавтоматического действия | EK, EW | 50690-12 | Диапазон измерений: НПВ до 60 кг, погрешность и (или) неопределенность (класс, разряд): Класс точности - высокий | Класс точности - высокий | Нет | 2013
000000035615 | Поверка выезд | Весы неавтоматического действия | EK, EW | 50690-12 | Диапазон измерений: НПВ до 60 кг, погрешность и (или) неопределенность (класс, разряд): Класс точности - высокий | Класс точности - высокий | Нет | 2013
000000035615 | Поверка | Весы неавтоматического действия | EK, EW | 50690-12 | Диапазон измерений: НПВ до 60 кг, погрешность и (или) неопределенность (класс, разряд): Класс точности - высокий | Класс точности - высокий | Нет | 2013
000000035686 | Поверка выезд | Весы неавтоматического действия | DL | 55203-13 | Диапазон измерений: НПВ до 5000 г, погрешность и (или) неопределенность (класс, разряд): Класс точности - специальный | Класс точности - специальный | Нет | 2499
000000035686 | Поверка | Весы неавтоматического действия | DL | 55203-13 | Диапазон измерений: НПВ до 5000 г, погрешность и (или) неопределенность (класс, разряд): Класс точности - специальный | Класс точности - специальный | Нет | 2499
000000035848 | Поверка выезд | Весы неавтоматического действия | HL, HT | 56796-14 | Диапазон измерений: НПВ до 60 кг, погрешность и (или) неопределенность (класс, разряд): Класс точности - высокий | Класс точности - высокий | Нет | 2013
000000035848 | Поверка | Весы неавтоматического действия | HL, HT | 56796-14 | Диапазон измерений: НПВ до 60 кг, погрешность и (или) неопределенность (класс, разряд): Класс точности - высокий | Класс точности - высокий | Нет | 2013
000000035860 | Поверка | Весы неавтоматического действия | EK, EW | 50690-12 | Диапазон измерений: НПВ до 5000 г, погрешность и (или) неопределенность (класс, разряд): Класс точности - специальный | Класс точности - специальный | Нет | 2499
000000035860 | Поверка выезд | Весы неавтоматического действия | EK, EW | 50690-12 | Диапазон измерений: НПВ до 5000 г, погрешность и (или) неопределенность (класс, разряд): Класс точности - специальный | Класс точности - специальный | Нет | 2499
000000035955 | Поверка выезд | Весы неавтоматического действия | NP | 57512-14 | Диапазон измерений: НПВ до 30 кг, погрешность и (или) неопределенность (класс, разряд): Класс точности - средний | Класс точности - средний | Нет | 1767
000000035955 | Поверка | Весы неавтоматического действия | NP | 57512-14 | Диапазон измерений: НПВ до 30 кг, погрешность и (или) неопределенность (класс, разряд): Класс точности - средний | Класс точности - средний | Нет | 1767
000000035964 | Поверка | Весы неавтоматического действия | Navigator | 51262-12 | Диапазон измерений: НПВ до 60 кг, погрешность и (или) неопределенность (класс, разряд): Класс точности - высокий | Класс точности - высокий | Нет | 2013
000000035964 | Поверка выезд | Весы неавтоматического действия | Navigator | 51262-12 | Диапазон измерений: НПВ до 60 кг, погрешность и (или) неопределенность (класс, разряд): Класс точности - высокий | Класс точности - высокий | Нет | 2013
000000035965 | Поверка выезд | Весы неавтоматического действия | EJ | 60254-15 | Диапазон измерений: НПВ до 60 кг, погрешность и (или) неопределенность (класс, разряд): Класс точности - высокий | Класс точности - высокий | Нет | 2013
000000035965 | Поверка | Весы неавтоматического действия | EJ | 60254-15 | Диапазон измерений: НПВ до 60 кг, погрешность и (или) неопределенность (класс, разряд): Класс точности - высокий | Класс точности - высокий | Нет | 2013
000000035966 | Поверка | Весы неавтоматического действия | DX | 69497-17 | Диапазон измерений: НПВ до 60 кг, погрешность и (или) неопределенность (класс, разряд): Класс точности - высокий | Класс точности - высокий | Нет | 2013
000000035966 | Поверка выезд | Весы неавтоматического действия | DX | 69497-17 | Диапазон измерений: НПВ до 60 кг, погрешность и (или) неопределенность (класс, разряд): Класс точности - высокий | Класс точности - высокий | Нет | 2013
000000035971 | Поверка | Весы неавтоматического действия | AF | 49687-12 | Диапазон измерений: НПВ до 5000 г, погрешность и (или) неопределенность (класс, разряд): Класс точности - специальный | Класс точности - специальный | Нет | 2499
000000035971 | Поверка выезд | Весы неавтоматического действия | AF | 49687-12 | Диапазон измерений: НПВ до 5000 г, погрешность и (или) неопределенность (класс, разряд): Класс точности - специальный | Класс точности - специальный | Нет | 2499
000000035972 | Поверка | Весы неавтоматического действия | CJ | 57666-14 | Диапазон измерений: НПВ до 5000 г, погрешность и (или) неопределенность (класс, разряд): Класс точности - специальный | Класс точности - специальный | Нет | 2499
000000035972 | Поверка выезд | Весы неавтоматического действия | CJ | 57666-14 | Диапазон измерений: НПВ до 5000 г, погрешность и (или) неопределенность (класс, разряд): Класс точности - специальный | Класс точности - специальный | Нет | 2499
000000035973 | Поверка выезд | Весы неавтоматического действия | AF | 49687-12 | Диапазон измерений: НПВ до 5000 г, погрешность и (или) неопределенность (класс, разряд): Класс точности - специальный | Класс точности - специальный | Нет | 2499
000000035973 | Поверка | Весы неавтоматического действия | AF | 49687-12 | Диапазон измерений: НПВ до 5000 г, погрешность и (или) неопределенность (класс, разряд): Класс точности - специальный | Класс точности - специальный | Нет | 2499
000000035980 | Поверка выезд | Весы неавтоматического действия | NP | 57512-14 | Диапазон измерений: НПВ до 30 кг, погрешность и (или) неопределенность (класс, разряд): Класс точности - средний | Класс точности - средний | Нет | 948
000000035980 | Поверка | Весы неавтоматического действия | NP | 57512-14 | Диапазон измерений: НПВ до 30 кг, погрешность и (или) неопределенность (класс, разряд): Класс точности - средний | Класс точности - средний | Нет | 948
000000035981 | Поверка выезд | Весы неавтоматического действия | GF | 50689-12 | Диапазон измерений: НПВ до 60 кг, погрешность и (или) неопределенность (класс, разряд): Класс точности - высокий | Класс точности - высокий | Нет | 2013
000000035981 | Поверка | Весы неавтоматического действия | GF | 50689-12 | Диапазон измерений: НПВ до 60 кг, погрешность и (или) неопределенность (класс, разряд): Класс точности - высокий | Класс точности - высокий | Нет | 2013
000000035982 | Поверка выезд | Весы неавтоматического действия | GF | 50689-12 | Диапазон измерений: НПВ до 5000 г, погрешность и (или) неопределенность (класс, разряд): Класс точности - специальный | Класс точности - специальный | Нет | 2499
000000035982 | Поверка | Весы неавтоматического действия | GF | 50689-12 | Диапазон измерений: НПВ до 5000 г, погрешность и (или) неопределенность (класс, разряд): Класс точности - специальный | Класс точности - специальный | Нет | 2499
000000036221 | Поверка выезд | Весы неавтоматического действия | EK, EW | 50690-12 | Диапазон измерений: НПВ до 30 кг, погрешность и (или) неопределенность (класс, разряд): Класс точности - средний | Класс точности - средний | Нет | 1767
000000036221 | Поверка | Весы неавтоматического действия | EK, EW | 50690-12 | Диапазон измерений: НПВ до 30 кг, погрешность и (или) неопределенность (класс, разряд): Класс точности - средний | Класс точности - средний | Нет | 1767
000000036227 | Поверка | Весы неавтоматического действия | ME/TLE/JE | 53258-13 | Диапазон измерений: НПВ до 30 кг, погрешность и (или) неопределенность (класс, разряд): Класс точности - средний | Класс точности - средний | Нет | 1767
000000036227 | Поверка выезд | Весы неавтоматического действия | ME/TLE/JE | 53258-13 | Диапазон измерений: НПВ до 30 кг, погрешность и (или) неопределенность (класс, разряд): Класс точности - средний | Класс точности - средний | Нет | 1767
000000036324 | Поверка выезд | Весы неавтоматического действия | HR-AG/HR-AZG | 74163-19 | Диапазон измерений: НПВ до 5000 г, погрешность и (или) неопределенность (класс, разряд): Класс точности - специальный | Класс точности - специальный | Нет | 2499
000000036324 | Поверка | Весы неавтоматического действия | HR-AG/HR-AZG | 74163-19 | Диапазон измерений: НПВ до 5000 г, погрешность и (или) неопределенность (класс, разряд): Класс точности - специальный | Класс точности - специальный | Нет | 2499
000000036448 | Поверка выезд | Весы неавтоматического действия | EM | 50147-12 | Диапазон измерений: НПВ до 60 кг, погрешность и (или) неопределенность (класс, разряд): Класс точности - высокий | Класс точности - высокий | Нет | 2013
000000036448 | Поверка | Весы неавтоматического действия | EM | 50147-12 | Диапазон измерений: НПВ до 60 кг, погрешность и (или) неопределенность (класс, разряд): Класс точности - высокий | Класс точности - высокий | Нет | 2013
000000036491 | Поверка выезд | Весы неавтоматического действия | FS | 50149-12 | Диапазон измерений: НПВ до 30 кг, погрешность и (или) неопределенность (класс, разряд): Класс точности - средний | Класс точности - средний | Нет | 948
000000036491 | Поверка | Весы неавтоматического действия | FS | 50149-12 | Диапазон измерений: НПВ до 30 кг, погрешность и (или) неопределенность (класс, разряд): Класс точности - средний | Класс точности - средний | Нет | 948
000000036545 | Поверка выезд | Весы неавтоматического действия | EK, EW | 50690-12 | Диапазон измерений: НПВ до 60 кг, погрешность и (или) неопределенность (класс, разряд): Класс точности - высокий | Класс точности - высокий | Да | 2013.07
000000036545 | Поверка | Весы неавтоматического действия | EK, EW | 50690-12 | Диапазон измерений: НПВ до 60 кг, погрешность и (или) неопределенность (класс, разряд): Класс точности - высокий | Класс точности - высокий | Да | 2013.07
000000036645 | Поверка выезд | Весы неавтоматического действия | CJ | 57666-14 | Диапазон измерений: НПВ до 60 кг, погрешность и (или) неопределенность (класс, разряд): Класс точности - высокий | Класс точности - высокий | Нет | 2013
000000036645 | Поверка | Весы неавтоматического действия | CJ | 57666-14 | Диапазон измерений: НПВ до 60 кг, погрешность и (или) неопределенность (класс, разряд): Класс точности - высокий | Класс точности - высокий | Нет | 2013
000000036651 | Поверка выезд | Весы неавтоматического действия | DA | 69482-17 | Диапазон измерений: НПВ до 5000 г, погрешность и (или) неопределенность (класс, разряд): Класс точности - специальный | Класс точности - специальный | Нет | 2499
000000036651 | Поверка | Весы неавтоматического действия | DA | 69482-17 | Диапазон измерений: НПВ до 5000 г, погрешность и (или) неопределенность (класс, разряд): Класс точности - специальный | Класс точности - специальный | Нет | 2499
000000036695 | Поверка выезд | Весы неавтоматического действия | DX | 57510-14 | Диапазон измерений: НПВ до 60 кг, погрешность и (или) неопределенность (класс, разряд): Класс точности - высокий | Класс точности - высокий | Нет | 2013
000000036695 | Поверка | Весы неавтоматического действия | DX | 57510-14 | Диапазон измерений: НПВ до 60 кг, погрешность и (или) неопределенность (класс, разряд): Класс точности - высокий | Класс точности - высокий | Нет | 2013
000000036697 | Поверка | Весы неавтоматического действия | FS, FZ | 66816-17 | Диапазон измерений: НПВ до 60 кг, погрешность и (или) неопределенность (класс, разряд): Класс точности - высокий | Класс точности - высокий | Нет | 2013
000000036697 | Поверка выезд | Весы неавтоматического действия | FS, FZ | 66816-17 | Диапазон измерений: НПВ до 60 кг, погрешность и (или) неопределенность (класс, разряд): Класс точности - высокий | Класс точности - высокий | Нет | 2013
000000036704 | Поверка выезд | Весы неавтоматического действия | ProMAS | 66970-17 | Диапазон измерений: НПВ от 30 кг до 150 кг, погрешность и (или) неопределенность (класс, разряд): Класс точности - средний | Класс точности - средний | Нет | 1350
000000036704 | Поверка | Весы неавтоматического действия | ProMAS | 66970-17 | Диапазон измерений: НПВ от 30 кг до 150 кг, погрешность и (или) неопределенность (класс, разряд): Класс точности - средний | Класс точности - средний | Нет | 1350
000000036847 | Поверка выезд | Весы неавтоматического действия | GX | 50691-12 | Диапазон измерений: НПВ до 5000 г, погрешность и (или) неопределенность (класс, разряд): Класс точности - специальный | Класс точности - специальный | Нет | 2499
000000036847 | Поверка | Весы неавтоматического действия | GX | 50691-12 | Диапазон измерений: НПВ до 5000 г, погрешность и (или) неопределенность (класс, разряд): Класс точности - специальный | Класс точности - специальный | Нет | 2499
000000037001 | Поверка выезд | Весы неавтоматического действия | HR-AG/HR-AZG | 55204-13 | Диапазон измерений: НПВ до 5000 г, погрешность и (или) неопределенность (класс, разряд): Класс точности - специальный | Класс точности - специальный | Нет | 2499
000000037001 | Поверка | Весы неавтоматического действия | HR-AG/HR-AZG | 55204-13 | Диапазон измерений: НПВ до 5000 г, погрешность и (или) неопределенность (класс, разряд): Класс точности - специальный | Класс точности - специальный | Нет | 2499
000000037081 | Поверка | Весы неавтоматического действия | МВ210-А | 61317-15 | Диапазон измерений: НПВ до 60 кг, погрешность и (или) неопределенность (класс, разряд): Класс точности - высокий | Класс точности - высокий | Нет | 2013
000000037081 | Поверка выезд | Весы неавтоматического действия | МВ210-А | 61317-15 | Диапазон измерений: НПВ до 60 кг, погрешность и (или) неопределенность (класс, разряд): Класс точности - высокий | Класс точности - высокий | Нет | 2013
000000037509 | Поверка | Весы неавтоматического действия | HJR-33KSCE | 49073-12 | Диапазон измерений: НПВ до 30 кг, погрешность и (или) неопределенность (класс, разряд): Класс точности - средний | Класс точности - средний | Нет | 948
000000037509 | Поверка выезд | Весы неавтоматического действия | HJR-33KSCE | 49073-12 | Диапазон измерений: НПВ до 30 кг, погрешность и (или) неопределенность (класс, разряд): Класс точности - средний | Класс точности - средний | Нет | 948
000000037529 | Поверка | Весы неавтоматического действия | GX | 50691-12 | Диапазон измерений: НПВ до 60 кг, погрешность и (или) неопределенность (класс, разряд): Класс точности - высокий | Класс точности - высокий | Нет | 2013
000000037529 | Поверка выезд | Весы неавтоматического действия | GX | 50691-12 | Диапазон измерений: НПВ до 60 кг, погрешность и (или) неопределенность (класс, разряд): Класс точности - высокий | Класс точности - высокий | Нет | 2013
000000037531 | Поверка | Весы неавтоматического действия | DEMCOM | 80781-20 | Диапазон измерений: НПВ до 60 кг, погрешность и (или) неопределенность (класс, разряд): Класс точности - высокий | Класс точности - высокий | Нет | 2013
000000037531 | Поверка выезд | Весы неавтоматического действия | DEMCOM | 80781-20 | Диапазон измерений: НПВ до 60 кг, погрешность и (или) неопределенность (класс, разряд): Класс точности - высокий | Класс точности - высокий | Нет | 2013
000000037535 | Поверка выезд | Весы неавтоматического действия | DL | 55203-13 | Диапазон измерений: НПВ до 60 кг, погрешность и (или) неопределенность (класс, разряд): Класс точности - высокий | Класс точности - высокий | Нет | 2013
000000037535 | Поверка | Весы неавтоматического действия | DL | 55203-13 | Диапазон измерений: НПВ до 60 кг, погрешность и (или) неопределенность (класс, разряд): Класс точности - высокий | Класс точности - высокий | Нет | 2013
000000037574 | Поверка | Весы неавтоматического действия | MS, ML | 58016-14 | Диапазон измерений: НПВ до 60 кг, погрешность и (или) неопределенность (класс, разряд): Класс точности - высокий | Класс точности - высокий | Нет | 2013
000000037574 | Поверка выезд | Весы неавтоматического действия | MS, ML | 58016-14 | Диапазон измерений: НПВ до 60 кг, погрешность и (или) неопределенность (класс, разряд): Класс точности - высокий | Класс точности - высокий | Нет | 2013
000000037575 | Поверка | Весы неавтоматического действия | XS | 48804-11 | Диапазон измерений: НПВ до 60 кг, погрешность и (или) неопределенность (класс, разряд): Класс точности - высокий | Класс точности - высокий | Нет | 2013
000000037575 | Поверка выезд | Весы неавтоматического действия | XS | 48804-11 | Диапазон измерений: НПВ до 60 кг, погрешность и (или) неопределенность (класс, разряд): Класс точности - высокий | Класс точности - высокий | Нет | 2013
000000037610 | Поверка | Весы неавтоматического действия | МП | 53638-13 | Диапазон измерений: НПВ от 30 кг до 150 кг, погрешность и (или) неопределенность (класс, разряд): Класс точности - средний | Класс точности - средний | Да | 1455.1
000000037610 | Поверка выезд | Весы неавтоматического действия | МП | 53638-13 | Диапазон измерений: НПВ от 30 кг до 150 кг, погрешность и (или) неопределенность (класс, разряд): Класс точности - средний | Класс точности - средний | Да | 1455.1
000000037820 | Поверка | Весы неавтоматического действия | МП | 53638-13 | Диапазон измерений: НПВ от 150 кг до 600 кг, погрешность и (или) неопределенность (класс, разряд): Класс точности - средний | Класс точности - средний | Нет | 1599
000000037820 | Поверка выезд | Весы неавтоматического действия | МП | 53638-13 | Диапазон измерений: НПВ от 150 кг до 600 кг, погрешность и (или) неопределенность (класс, разряд): Класс точности - средний | Класс точности - средний | Нет | 1599
000000038365 | Поверка выезд | Весы неавтоматического действия | DL | 63847-16 | Диапазон измерений: НПВ до 60 кг, погрешность и (или) неопределенность (класс, разряд): Класс точности - высокий | Класс точности - высокий | Нет | 2013
000000038365 | Поверка | Весы неавтоматического действия | DL | 63847-16 | Диапазон измерений: НПВ до 60 кг, погрешность и (или) неопределенность (класс, разряд): Класс точности - высокий | Класс точности - высокий | Нет | 2013
000000038494 | Поверка выезд | Весы неавтоматического действия | HT | 75430-19 | Диапазон измерений: НПВ до 60 кг, погрешность и (или) неопределенность (класс, разряд): Класс точности - высокий | Класс точности - высокий | Нет | 2013
000000038494 | Поверка | Весы неавтоматического действия | HT | 75430-19 | Диапазон измерений: НПВ до 60 кг, погрешность и (или) неопределенность (класс, разряд): Класс точности - высокий | Класс точности - высокий | Нет | 2013
000000038614 | Поверка | Весы неавтоматического действия | EM | 50147-12 | Диапазон измерений: НПВ от 30 кг до 150 кг, погрешность и (или) неопределенность (класс, разряд): Класс точности - средний | Класс точности - средний | Нет | 1350
000000038614 | Поверка выезд | Весы неавтоматического действия | EM | 50147-12 | Диапазон измерений: НПВ от 30 кг до 150 кг, погрешность и (или) неопределенность (класс, разряд): Класс точности - средний | Класс точности - средний | Нет | 1350
000000038679 | Поверка выезд | Весы неавтоматического действия | SQP | 57665-14 | Диапазон измерений: НПВ до 5000 г, погрешность и (или) неопределенность (класс, разряд): Класс точности - специальный | Класс точности - специальный | Нет | 2499
000000038679 | Поверка | Весы неавтоматического действия | SQP | 57665-14 | Диапазон измерений: НПВ до 5000 г, погрешность и (или) неопределенность (класс, разряд): Класс точности - специальный | Класс точности - специальный | Нет | 2499
000000038680 | Поверка выезд | Весы неавтоматического действия | IS | 54399-13 | Диапазон измерений: НПВ до 60 кг, погрешность и (или) неопределенность (класс, разряд): Класс точности - высокий | Класс точности - высокий | Нет | 2013
000000038680 | Поверка | Весы неавтоматического действия | IS | 54399-13 | Диапазон измерений: НПВ до 60 кг, погрешность и (или) неопределенность (класс, разряд): Класс точности - высокий | Класс точности - высокий | Нет | 2013
000000038742 | Поверка выезд | Весы неавтоматического действия | HR-A/HR-AZ | 50990-12 | Диапазон измерений: НПВ до 5000 г, погрешность и (или) неопределенность (класс, разряд): Класс точности - специальный | Класс точности - специальный | Нет | 2499
000000038742 | Поверка | Весы неавтоматического действия | HR-A/HR-AZ | 50990-12 | Диапазон измерений: НПВ до 5000 г, погрешность и (или) неопределенность (класс, разряд): Класс точности - специальный | Класс точности - специальный | Нет | 2499
000000038763 | Поверка выезд | Весы неавтоматического действия | HT | 55077-13 | Диапазон измерений: НПВ до 60 кг, погрешность и (или) неопределенность (класс, разряд): Класс точности - высокий | Класс точности - высокий | Нет | 2013
000000038763 | Поверка | Весы неавтоматического действия | HT | 55077-13 | Диапазон измерений: НПВ до 60 кг, погрешность и (или) неопределенность (класс, разряд): Класс точности - высокий | Класс точности - высокий | Нет | 2013
000000038870 | Поверка | Весы неавтоматического действия | HR-AG/HR-AZG | 74163-19 | Диапазон измерений: НПВ до 5000 г, погрешность и (или) неопределенность (класс, разряд): Класс точности - специальный | Класс точности - специальный | Нет | 2499
000000038870 | Поверка выезд | Весы неавтоматического действия | HR-AG/HR-AZG | 74163-19 | Диапазон измерений: НПВ до 5000 г, погрешность и (или) неопределенность (класс, разряд): Класс точности - специальный | Класс точности - специальный | Нет | 2499
000000038914 | Поверка | Весы неавтоматического действия | ALE | 70043-17 | Диапазон измерений: НПВ до 60 кг, погрешность и (или) неопределенность (класс, разряд): Класс точности - высокий | Класс точности - высокий | Нет | 2013
000000038914 | Поверка выезд | Весы неавтоматического действия | ALE | 70043-17 | Диапазон измерений: НПВ до 60 кг, погрешность и (или) неопределенность (класс, разряд): Класс точности - высокий | Класс точности - высокий | Нет | 2013
000000038922 | Поверка выезд | Весы неавтоматического действия | CY | 57917-14 | Диапазон измерений: НПВ до 60 кг, погрешность и (или) неопределенность (класс, разряд): Класс точности - высокий | Класс точности - высокий | Нет | 2013
000000038922 | Поверка | Весы неавтоматического действия | CY | 57917-14 | Диапазон измерений: НПВ до 60 кг, погрешность и (или) неопределенность (класс, разряд): Класс точности - высокий | Класс точности - высокий | Нет | 2013
000000039029 | Поверка | Весы неавтоматического действия | DL | 55203-13 | Диапазон измерений: НПВ до 60 кг, погрешность и (или) неопределенность (класс, разряд): Класс точности - высокий | Класс точности - высокий | Нет | 2013
000000039029 | Поверка выезд | Весы неавтоматического действия | DL | 55203-13 | Диапазон измерений: НПВ до 60 кг, погрешность и (или) неопределенность (класс, разряд): Класс точности - высокий | Класс точности - высокий | Нет | 2013
000000039152 | Поверка | Весы неавтоматического действия | AJ | 49845-12 | Диапазон измерений: НПВ до 60 кг, погрешность и (или) неопределенность (класс, разряд): Класс точности - высокий | Класс точности - высокий | Нет | 2013
000000039152 | Поверка выезд | Весы неавтоматического действия | AJ | 49845-12 | Диапазон измерений: НПВ до 60 кг, погрешность и (или) неопределенность (класс, разряд): Класс точности - высокий | Класс точности - высокий | Нет | 2013
000000039318 | Поверка выезд | Весы неавтоматического действия | MASTER | 66971-17 | Диапазон измерений: НПВ от 150 кг до 600 кг, погрешность и (или) неопределенность (класс, разряд): Класс точности - средний | Класс точности - средний | Нет | 1599
000000039318 | Поверка | Весы неавтоматического действия | MASTER | 66971-17 | Диапазон измерений: НПВ от 150 кг до 600 кг, погрешность и (или) неопределенность (класс, разряд): Класс точности - средний | Класс точности - средний | Нет | 1599
000000039512 | Поверка | Весы неавтоматического действия | LN | 62993-16 | Диапазон измерений: НПВ до 60 кг, погрешность и (или) неопределенность (класс, разряд): Класс точности - высокий | Класс точности - высокий | Да | 2013
000000039512 | Поверка выезд | Весы неавтоматического действия | LN | 62993-16 | Диапазон измерений: НПВ до 60 кг, погрешность и (или) неопределенность (класс, разряд): Класс точности - высокий | Класс точности - высокий | Да | 2013
000000039522 | Поверка | Весы неавтоматического действия | МП | 53638-13 | Диапазон измерений: НПВ от 30 кг до 150 кг, погрешность и (или) неопределенность (класс, разряд): Класс точности - средний | Класс точности - средний | Нет | 1350
000000039522 | Поверка выезд | Весы неавтоматического действия | МП | 53638-13 | Диапазон измерений: НПВ от 30 кг до 150 кг, погрешность и (или) неопределенность (класс, разряд): Класс точности - средний | Класс точности - средний | Нет | 1350
000000039539 | Поверка выезд | Весы неавтоматического действия | FC | 54967-13 | Диапазон измерений: НПВ до 60 кг, погрешность и (или) неопределенность (класс, разряд): Класс точности - высокий | Класс точности - высокий | Нет | 2013
000000039539 | Поверка | Весы неавтоматического действия | FC | 54967-13 | Диапазон измерений: НПВ до 60 кг, погрешность и (или) неопределенность (класс, разряд): Класс точности - высокий | Класс точности - высокий | Нет | 2013
000000039608 | Поверка | Весы неавтоматического действия | HT | 75430-19 | Диапазон измерений: НПВ до 5000 г, погрешность и (или) неопределенность (класс, разряд): Класс точности - специальный | Класс точности - специальный | Нет | 2499
000000039608 | Поверка выезд | Весы неавтоматического действия | HT | 75430-19 | Диапазон измерений: НПВ до 5000 г, погрешность и (или) неопределенность (класс, разряд): Класс точности - специальный | Класс точности - специальный | Нет | 2499
000000039750 | Поверка | Весы неавтоматического действия | CY | 57917-14 | Диапазон измерений: НПВ до 5000 г, погрешность и (или) неопределенность (класс, разряд): Класс точности - специальный | Класс точности - специальный | Нет | 2499
000000039750 | Поверка выезд | Весы неавтоматического действия | CY | 57917-14 | Диапазон измерений: НПВ до 5000 г, погрешность и (или) неопределенность (класс, разряд): Класс точности - специальный | Класс точности - специальный | Нет | 2499
000000039953 | Поверка | Весы неавтоматического действия | ProMAS | 66970-17 | Диапазон измерений: НПВ от 150 кг до 600 кг, погрешность и (или) неопределенность (класс, разряд): Класс точности - средний | Класс точности - средний | Нет | 1599
000000039953 | Поверка выезд | Весы неавтоматического действия | ProMAS | 66970-17 | Диапазон измерений: НПВ от 150 кг до 600 кг, погрешность и (или) неопределенность (класс, разряд): Класс точности - средний | Класс точности - средний | Нет | 1599
000000039987 | Поверка выезд | Весы неавтоматического действия | BM-20, BM-22, BM-252, BM-200, BM-300, BM-500 | 51294-12 | Диапазон измерений: НПВ до 5000 г, погрешность и (или) неопределенность (класс, разряд): Класс точности - специальный | Класс точности - специальный | Нет | 2499
000000039987 | Поверка | Весы неавтоматического действия | BM-20, BM-22, BM-252, BM-200, BM-300, BM-500 | 51294-12 | Диапазон измерений: НПВ до 5000 г, погрешность и (или) неопределенность (класс, разряд): Класс точности - специальный | Класс точности - специальный | Нет | 2499
000000039988 | Поверка выезд | Весы неавтоматического действия | BM-20, BM-22, BM-252, BM-200, BM-300, BM-500 | 51294-12 | Диапазон измерений: НПВ до 5000 г, погрешность и (или) неопределенность (класс, разряд): Класс точности - специальный | Класс точности - специальный | Нет | 2499
000000039988 | Поверка | Весы неавтоматического действия | BM-20, BM-22, BM-252, BM-200, BM-300, BM-500 | 51294-12 | Диапазон измерений: НПВ до 5000 г, погрешность и (или) неопределенность (класс, разряд): Класс точности - специальный | Класс точности - специальный | Нет | 2499
000000040097 | Поверка | Весы неавтоматического действия | DL | 63847-16 | Диапазон измерений: НПВ до 5000 г, погрешность и (или) неопределенность (класс, разряд): Класс точности - специальный | Класс точности - специальный | Нет | 2499
000000040097 | Поверка выезд | Весы неавтоматического действия | DL | 63847-16 | Диапазон измерений: НПВ до 5000 г, погрешность и (или) неопределенность (класс, разряд): Класс точности - специальный | Класс точности - специальный | Нет | 2499
000000040141 | Поверка выезд | Весы неавтоматического действия | GR | 57514-14 | Диапазон измерений: НПВ до 5000 г, погрешность и (или) неопределенность (класс, разряд): Класс точности - специальный | Класс точности - специальный | Нет | 2499
000000040141 | Поверка | Весы неавтоматического действия | GR | 57514-14 | Диапазон измерений: НПВ до 5000 г, погрешность и (или) неопределенность (класс, разряд): Класс точности - специальный | Класс точности - специальный | Нет | 2499
000000040153 | Поверка выезд | Весы неавтоматического действия | M | 63293-16 | Диапазон измерений: НПВ до 5000 г, погрешность и (или) неопределенность (класс, разряд): Класс точности - специальный | Класс точности - специальный | Нет | 2499
000000040153 | Поверка | Весы неавтоматического действия | M | 63293-16 | Диапазон измерений: НПВ до 5000 г, погрешность и (или) неопределенность (класс, разряд): Класс точности - специальный | Класс точности - специальный | Нет | 2499
000000040154 | Поверка выезд | Весы неавтоматического действия | EK, EW | 50690-12 | Диапазон измерений: НПВ до 60 кг, погрешность и (или) неопределенность (класс, разряд): Класс точности - высокий | Класс точности - высокий | Нет | 2013
000000040154 | Поверка | Весы неавтоматического действия | EK, EW | 50690-12 | Диапазон измерений: НПВ до 60 кг, погрешность и (или) неопределенность (класс, разряд): Класс точности - высокий | Класс точности - высокий | Нет | 2013
000000040156 | Поверка выезд | Весы неавтоматического действия | ME/TLE/JE | 53258-13 | Диапазон измерений: НПВ до 5000 г, погрешность и (или) неопределенность (класс, разряд): Класс точности - специальный | Класс точности - специальный | Нет | 2499
000000040156 | Поверка | Весы неавтоматического действия | ME/TLE/JE | 53258-13 | Диапазон измерений: НПВ до 5000 г, погрешность и (или) неопределенность (класс, разряд): Класс точности - специальный | Класс точности - специальный | Нет | 2499
000000040369 | Поверка выезд | Весы неавтоматического действия | SK-WP | 50391-12 | Диапазон измерений: НПВ до 30 кг, погрешность и (или) неопределенность (класс, разряд): Класс точности - средний | Класс точности - средний | Нет | 948
000000040369 | Поверка | Весы неавтоматического действия | SK-WP | 50391-12 | Диапазон измерений: НПВ до 30 кг, погрешность и (или) неопределенность (класс, разряд): Класс точности - средний | Класс точности - средний | Нет | 948
000000040428 | Поверка | Весы неавтоматического действия | MASTER | 66971-17 | Диапазон измерений: НПВ от 30 кг до 150 кг, погрешность и (или) неопределенность (класс, разряд): Класс точности - средний | Класс точности - средний | Нет | 1455.1
000000040428 | Поверка выезд | Весы неавтоматического действия | MASTER | 66971-17 | Диапазон измерений: НПВ от 30 кг до 150 кг, погрешность и (или) неопределенность (класс, разряд): Класс точности - средний | Класс точности - средний | Нет | 1455.1
000000040432 | Поверка выезд | Весы неавтоматического действия | ProMAS | 66970-17 | Диапазон измерений: НПВ от 30 кг до 150 кг, погрешность и (или) неопределенность (класс, разряд): Класс точности - средний | Класс точности - средний | Нет | 1455.1
000000040432 | Поверка | Весы неавтоматического действия | ProMAS | 66970-17 | Диапазон измерений: НПВ от 30 кг до 150 кг, погрешность и (или) неопределенность (класс, разряд): Класс точности - средний | Класс точности - средний | Нет | 1455.1
000000040648 | Поверка выезд | Весы неавтоматического действия | EJ | 60254-15 | Диапазон измерений: НПВ до 60 кг, погрешность и (или) неопределенность (класс, разряд): Класс точности - высокий | Класс точности - высокий | Нет | 2013
000000040648 | Поверка | Весы неавтоматического действия | EJ | 60254-15 | Диапазон измерений: НПВ до 60 кг, погрешность и (или) неопределенность (класс, разряд): Класс точности - высокий | Класс точности - высокий | Нет | 2013
000000040694 | Поверка выезд | Весы неавтоматического действия | AF | 49687-12 | Диапазон измерений: НПВ до 5000 г, погрешность и (или) неопределенность (класс, разряд): Класс точности - специальный | Класс точности - специальный | Нет | 2499
000000040694 | Поверка | Весы неавтоматического действия | AF | 49687-12 | Диапазон измерений: НПВ до 5000 г, погрешность и (или) неопределенность (класс, разряд): Класс точности - специальный | Класс точности - специальный | Нет | 2499
000000040715 | Поверка выезд | Весы неавтоматического действия | M | 63293-16 | Диапазон измерений: НПВ до 60 кг, погрешность и (или) неопределенность (класс, разряд): Класс точности - высокий | Класс точности - высокий | Нет | 2013.07
000000040715 | Поверка | Весы неавтоматического действия | M | 63293-16 | Диапазон измерений: НПВ до 60 кг, погрешность и (или) неопределенность (класс, разряд): Класс точности - высокий | Класс точности - высокий | Нет | 2013.07
000000040730 | Поверка | Весы неавтоматического действия | EK, EW | 50690-12 | Диапазон измерений: НПВ до 5000 г, погрешность и (или) неопределенность (класс, разряд): Класс точности - специальный | Класс точности - специальный | Нет | 2499
000000040730 | Поверка выезд | Весы неавтоматического действия | EK, EW | 50690-12 | Диапазон измерений: НПВ до 5000 г, погрешность и (или) неопределенность (класс, разряд): Класс точности - специальный | Класс точности - специальный | Нет | 2499
000000041081 | Поверка | Весы неавтоматического действия | GR | 57514-14 | Диапазон измерений: НПВ до 5000 г, погрешность и (или) неопределенность (класс, разряд): Класс точности - специальный | Класс точности - специальный | Нет | 2499
000000041081 | Поверка выезд | Весы неавтоматического действия | GR | 57514-14 | Диапазон измерений: НПВ до 5000 г, погрешность и (или) неопределенность (класс, разряд): Класс точности - специальный | Класс точности - специальный | Нет | 2499
000000041082 | Поверка выезд | Весы неавтоматического действия | M | 63293-16 | Диапазон измерений: НПВ до 1000 г, погрешность и (или) неопределенность (класс, разряд): Класс точности - специальный | Класс точности - специальный | Нет | 2500.48
000000041082 | Поверка | Весы неавтоматического действия | M | 63293-16 | Диапазон измерений: НПВ до 1000 г, погрешность и (или) неопределенность (класс, разряд): Класс точности - специальный | Класс точности - специальный | Нет | 2500.48
000000041083 | Поверка выезд | Весы неавтоматического действия | GX | 50691-12 | Диапазон измерений: НПВ до 1000 г, погрешность и (или) неопределенность (класс, разряд): Класс точности - специальный | Класс точности - специальный | Нет | 2500.48
000000041083 | Поверка | Весы неавтоматического действия | GX | 50691-12 | Диапазон измерений: НПВ до 1000 г, погрешность и (или) неопределенность (класс, разряд): Класс точности - специальный | Класс точности - специальный | Нет | 2500.48
000000041625 | Поверка выезд | Весы неавтоматического действия | GZII, GZH | 55078-13 | Диапазон измерений: НПВ до 60 кг, погрешность и (или) неопределенность (класс, разряд): Класс точности - высокий | Класс точности - высокий | Нет | 2013.07
000000041625 | Поверка | Весы неавтоматического действия | GZII, GZH | 55078-13 | Диапазон измерений: НПВ до 60 кг, погрешность и (или) неопределенность (класс, разряд): Класс точности - высокий | Класс точности - высокий | Нет | 2013.07
000000041724 | Поверка | Весы неавтоматического действия | PMA | 70720-18 | Диапазон измерений: НПВ до 60 кг, погрешность и (или) неопределенность (класс, разряд): Класс точности - высокий | Класс точности - высокий | Нет | 2013
000000041724 | Поверка выезд | Весы неавтоматического действия | PMA | 70720-18 | Диапазон измерений: НПВ до 60 кг, погрешность и (или) неопределенность (класс, разряд): Класс точности - высокий | Класс точности - высокий | Нет | 2013
000000041981 | Поверка выезд | Весы неавтоматического действия | Scout Pro | 56800-14 | Диапазон измерений: НПВ до 60 кг, погрешность и (или) неопределенность (класс, разряд): Класс точности - высокий | Класс точности - высокий | Нет | 2013
000000041981 | Поверка | Весы неавтоматического действия | Scout Pro | 56800-14 | Диапазон измерений: НПВ до 60 кг, погрешность и (или) неопределенность (класс, разряд): Класс точности - высокий | Класс точности - высокий | Нет | 2013
000000042123 | Поверка | Весы неавтоматического действия | XS | 48804-11 | Диапазон измерений: НПВ до 60 кг, погрешность и (или) неопределенность (класс, разряд): Класс точности - высокий | Класс точности - высокий | Нет | 2013
000000042123 | Поверка выезд | Весы неавтоматического действия | XS | 48804-11 | Диапазон измерений: НПВ до 60 кг, погрешность и (или) неопределенность (класс, разряд): Класс точности - высокий | Класс точности - высокий | Нет | 2013
000000042136 | Поверка выезд | Весы неавтоматического действия | M | 63293-16 | Диапазон измерений: НПВ до 60 кг, погрешность и (или) неопределенность (класс, разряд): Класс точности - высокий | Класс точности - высокий | Нет | 2013
000000042136 | Поверка | Весы неавтоматического действия | M | 63293-16 | Диапазон измерений: НПВ до 60 кг, погрешность и (или) неопределенность (класс, разряд): Класс точности - высокий | Класс точности - высокий | Нет | 2013
000000042137 | Поверка | Весы неавтоматического действия | M | 63293-16 | Диапазон измерений: НПВ до 60 кг, погрешность и (или) неопределенность (класс, разряд): Класс точности - высокий | Класс точности - высокий | Нет | 2013
000000042137 | Поверка выезд | Весы неавтоматического действия | M | 63293-16 | Диапазон измерений: НПВ до 60 кг, погрешность и (или) неопределенность (класс, разряд): Класс точности - высокий | Класс точности - высокий | Нет | 2013
000000042153 | Поверка выезд | Весы неавтоматического действия | MS, ML | 58016-14 | Диапазон измерений: НПВ до 5000 г, погрешность и (или) неопределенность (класс, разряд): Класс точности - специальный | Класс точности - специальный | Нет | 2499
000000042153 | Поверка | Весы неавтоматического действия | MS, ML | 58016-14 | Диапазон измерений: НПВ до 5000 г, погрешность и (или) неопределенность (класс, разряд): Класс точности - специальный | Класс точности - специальный | Нет | 2499
000000042156 | Поверка | Весы неавтоматического действия | XP | 50786-12 | Диапазон измерений: НПВ до 5000 г, погрешность и (или) неопределенность (класс, разряд): Класс точности - специальный | Класс точности - специальный | Нет | 2499
000000042156 | Поверка выезд | Весы неавтоматического действия | XP | 50786-12 | Диапазон измерений: НПВ до 5000 г, погрешность и (или) неопределенность (класс, разряд): Класс точности - специальный | Класс точности - специальный | Нет | 2499
000000042196 | Поверка | Весы неавтоматического действия | ACCULAB ALC | 57187-14 | Диапазон измерений: НПВ до 5000 г, погрешность и (или) неопределенность (класс, разряд): Класс точности - специальный | Класс точности - специальный | Нет | 2499
000000042196 | Поверка выезд | Весы неавтоматического действия | ACCULAB ALC | 57187-14 | Диапазон измерений: НПВ до 5000 г, погрешность и (или) неопределенность (класс, разряд): Класс точности - специальный | Класс точности - специальный | Нет | 2499
000000042240 | Поверка выезд | Весы неавтоматического действия | AB | 63830-16 | Диапазон измерений: НПВ до 5000 г, погрешность и (или) неопределенность (класс, разряд): Класс точности - специальный | Класс точности - специальный | Нет | 2499
000000042240 | Поверка | Весы неавтоматического действия | AB | 63830-16 | Диапазон измерений: НПВ до 5000 г, погрешность и (или) неопределенность (класс, разряд): Класс точности - специальный | Класс точности - специальный | Нет | 2499
000000042867 | Поверка выезд | Весы неавтоматического действия | CUBIS | 54411-13 | Диапазон измерений: НПВ до 1000 г, погрешность и (или) неопределенность (класс, разряд): Класс точности - специальный | Класс точности - специальный | Нет | 2500.48
000000042867 | Поверка | Весы неавтоматического действия | CUBIS | 54411-13 | Диапазон измерений: НПВ до 1000 г, погрешность и (или) неопределенность (класс, разряд): Класс точности - специальный | Класс точности - специальный | Нет | 2500.48
000000043100 | Поверка | Весы неавтоматического действия | ProMAS | 66970-17 | Диапазон измерений: НПВ от 600 кг до 5000 кг, погрешность и (или) неопределенность (класс, разряд): Класс точности - средний | Класс точности - средний | Нет | 3884.89
000000043100 | Поверка выезд | Весы неавтоматического действия | ProMAS | 66970-17 | Диапазон измерений: НПВ от 600 кг до 5000 кг, погрешность и (или) неопределенность (класс, разряд): Класс точности - средний | Класс точности - средний | Нет | 3884.89
000000043101 | Поверка | Весы неавтоматического действия | ProMAS | 66970-17 | Диапазон измерений: НПВ от 600 кг до 5000 кг, погрешность и (или) неопределенность (класс, разряд): Класс точности - средний | Класс точности - средний | Нет | 3884.89
000000043101 | Поверка выезд | Весы неавтоматического действия | ProMAS | 66970-17 | Диапазон измерений: НПВ от 600 кг до 5000 кг, погрешность и (или) неопределенность (класс, разряд): Класс точности - средний | Класс точности - средний | Нет | 3884.89
000000043102 | Поверка выезд | Весы неавтоматического действия | ProMAS | 66970-17 | Диапазон измерений: НПВ от 600 кг до 5000 кг, погрешность и (или) неопределенность (класс, разряд): Класс точности - средний | Класс точности - средний | Нет | 3884.89
000000043102 | Поверка | Весы неавтоматического действия | ProMAS | 66970-17 | Диапазон измерений: НПВ от 600 кг до 5000 кг, погрешность и (или) неопределенность (класс, разряд): Класс точности - средний | Класс точности - средний | Нет | 3884.89
000000043103 | Поверка выезд | Весы неавтоматического действия | ProMAS | 66970-17 | Диапазон измерений: НПВ от 600 кг до 5000 кг, погрешность и (или) неопределенность (класс, разряд): Класс точности - средний | Класс точности - средний | Нет | 3884.89
000000043103 | Поверка | Весы неавтоматического действия | ProMAS | 66970-17 | Диапазон измерений: НПВ от 600 кг до 5000 кг, погрешность и (или) неопределенность (класс, разряд): Класс точности - средний | Класс точности - средний | Нет | 3884.89
000000043789 | Поверка выезд | Весы неавтоматического действия | HR-AG/HR-AZG | 55204-13 | Диапазон измерений: НПВ до 60 кг, погрешность и (или) неопределенность (класс, разряд): Класс точности - высокий | Класс точности - высокий | Нет | 2013
000000043789 | Поверка | Весы неавтоматического действия | HR-AG/HR-AZG | 55204-13 | Диапазон измерений: НПВ до 60 кг, погрешность и (или) неопределенность (класс, разряд): Класс точности - высокий | Класс точности - высокий | Нет | 2013
000000044152 | Поверка | Весы неавтоматического действия | EM | 50147-12 | Диапазон измерений: НПВ от 30 кг до 150 кг, погрешность и (или) неопределенность (класс, разряд): Класс точности - средний | Класс точности - средний | Нет | 1350
000000044152 | Поверка выезд | Весы неавтоматического действия | EM | 50147-12 | Диапазон измерений: НПВ от 30 кг до 150 кг, погрешность и (или) неопределенность (класс, разряд): Класс точности - средний | Класс точности - средний | Нет | 1350
000000044574 | Поверка | Весы неавтоматического действия | AF | 49687-12 | Диапазон измерений: НПВ до 1000 г, погрешность и (или) неопределенность (класс, разряд): Класс точности - специальный | Класс точности - специальный | Нет | 2500.48
000000044574 | Поверка выезд | Весы неавтоматического действия | AF | 49687-12 | Диапазон измерений: НПВ до 1000 г, погрешность и (или) неопределенность (класс, разряд): Класс точности - специальный | Класс точности - специальный | Нет | 2500.48
000000044575 | Поверка выезд | Весы неавтоматического действия | SJ | 49846-12 | Диапазон измерений: НПВ до 1000 г, погрешность и (или) неопределенность (класс, разряд): Класс точности - специальный | Класс точности - специальный | Нет | 2500.48
000000044575 | Поверка | Весы неавтоматического действия | SJ | 49846-12 | Диапазон измерений: НПВ до 1000 г, погрешность и (или) неопределенность (класс, разряд): Класс точности - специальный | Класс точности - специальный | Нет | 2500.48
000000044576 | Поверка выезд | Весы неавтоматического действия | ACCULAB ALC | 57187-14 | Диапазон измерений: НПВ до 1000 г, погрешность и (или) неопределенность (класс, разряд): Класс точности - специальный | Класс точности - специальный | Нет | 2500.48
000000044576 | Поверка | Весы неавтоматического действия | ACCULAB ALC | 57187-14 | Диапазон измерений: НПВ до 1000 г, погрешность и (или) неопределенность (класс, разряд): Класс точности - специальный | Класс точности - специальный | Нет | 2500.48
000000044784 | Поверка | Весы неавтоматического действия | MASTER | 66971-17 | Диапазон измерений: НПВ до 30 кг, погрешность и (или) неопределенность (класс, разряд): Класс точности - средний | Класс точности - средний | Нет | 948
000000044784 | Поверка выезд | Весы неавтоматического действия | MASTER | 66971-17 | Диапазон измерений: НПВ до 30 кг, погрешность и (или) неопределенность (класс, разряд): Класс точности - средний | Класс точности - средний | Нет | 948
000000045587 | Поверка | Весы неавтоматического действия | HR-AG/HR-AZG | 74163-19 | Диапазон измерений: НПВ до 1000 г, погрешность и (или) неопределенность (класс, разряд): Класс точности - специальный | Класс точности - специальный | Нет | 2500.48
000000045587 | Поверка выезд | Весы неавтоматического действия | HR-AG/HR-AZG | 74163-19 | Диапазон измерений: НПВ до 1000 г, погрешность и (или) неопределенность (класс, разряд): Класс точности - специальный | Класс точности - специальный | Нет | 2500.48
000000045700 | Поверка выезд | Весы неавтоматического действия | Explorer | 68363-17 | Диапазон измерений: НПВ до 5000 г, погрешность и (или) неопределенность (класс, разряд): Класс точности - специальный | Класс точности - специальный | Нет | 2499
000000045700 | Поверка | Весы неавтоматического действия | Explorer | 68363-17 | Диапазон измерений: НПВ до 5000 г, погрешность и (или) неопределенность (класс, разряд): Класс точности - специальный | Класс точности - специальный | Нет | 2499
000000045748 | Поверка | Весы неавтоматического действия | AJ | 49845-12 | Диапазон измерений: НПВ до 1000 г, погрешность и (или) неопределенность (класс, разряд): Класс точности - специальный | Класс точности - специальный | Нет | 2500.48
000000045748 | Поверка выезд | Весы неавтоматического действия | AJ | 49845-12 | Диапазон измерений: НПВ до 1000 г, погрешность и (или) неопределенность (класс, разряд): Класс точности - специальный | Класс точности - специальный | Нет | 2500.48
000000045784 | Поверка выезд | Весы неавтоматического действия | ED | 50088-12 | Диапазон измерений: НПВ до 60 кг, погрешность и (или) неопределенность (класс, разряд): Класс точности - высокий | Класс точности - высокий | Нет | 2013.07
000000045784 | Поверка | Весы неавтоматического действия | ED | 50088-12 | Диапазон измерений: НПВ до 60 кг, погрешность и (или) неопределенность (класс, разряд): Класс точности - высокий | Класс точности - высокий | Нет | 2013.07
000000046970 | Поверка | Весы неавтоматического действия | DL | 73454-18 | Диапазон измерений: НПВ до 60 кг, погрешность и (или) неопределенность (класс, разряд): Класс точности - высокий | Класс точности - высокий | Нет | 2013
000000046970 | Поверка выезд | Весы неавтоматического действия | DL | 73454-18 | Диапазон измерений: НПВ до 60 кг, погрешность и (или) неопределенность (класс, разряд): Класс точности - высокий | Класс точности - высокий | Нет | 2013
000000046971 | Поверка | Весы неавтоматического действия | EJ | 78262-20 | Диапазон измерений: НПВ до 60 кг, погрешность и (или) неопределенность (класс, разряд): Класс точности - высокий | Класс точности - высокий | Нет | 2013
000000046971 | Поверка выезд | Весы неавтоматического действия | EJ | 78262-20 | Диапазон измерений: НПВ до 60 кг, погрешность и (или) неопределенность (класс, разряд): Класс точности - высокий | Класс точности - высокий | Нет | 2013
000000047068 | Поверка выезд | Весы неавтоматического действия | GH | 58669-14 | Диапазон измерений: НПВ до 5000 г, погрешность и (или) неопределенность (класс, разряд): Класс точности - специальный | Класс точности - специальный | Нет | 2499
000000047068 | Поверка | Весы неавтоматического действия | GH | 58669-14 | Диапазон измерений: НПВ до 5000 г, погрешность и (или) неопределенность (класс, разряд): Класс точности - специальный | Класс точности - специальный | Нет | 2499
000000047498 | Поверка выезд | Весы неавтоматического действия | FS, FZ | 66816-17 | Диапазон измерений: НПВ до 5000 г, погрешность и (или) неопределенность (класс, разряд): Клпсс точности -специальный | Клпсс точности -специальный | Нет | 2499
000000047498 | Поверка | Весы неавтоматического действия | FS, FZ | 66816-17 | Диапазон измерений: НПВ до 5000 г, погрешность и (или) неопределенность (класс, разряд): Клпсс точности -специальный | Клпсс точности -специальный | Нет | 2499
000000047565 | Поверка | Весы неавтоматического действия | HL, HT | 56796-14 | Диапазон измерений: НПВ до 5000 г, погрешность и (или) неопределенность (класс, разряд): Класс точности - специальный | Класс точности - специальный | Нет | 2499
000000047565 | Поверка выезд | Весы неавтоматического действия | HL, HT | 56796-14 | Диапазон измерений: НПВ до 5000 г, погрешность и (или) неопределенность (класс, разряд): Класс точности - специальный | Класс точности - специальный | Нет | 2499
000000036729 | Поверка | Весы неавтоматического действия Scout Pro | SPS202F | 56800-14 | Диапазон измерений: НПВ до 5000 г, погрешность и (или) неопределенность (класс, разряд): Класс точности - специальный | Класс точности - специальный | Нет | 2499
000000036729 | Поверка выезд | Весы неавтоматического действия Scout Pro | SPS202F | 56800-14 | Диапазон измерений: НПВ до 5000 г, погрешность и (или) неопределенность (класс, разряд): Класс точности - специальный | Класс точности - специальный | Нет | 2499
000000017909 | Поверка выезд | Весы неавтоматического действия автомобильные | Сармат | 52838-13 | Диапазон измерений: НПВ от 80 т до 100 т, погрешность и (или) неопределенность (класс, разряд): Класс точности - средний | Класс точности - средний | Нет | 10098
000000041183 | Поверка выезд | Весы неавтоматического действия автомобильные | ВАЛ | 55628-13 | Диапазон измерений: НПВ от 30 т до 40 т, погрешность и (или) неопределенность (класс, разряд): Класс точности - средний | Класс точности - средний | Нет | 5650.79
000000041183 | Поверка | Весы неавтоматического действия автомобильные | ВАЛ | 55628-13 | Диапазон измерений: НПВ от 30 т до 40 т, погрешность и (или) неопределенность (класс, разряд): Класс точности - средний | Класс точности - средний | Нет | 5650.79
000000035599 | Поверка | Весы неавтоматического действия модификации | AJH-620CE | 49845-12 | Диапазон измерений: НПВ до 5000 г, погрешность и (или) неопределенность (класс, разряд): Класс точности - специальный | Класс точности - специальный | Нет | 2499
000000035599 | Поверка выезд | Весы неавтоматического действия модификации | AJH-620CE | 49845-12 | Диапазон измерений: НПВ до 5000 г, погрешность и (или) неопределенность (класс, разряд): Класс точности - специальный | Класс точности - специальный | Нет | 2499
000000034339 | Поверка выезд | Весы неавтоматического действия платформенные | ВСП | 54975-13 | Диапазон измерений: НПВ до 30 кг, погрешность и (или) неопределенность (класс, разряд): Класс точности - средний | Класс точности - средний | Нет | 948
000000034339 | Поверка | Весы неавтоматического действия платформенные | ВСП | 54975-13 | Диапазон измерений: НПВ до 30 кг, погрешность и (или) неопределенность (класс, разряд): Класс точности - средний | Класс точности - средний | Нет | 948
000000034719 | Поверка выезд | Весы неавтоматического действия платформенные | iS10, iS20, iS30 | 65451-16 | Диапазон измерений: НПВ от 600 кг до 5000 кг, погрешность и (или) неопределенность (класс, разряд): Класс точности - средний | Класс точности - средний | Нет | 3549
000000034719 | Поверка | Весы неавтоматического действия платформенные | iS10, iS20, iS30 | 65451-16 | Диапазон измерений: НПВ от 600 кг до 5000 кг, погрешность и (или) неопределенность (класс, разряд): Класс точности - средний | Класс точности - средний | Нет | 3549
000000034795 | Поверка выезд | Весы неавтоматического действия платформенные | ВСП | 54975-13 | Диапазон измерений: НПВ от 30 кг до 150 кг, погрешность и (или) неопределенность (класс, разряд): Класс точности - средний | Класс точности - средний | Нет | 1350
000000034795 | Поверка | Весы неавтоматического действия платформенные | ВСП | 54975-13 | Диапазон измерений: НПВ от 30 кг до 150 кг, погрешность и (или) неопределенность (класс, разряд): Класс точности - средний | Класс точности - средний | Нет | 1350
000000036721 | Поверка | Весы неавтоматического действия платформенные | ВСП | 54975-13 | Диапазон измерений: НПВ до 30 кг, погрешность и (или) неопределенность (класс, разряд): Класс точности - средний | Класс точности - средний | Нет | 948
000000036721 | Поверка выезд | Весы неавтоматического действия платформенные | ВСП | 54975-13 | Диапазон измерений: НПВ до 30 кг, погрешность и (или) неопределенность (класс, разряд): Класс точности - средний | Класс точности - средний | Нет | 948
000000037486 | Поверка выезд | Весы неавтоматического действия платформенные | ВСП | 54975-13 | Диапазон измерений: НПВ от 150 кг до 600 кг, погрешность и (или) неопределенность (класс, разряд): Класс точности - средний | Класс точности - средний | Нет | 1599
000000037486 | Поверка | Весы неавтоматического действия платформенные | ВСП | 54975-13 | Диапазон измерений: НПВ от 150 кг до 600 кг, погрешность и (или) неопределенность (класс, разряд): Класс точности - средний | Класс точности - средний | Нет | 1599
000000038647 | Поверка выезд | Весы неавтоматического действия платформенные | ВСП-1000 | 54975-13 | Диапазон измерений: НПВ от 600 кг до 5000 кг, погрешность и (или) неопределенность (класс, разряд): Класс точности - средний | Класс точности - средний | Нет | 3549
000000038647 | Поверка | Весы неавтоматического действия платформенные | ВСП-1000 | 54975-13 | Диапазон измерений: НПВ от 600 кг до 5000 кг, погрешность и (или) неопределенность (класс, разряд): Класс точности - средний | Класс точности - средний | Нет | 3549
000000042151 | Поверка | Весы неавтоматического действия платформенные | ВСП4 | 54974-13 | Диапазон измерений: НПВ от 600 кг до 5000 кг, погрешность и (или) неопределенность (класс, разряд): Класс точности - средний | Класс точности - средний | Нет | 3884.89
000000042151 | Поверка выезд | Весы неавтоматического действия платформенные | ВСП4 | 54974-13 | Диапазон измерений: НПВ от 600 кг до 5000 кг, погрешность и (или) неопределенность (класс, разряд): Класс точности - средний | Класс точности - средний | Нет | 3884.89
000000042152 | Поверка | Весы неавтоматического действия платформенные | ВСП4 | 54974-13 | Диапазон измерений: НПВ от 600 кг до 5000 кг, погрешность и (или) неопределенность (класс, разряд): Класс точности - средний | Класс точности - средний | Нет | 3884.89
000000042152 | Поверка выезд | Весы неавтоматического действия платформенные | ВСП4 | 54974-13 | Диапазон измерений: НПВ от 600 кг до 5000 кг, погрешность и (или) неопределенность (класс, разряд): Класс точности - средний | Класс точности - средний | Нет | 3884.89
000000042212 | Поверка выезд | Весы неавтоматического действия платформенные | ВСП | 54975-13 | Диапазон измерений: НПВ от 150 кг до 600 кг, погрешность и (или) неопределенность (класс, разряд): Класс точности - средний | Класс точности - средний | Нет | 1599
000000042212 | Поверка | Весы неавтоматического действия платформенные | ВСП | 54975-13 | Диапазон измерений: НПВ от 150 кг до 600 кг, погрешность и (или) неопределенность (класс, разряд): Класс точности - средний | Класс точности - средний | Нет | 1599
000000042509 | Поверка | Весы неавтоматического действия платформенные | ВСП | 54975-13 | Диапазон измерений: НПВ от 30 кг до 150 кг, погрешность и (или) неопределенность (класс, разряд): Класс точности - средний | Класс точности - средний | Нет | 1455.1
000000042509 | Поверка выезд | Весы неавтоматического действия платформенные | ВСП | 54975-13 | Диапазон измерений: НПВ от 30 кг до 150 кг, погрешность и (или) неопределенность (класс, разряд): Класс точности - средний | Класс точности - средний | Нет | 1455.1
000000045212 | Поверка | Весы неавтоматического действия платформенные | ВСП4 | 54974-13 | Диапазон измерений: НПВ от 600 кг до 5000 кг, погрешность и (или) неопределенность (класс, разряд): Класс точности - средний | Класс точности - средний | Нет | 3884.89
000000045212 | Поверка выезд | Весы неавтоматического действия платформенные | ВСП4 | 54974-13 | Диапазон измерений: НПВ от 600 кг до 5000 кг, погрешность и (или) неопределенность (класс, разряд): Класс точности - средний | Класс точности - средний | Нет | 3884.89
000000046752 | Поверка выезд | Весы неавтоматического действия платформенные | ВСП4 | 54974-13 | Диапазон измерений: НПВ от 600 до 5000 кг, погрешность и (или) неопределенность (класс, разряд): Средний класс точности | Средний класс точности | Нет | 3549
000000046752 | Поверка | Весы неавтоматического действия платформенные | ВСП4 | 54974-13 | Диапазон измерений: НПВ от 600 до 5000 кг, погрешность и (или) неопределенность (класс, разряд): Средний класс точности | Средний класс точности | Нет | 3549
000000046753 | Поверка выезд | Весы неавтоматического действия платформенные | ВСП4 | 54974-13 | Диапазон измерений: НПВ от 150 до 600 кг, погрешность и (или) неопределенность (класс, разряд): Средний класс точности | Средний класс точности | Нет | 1599
000000046753 | Поверка | Весы неавтоматического действия платформенные | ВСП4 | 54974-13 | Диапазон измерений: НПВ от 150 до 600 кг, погрешность и (или) неопределенность (класс, разряд): Средний класс точности | Средний класс точности | Нет | 1599
000000016428 | Поверка | Весы неавтоматического действия с печатанием этикетки | GLP-W, GH, GLM-E Automac | 49853-12 | Диапазон измерений: НПВ до 30 кг, погрешность и (или) неопределенность (класс, разряд): Класс точности - средний | Класс точности - средний | Нет | 858
000000016428 | Поверка выезд | Весы неавтоматического действия с печатанием этикетки | GLP-W, GH, GLM-E Automac | 49853-12 | Диапазон измерений: НПВ до 30 кг, погрешность и (или) неопределенность (класс, разряд): Класс точности - средний | Класс точности - средний | Нет | 858
000000042648 | Поверка | Весы неавтоматического действия с печатанием этикетки | GLP-W, GH, GLM-E Automac | 49853-12 | Диапазон измерений: НПВ до 30 кг, погрешность и (или) неопределенность (класс, разряд): Класс точности - средний | Класс точности - средний | Нет | 948
000000042648 | Поверка выезд | Весы неавтоматического действия с печатанием этикетки | GLP-W, GH, GLM-E Automac | 49853-12 | Диапазон измерений: НПВ до 30 кг, погрешность и (или) неопределенность (класс, разряд): Класс точности - средний | Класс точности - средний | Нет | 948
000000042649 | Поверка выезд | Весы неавтоматического действия с печатанием этикетки | GLP-W, GH, GLM-E Automac | 49853-12 | Диапазон измерений: НПВ до 30 кг, погрешность и (или) неопределенность (класс, разряд): Класс точности - средний | Класс точности - средний | Нет | 948
000000042649 | Поверка | Весы неавтоматического действия с печатанием этикетки | GLP-W, GH, GLM-E Automac | 49853-12 | Диапазон измерений: НПВ до 30 кг, погрешность и (или) неопределенность (класс, разряд): Класс точности - средний | Класс точности - средний | Нет | 948
000000041245 | Поверка выезд | Весы неавтоматического действия специального класса точности | SQP | 64210-16 | Диапазон измерений: НПВ до 5000 г, погрешность и (или) неопределенность (класс, разряд): Класс точности - специальный | Класс точности - специальный | Нет | 2499
000000041245 | Поверка | Весы неавтоматического действия специального класса точности | SQP | 64210-16 | Диапазон измерений: НПВ до 5000 г, погрешность и (или) неопределенность (класс, разряд): Класс точности - специальный | Класс точности - специальный | Нет | 2499
000000001893 | Поверка выезд | Весы непрерывного действия конвейерные автоматические | ВНК | 23518-07 |  |  | Нет | 3117
000000028980 | Поверка | Весы образцовые | ВО-20 кг |  | Диапазон измерений: 20 кг, погрешность и (или) неопределенность (класс, разряд): 2 разряд | 2 разряд | Нет | 2013
000000028980 | Поверка выезд | Весы образцовые | ВО-20 кг |  | Диапазон измерений: 20 кг, погрешность и (или) неопределенность (класс, разряд): 2 разряд | 2 разряд | Нет | 2013
000000028984 | Поверка | Весы образцовые | ВО-3-50 кг |  | Диапазон измерений: 50 кг, погрешность и (или) неопределенность (класс, разряд): 3 разряд | 3 разряд | Нет | 1350
000000028984 | Поверка выезд | Весы образцовые | ВО-3-50 кг |  | Диапазон измерений: 50 кг, погрешность и (или) неопределенность (класс, разряд): 3 разряд | 3 разряд | Нет | 1350
000000029073 | Поверка выезд | Весы образцовые | ВЛО-4-50 |  | Диапазон измерений: 50 кг., погрешность и (или) неопределенность (класс, разряд): 4 разряд | 4 разряд | Нет | 1767
000000029073 | Поверка | Весы образцовые | ВЛО-4-50 |  | Диапазон измерений: 50 кг., погрешность и (или) неопределенность (класс, разряд): 4 разряд | 4 разряд | Нет | 1767
000000042752 | Поверка | Весы образцовые III разряда | LP 6200S | 20917-01 | Диапазон измерений: НПВ до 60 кг, погрешность и (или) неопределенность (класс, разряд): Класс точности - высокий | Класс точности - высокий | Нет | 2013
000000042752 | Поверка выезд | Весы образцовые III разряда | LP 6200S | 20917-01 | Диапазон измерений: НПВ до 60 кг, погрешность и (или) неопределенность (класс, разряд): Класс точности - высокий | Класс точности - высокий | Нет | 2013
000000028985 | Поверка выезд | Весы образцовые IV разряда | ВЛО-5кг-4 | 230-71 | Диапазон измерений: 5 кг, погрешность и (или) неопределенность (класс, разряд): 4 разряд | 4 разряд | Нет | 948
000000028985 | Поверка | Весы образцовые IV разряда | ВЛО-5кг-4 | 230-71 | Диапазон измерений: 5 кг, погрешность и (или) неопределенность (класс, разряд): 4 разряд | 4 разряд | Нет | 948
000000035143 | Поверка выезд | Весы образцовые IV разряда | ВЛО-5кг-4, ВЛО-20кг-4 | 230-71 | Диапазон измерений: НПВ до 60 кг, погрешность и (или) неопределенность (класс, разряд): Класс точности - высокий | Класс точности - высокий | Нет | 2013
000000035143 | Поверка | Весы образцовые IV разряда | ВЛО-5кг-4, ВЛО-20кг-4 | 230-71 | Диапазон измерений: НПВ до 60 кг, погрешность и (или) неопределенность (класс, разряд): Класс точности - высокий | Класс точности - высокий | Нет | 2013
000000028986 | Поверка выезд | Весы образцовые разъездные 4-го разряда с комплектом гирь образцовых 4-го разряда | НРО-5кг-4М | 1912-64 | Диапазон измерений: 200 г.; 5 кг, погрешность и (или) неопределенность (класс, разряд): 4 разряд | 4 разряд | Нет | 1767
000000028986 | Поверка | Весы образцовые разъездные 4-го разряда с комплектом гирь образцовых 4-го разряда | НРО-5кг-4М | 1912-64 | Диапазон измерений: 200 г.; 5 кг, погрешность и (или) неопределенность (класс, разряд): 4 разряд | 4 разряд | Нет | 1767
000000039155 | Поверка | Весы передвижные гирные рычажные товарные | РП-500Г13(м), РП-500Г13, РП-2Г13С, РП-3Г13(м), РП-2Г13М1, РП-500Г13у, РП-1Г13(м), РП-1Г13(у) | 1425-70 | Диапазон измерений: НПВ от 150 кг до 600 кг, погрешность и (или) неопределенность (класс, разряд): Класс точности - средний | Класс точности - средний | Нет | 1599
000000039155 | Поверка выезд | Весы передвижные гирные рычажные товарные | РП-500Г13(м), РП-500Г13, РП-2Г13С, РП-3Г13(м), РП-2Г13М1, РП-500Г13у, РП-1Г13(м), РП-1Г13(у) | 1425-70 | Диапазон измерений: НПВ от 150 кг до 600 кг, погрешность и (или) неопределенность (класс, разряд): Класс точности - средний | Класс точности - средний | Нет | 1599
000000002287 | Поверка выезд | Весы передвижные рычажные | РП-2Ш13С, РП-1Ш13С | 4162-74 |  |  | Нет | 2457
000000002287 | Поверка | Весы передвижные рычажные | РП-2Ш13С, РП-1Ш13С | 4162-74 |  |  | Нет | 2337
000000040167 | Поверка выезд | Весы передвижные циферблатные рычажные | РП-1Ц13М, РП-2Ц13М, РП-3Ц13М | 1461-70 | Диапазон измерений: НПВ от 600 кг до 5000 кг, погрешность и (или) неопределенность (класс, разряд): Класс точности - средний | Класс точности - средний | Нет | 3549
000000040167 | Поверка | Весы передвижные циферблатные рычажные | РП-1Ц13М, РП-2Ц13М, РП-3Ц13М | 1461-70 | Диапазон измерений: НПВ от 600 кг до 5000 кг, погрешность и (или) неопределенность (класс, разряд): Класс точности - средний | Класс точности - средний | Нет | 3549
000000019946 | Поверка выезд | Весы передвижные электронные | ВП | 21877-01 | Диапазон измерений: НПВ от 600 кг до 5000 кг, погрешность и (или) неопределенность (класс, разряд): Класс точности - средний | Класс точности - средний | Да | 3884.89
000000019946 | Поверка | Весы передвижные электронные | ВП | 21877-01 | Диапазон измерений: НПВ от 600 кг до 5000 кг, погрешность и (или) неопределенность (класс, разряд): Класс точности - средний | Класс точности - средний | Да | 3884.89
000000019947 | Поверка выезд | Весы передвижные электронные | ВП | 21877-01 | Диапазон измерений: НПВ от 30 кг до 150 кг, погрешность и (или) неопределенность (класс, разряд): Класс точности - средний | Класс точности - средний | Да | 1455.1
000000019947 | Поверка | Весы передвижные электронные | ВП | 21877-01 | Диапазон измерений: НПВ от 30 кг до 150 кг, погрешность и (или) неопределенность (класс, разряд): Класс точности - средний | Класс точности - средний | Да | 1455.1
000000000367 | Поверка | Весы платформенные | Геркулес-А, -Б, -П, -Пл, -С, -Т | 25104-08 | Диапазон измерений: НПВ от 600 кг до 5000 кг, погрешность и (или) неопределенность (класс, разряд): Класс точности - средний | Класс точности - средний | Да | 3884.89
000000000367 | Поверка выезд | Весы платформенные | Геркулес-А, -Б, -П, -Пл, -С, -Т | 25104-08 | Диапазон измерений: НПВ от 600 кг до 5000 кг, погрешность и (или) неопределенность (класс, разряд): Класс точности - средний | Класс точности - средний | Да | 3884.89
000000002330 | Поверка | Весы платформенные | РП-150Ц13Т | 2714-71 |  |  | Нет | 954
000000002330 | Поверка выезд | Весы платформенные | РП-150Ц13Т | 2714-71 |  |  | Нет | 954
000000002432 | Поверка выезд | Весы платформенные | BT | 29567-05 | Диапазон измерений: НПВ от 30 кг до 150 кг, погрешность и (или) неопределенность (класс, разряд): Класс точности - средний | Класс точности - средний | Да | 1455.1
000000002432 | Поверка | Весы платформенные | BT | 29567-05 | Диапазон измерений: НПВ от 30 кг до 150 кг, погрешность и (или) неопределенность (класс, разряд): Класс точности - средний | Класс точности - средний | Да | 1455.1
000000016054 | Поверка выезд | Весы платформенные | Spider | 15089-96 | Диапазон измерений: НПВ от 30 кг до 150 кг, погрешность и (или) неопределенность (класс, разряд): Класс точности - средний | Класс точности - средний | Нет | 1350
000000016054 | Поверка | Весы платформенные | Spider | 15089-96 | Диапазон измерений: НПВ от 30 кг до 150 кг, погрешность и (или) неопределенность (класс, разряд): Класс точности - средний | Класс точности - средний | Нет | 1350
000000016058 | Поверка выезд | Весы платформенные | WILDCAT | 21293-01 | Диапазон измерений: НПВ от 30 кг до 150 кг, погрешность и (или) неопределенность (класс, разряд): Класс точности - средний | Класс точности - средний | Нет | 1350
000000016058 | Поверка | Весы платформенные | WILDCAT | 21293-01 | Диапазон измерений: НПВ от 30 кг до 150 кг, погрешность и (или) неопределенность (класс, разряд): Класс точности - средний | Класс точности - средний | Нет | 1350
000000016256 | Поверка | Весы платформенные | WILDCAT | 21293-01 | Диапазон измерений: НПВ до 30 кг, погрешность и (или) неопределенность (класс, разряд): Класс точности - средний | Класс точности - средний | Нет | 858
000000016256 | Поверка выезд | Весы платформенные | WILDCAT | 21293-01 | Диапазон измерений: НПВ до 30 кг, погрешность и (или) неопределенность (класс, разряд): Класс точности - средний | Класс точности - средний | Нет | 858
000000016260 | Поверка | Весы платформенные | WM | 49849-12 | Диапазон измерений: НПВ до 30 кг, погрешность и (или) неопределенность (класс, разряд): Класс точности - средний | Класс точности - средний | Нет | 858
000000016260 | Поверка выезд | Весы платформенные | WM | 49849-12 | Диапазон измерений: НПВ до 30 кг, погрешность и (или) неопределенность (класс, разряд): Класс точности - средний | Класс точности - средний | Нет | 858
000000016261 | Поверка | Весы платформенные | NT | 49848-12 | Диапазон измерений: НПВ до 30 кг, погрешность и (или) неопределенность (класс, разряд): Класс точности - средний | Класс точности - средний | Нет | 858
000000016261 | Поверка выезд | Весы платформенные | NT | 49848-12 | Диапазон измерений: НПВ до 30 кг, погрешность и (или) неопределенность (класс, разряд): Класс точности - средний | Класс точности - средний | Нет | 858
000000016262 | Поверка выезд | Весы платформенные | BT, ST | 49847-12 | Диапазон измерений: НПВ до 30 кг, погрешность и (или) неопределенность (класс, разряд): Класс точности - средний | Класс точности - средний | Нет | 858
000000016262 | Поверка | Весы платформенные | BT, ST | 49847-12 | Диапазон измерений: НПВ до 30 кг, погрешность и (или) неопределенность (класс, разряд): Класс точности - средний | Класс точности - средний | Нет | 858
000000016515 | Поверка выезд | Весы платформенные | S | 23993-02 | Диапазон измерений: НПВ от 600 кг до 5000 кг, погрешность и (или) неопределенность (класс, разряд): Класс точности - средний | Класс точности - средний | Нет | 3549
000000016515 | Поверка | Весы платформенные | S | 23993-02 | Диапазон измерений: НПВ от 600 кг до 5000 кг, погрешность и (или) неопределенность (класс, разряд): Класс точности - средний | Класс точности - средний | Нет | 3549
000000016536 | Поверка выезд | Весы платформенные | ЕВ4 | 17137-98 | Диапазон измерений: НПВ от 600 кг до 5000 кг, погрешность и (или) неопределенность (класс, разряд): Класс точности - средний | Класс точности - средний | Нет | 3549
000000016536 | Поверка | Весы платформенные | ЕВ4 | 17137-98 | Диапазон измерений: НПВ от 600 кг до 5000 кг, погрешность и (или) неопределенность (класс, разряд): Класс точности - средний | Класс точности - средний | Нет | 3549
000000016537 | Поверка выезд | Весы платформенные | ВПС | 26799-04 | Диапазон измерений: НПВ от 600 кг до 5000 кг, погрешность и (или) неопределенность (класс, разряд): Класс точности - средний | Класс точности - средний | Нет | 3549
000000016537 | Поверка | Весы платформенные | ВПС | 26799-04 | Диапазон измерений: НПВ от 600 кг до 5000 кг, погрешность и (или) неопределенность (класс, разряд): Класс точности - средний | Класс точности - средний | Нет | 3549
000000018275 | Поверка выезд | Весы платформенные | Эльтон | 43707-10 | Диапазон измерений: НПВ от 150 кг до 600 кг, погрешность и (или) неопределенность (класс, разряд): Класс точности - средний | Класс точности - средний | Да | 1744.64
000000018275 | Поверка | Весы платформенные | Эльтон | 43707-10 | Диапазон измерений: НПВ от 150 кг до 600 кг, погрешность и (или) неопределенность (класс, разряд): Класс точности - средний | Класс точности - средний | Да | 1744.64
000000019956 | Поверка | Весы платформенные | Геркулес-А, -Б, -П, -Пл, -С, -Т | 25104-08 | Диапазон измерений: НПВ от 150 кг до 600 кг, погрешность и (или) неопределенность (класс, разряд): Класс точности - средний | Класс точности - средний | Да | 1744.64
000000019956 | Поверка выезд | Весы платформенные | Геркулес-А, -Б, -П, -Пл, -С, -Т | 25104-08 | Диапазон измерений: НПВ от 150 кг до 600 кг, погрешность и (или) неопределенность (класс, разряд): Класс точности - средний | Класс точности - средний | Да | 1744.64
000000019959 | Поверка | Весы платформенные | Геркулес-А, -Б, -П, -Пл, -С, -Т | 25104-08 | Диапазон измерений: НПВ от 30 кг до 150 кг, погрешность и (или) неопределенность (класс, разряд): Класс точности - средний | Класс точности - средний | Да | 1455.1
000000019959 | Поверка выезд | Весы платформенные | Геркулес-А, -Б, -П, -Пл, -С, -Т | 25104-08 | Диапазон измерений: НПВ от 30 кг до 150 кг, погрешность и (или) неопределенность (класс, разряд): Класс точности - средний | Класс точности - средний | Да | 1455.1
000000019975 | Поверка | Весы платформенные | Hercules-HFS, Hercules-R | 24522-08 | Диапазон измерений: НПВ от 150 кг до 600 кг, погрешность и (или) неопределенность (класс, разряд): Класс точности - средний | Класс точности - средний | Да | 1744.64
000000019975 | Поверка выезд | Весы платформенные | Hercules-HFS, Hercules-R | 24522-08 | Диапазон измерений: НПВ от 150 кг до 600 кг, погрешность и (или) неопределенность (класс, разряд): Класс точности - средний | Класс точности - средний | Да | 1744.64
000000020003 | Поверка выезд | Весы платформенные | ПВН | 18878-04 | Диапазон измерений: НПВ от 600 кг до 5000 кг, погрешность и (или) неопределенность (класс, разряд): Класс точности - средний | Класс точности - средний | Да | 3884.89
000000020003 | Поверка | Весы платформенные | ПВН | 18878-04 | Диапазон измерений: НПВ от 600 кг до 5000 кг, погрешность и (или) неопределенность (класс, разряд): Класс точности - средний | Класс точности - средний | Да | 3884.89
000000020006 | Поверка выезд | Весы платформенные | ТВН | 18884-04 | Диапазон измерений: НПВ от 150 кг до 600 кг, погрешность и (или) неопределенность (класс, разряд): Класс точности - средний | Класс точности - средний | Да | 1744.64
000000020006 | Поверка | Весы платформенные | ТВН | 18884-04 | Диапазон измерений: НПВ от 150 кг до 600 кг, погрешность и (или) неопределенность (класс, разряд): Класс точности - средний | Класс точности - средний | Да | 1744.64
000000020008 | Поверка выезд | Весы платформенные | Геркулес-А, Б, П, Пл, С, Т | 25104-03 | Диапазон измерений: НПВ от 600 кг до 5000 кг, погрешность и (или) неопределенность (класс, разряд): Класс точности - средний | Класс точности - средний | Да | 3884.89
000000020008 | Поверка | Весы платформенные | Геркулес-А, Б, П, Пл, С, Т | 25104-03 | Диапазон измерений: НПВ от 600 кг до 5000 кг, погрешность и (или) неопределенность (класс, разряд): Класс точности - средний | Класс точности - средний | Да | 3884.89
000000020009 | Поверка | Весы платформенные | ЕВ4 | 17137-08 | Диапазон измерений: НПВ от 150 кг до 600 кг, погрешность и (или) неопределенность (класс, разряд): Класс точности - средний | Класс точности - средний | Да | 1744.64
000000020009 | Поверка выезд | Весы платформенные | ЕВ4 | 17137-08 | Диапазон измерений: НПВ от 150 кг до 600 кг, погрешность и (или) неопределенность (класс, разряд): Класс точности - средний | Класс точности - средний | Да | 1744.64
000000020016 | Поверка | Весы платформенные | ЕВ1 | 17136-03 | Диапазон измерений: НПВ от 30 кг до 150 кг, погрешность и (или) неопределенность (класс, разряд): Класс точности - средний | Класс точности - средний | Да | 1455.1
000000020016 | Поверка выезд | Весы платформенные | ЕВ1 | 17136-03 | Диапазон измерений: НПВ от 30 кг до 150 кг, погрешность и (или) неопределенность (класс, разряд): Класс точности - средний | Класс точности - средний | Да | 1455.1
000000020018 | Поверка | Весы платформенные | ЕВ1 | 17136-03 | Диапазон измерений: НПВ до 30 кг, погрешность и (или) неопределенность (класс, разряд): Класс точности - средний | Класс точности - средний | Да | 1017.13
000000020018 | Поверка выезд | Весы платформенные | ЕВ1 | 17136-03 | Диапазон измерений: НПВ до 30 кг, погрешность и (или) неопределенность (класс, разряд): Класс точности - средний | Класс точности - средний | Да | 1017.13
000000020028 | Поверка | Весы платформенные | ВП | 55076-13 | Диапазон измерений: НПВ от 600 кг до 5000 кг, погрешность и (или) неопределенность (класс, разряд): Класс точности - средний | Класс точности - средний | Да | 3884.89
000000020028 | Поверка выезд | Весы платформенные | ВП | 55076-13 | Диапазон измерений: НПВ от 600 кг до 5000 кг, погрешность и (или) неопределенность (класс, разряд): Класс точности - средний | Класс точности - средний | Да | 3884.89
000000020029 | Поверка | Весы платформенные | ВП | 55076-13 | Диапазон измерений: НПВ от 150 кг до 600 кг, погрешность и (или) неопределенность (класс, разряд): Класс точности - средний | Класс точности - средний | Да | 1744.64
000000020029 | Поверка выезд | Весы платформенные | ВП | 55076-13 | Диапазон измерений: НПВ от 150 кг до 600 кг, погрешность и (или) неопределенность (класс, разряд): Класс точности - средний | Класс точности - средний | Да | 1744.64
000000020031 | Поверка выезд | Весы платформенные | ТВН | 18884-04 | Диапазон измерений: НПВ до 30 кг, погрешность и (или) неопределенность (класс, разряд): Класс точности - средний | Класс точности - средний | Да | 1017.13
000000020031 | Поверка | Весы платформенные | ТВН | 18884-04 | Диапазон измерений: НПВ до 30 кг, погрешность и (или) неопределенность (класс, разряд): Класс точности - средний | Класс точности - средний | Да | 1017.13
000000020038 | Поверка выезд | Весы платформенные | BT | 29567-05 | Диапазон измерений: НПВ от 600 кг до 5000 кг, погрешность и (или) неопределенность (класс, разряд): Класс точности - средний | Класс точности - средний | Да | 3884.89
000000020038 | Поверка | Весы платформенные | BT | 29567-05 | Диапазон измерений: НПВ от 600 кг до 5000 кг, погрешность и (или) неопределенность (класс, разряд): Класс точности - средний | Класс точности - средний | Да | 3884.89
000000020055 | Поверка | Весы платформенные | Hercules-HFS, Hercules-R | 24522-08 | Диапазон измерений: НПВ от 600 кг до 5000 кг, погрешность и (или) неопределенность (класс, разряд): Класс точности - средний | Класс точности - средний | Да | 3884.89
000000020055 | Поверка выезд | Весы платформенные | Hercules-HFS, Hercules-R | 24522-08 | Диапазон измерений: НПВ от 600 кг до 5000 кг, погрешность и (или) неопределенность (класс, разряд): Класс точности - средний | Класс точности - средний | Да | 3884.89
000000020079 | Поверка выезд | Весы платформенные | Эльтон | 43707-10 | Диапазон измерений: НПВ от 600 кг до 5000 кг, погрешность и (или) неопределенность (класс, разряд): Класс точности - средний | Класс точности - средний | Да | 3884.89
000000020079 | Поверка | Весы платформенные | Эльтон | 43707-10 | Диапазон измерений: НПВ от 600 кг до 5000 кг, погрешность и (или) неопределенность (класс, разряд): Класс точности - средний | Класс точности - средний | Да | 3884.89
000000020085 | Поверка | Весы платформенные | D | 19620-03 | Диапазон измерений: НПВ от 30 кг до 150 кг, погрешность и (или) неопределенность (класс, разряд): Класс точности - средний | Класс точности - средний | Да | 1455.1
000000020085 | Поверка выезд | Весы платформенные | D | 19620-03 | Диапазон измерений: НПВ от 30 кг до 150 кг, погрешность и (или) неопределенность (класс, разряд): Класс точности - средний | Класс точности - средний | Да | 1455.1
000000020100 | Поверка выезд | Весы платформенные | ЛАХТА | 16336-02 | Диапазон измерений: НПВ от 600 кг до 5000 кг, погрешность и (или) неопределенность (класс, разряд): Класс точности - средний | Класс точности - средний | Да | 3884.89
000000020100 | Поверка | Весы платформенные | ЛАХТА | 16336-02 | Диапазон измерений: НПВ от 600 кг до 5000 кг, погрешность и (или) неопределенность (класс, разряд): Класс точности - средний | Класс точности - средний | Да | 3884.89
000000020104 | Поверка выезд | Весы платформенные | ЕВ1 | 17136-08 | Диапазон измерений: НПВ от 150 кг до 600 кг, погрешность и (или) неопределенность (класс, разряд): Класс точности - средний | Класс точности - средний | Да | 1744.64
000000020104 | Поверка | Весы платформенные | ЕВ1 | 17136-08 | Диапазон измерений: НПВ от 150 кг до 600 кг, погрешность и (или) неопределенность (класс, разряд): Класс точности - средний | Класс точности - средний | Да | 1744.64
000000020106 | Поверка | Весы платформенные | ЕВ1 | 17136-08 | Диапазон измерений: НПВ от 30 кг до 150 кг, погрешность и (или) неопределенность (класс, разряд): Класс точности - средний | Класс точности - средний | Да | 1455.1
000000020106 | Поверка выезд | Весы платформенные | ЕВ1 | 17136-08 | Диапазон измерений: НПВ от 30 кг до 150 кг, погрешность и (или) неопределенность (класс, разряд): Класс точности - средний | Класс точности - средний | Да | 1455.1
000000020112 | Поверка | Весы платформенные | ТВН | 18884-04 | Диапазон измерений: НПВ от 600 кг до 5000 кг, погрешность и (или) неопределенность (класс, разряд): Класс точности - средний | Класс точности - средний | Да | 3884.89
000000020112 | Поверка выезд | Весы платформенные | ТВН | 18884-04 | Диапазон измерений: НПВ от 600 кг до 5000 кг, погрешность и (или) неопределенность (класс, разряд): Класс точности - средний | Класс точности - средний | Да | 3884.89
000000034242 | Поверка | Весы платформенные | S | 23993-05 | Диапазон измерений: НПВ от 150 кг до 600 кг, погрешность и (или) неопределенность (класс, разряд): Класс точности - средний | Класс точности - средний | Нет | 1599
000000034242 | Поверка выезд | Весы платформенные | S | 23993-05 | Диапазон измерений: НПВ от 150 кг до 600 кг, погрешность и (или) неопределенность (класс, разряд): Класс точности - средний | Класс точности - средний | Нет | 1599
000000035240 | Поверка выезд | Весы платформенные | ВС | 59773-15 | Диапазон измерений: НПВ от 30 кг до 150 кг, погрешность и (или) неопределенность (класс, разряд): Класс точности - средний | Класс точности - средний | Нет | 1350
000000035240 | Поверка | Весы платформенные | ВС | 59773-15 | Диапазон измерений: НПВ от 30 кг до 150 кг, погрешность и (или) неопределенность (класс, разряд): Класс точности - средний | Класс точности - средний | Нет | 1350
000000035298 | Поверка | Весы платформенные | Hercules-HFS, Hercules-R | 24522-08 | Диапазон измерений: НПВ от 600 кг до 5000 кг, погрешность и (или) неопределенность (класс, разряд): Класс точности - средний | Класс точности - средний | Нет | 3549
000000035298 | Поверка выезд | Весы платформенные | Hercules-HFS, Hercules-R | 24522-08 | Диапазон измерений: НПВ от 600 кг до 5000 кг, погрешность и (или) неопределенность (класс, разряд): Класс точности - средний | Класс точности - средний | Нет | 3549
000000035532 | Поверка выезд | Весы платформенные | S | 23993-08 | Диапазон измерений: НПВ от 30 кг до 150 кг, погрешность и (или) неопределенность (класс, разряд): Класс точности - средний | Класс точности - средний | Нет | 1350
000000035532 | Поверка | Весы платформенные | S | 23993-08 | Диапазон измерений: НПВ от 30 кг до 150 кг, погрешность и (или) неопределенность (класс, разряд): Класс точности - средний | Класс точности - средний | Нет | 1350
000000035889 | Поверка | Весы платформенные | УВТ4 | 42999-09 | Диапазон измерений: НПВ от 600 кг до 5000 кг, погрешность и (или) неопределенность (класс, разряд): Класс точности - средний | Класс точности - средний | Нет | 3549
000000035889 | Поверка выезд | Весы платформенные | УВТ4 | 42999-09 | Диапазон измерений: НПВ от 600 кг до 5000 кг, погрешность и (или) неопределенность (класс, разряд): Класс точности - средний | Класс точности - средний | Нет | 3549
000000036345 | Поверка выезд | Весы платформенные | ВТ | 44064-10 | Диапазон измерений: НПВ от 30 кг до 150 кг, погрешность и (или) неопределенность (класс, разряд): Класс точности - средний | Класс точности - средний | Нет | 1350
000000036345 | Поверка | Весы платформенные | ВТ | 44064-10 | Диапазон измерений: НПВ от 30 кг до 150 кг, погрешность и (или) неопределенность (класс, разряд): Класс точности - средний | Класс точности - средний | Нет | 1350
000000036347 | Поверка выезд | Весы платформенные | ВТ | 44064-10 | Диапазон измерений: НПВ от 30 кг до 150 кг, погрешность и (или) неопределенность (класс, разряд): Класс точности - средний | Класс точности - средний | Нет | 1350
000000036347 | Поверка | Весы платформенные | ВТ | 44064-10 | Диапазон измерений: НПВ от 30 кг до 150 кг, погрешность и (или) неопределенность (класс, разряд): Класс точности - средний | Класс точности - средний | Нет | 1350
000000036837 | Поверка выезд | Весы платформенные | PFA | 34883-07 | Диапазон измерений: НПВ от 600 кг до 5000 кг, погрешность и (или) неопределенность (класс, разряд): Класс точности - средний | Класс точности - средний | Нет | 3549
000000036837 | Поверка | Весы платформенные | PFA | 34883-07 | Диапазон измерений: НПВ от 600 кг до 5000 кг, погрешность и (или) неопределенность (класс, разряд): Класс точности - средний | Класс точности - средний | Нет | 3549
000000036984 | Поверка выезд | Весы платформенные | Геркулес-Б, Геркулес-П, Геркулес-Пл, Геркулес-Т, Геркулес-А | 65316-16 | Диапазон измерений: НПВ до 30 кг, погрешность и (или) неопределенность (класс, разряд): Класс точности - средний | Класс точности - средний | Нет | 858
000000036984 | Поверка | Весы платформенные | Геркулес-Б, Геркулес-П, Геркулес-Пл, Геркулес-Т, Геркулес-А | 65316-16 | Диапазон измерений: НПВ до 30 кг, погрешность и (или) неопределенность (класс, разряд): Класс точности - средний | Класс точности - средний | Нет | 858
000000037484 | Поверка | Весы платформенные | ЕВ1 | 56147-14 | Диапазон измерений: НПВ от 30 кг до 150 кг, погрешность и (или) неопределенность (класс, разряд): Класс точности - средний | Класс точности - средний | Нет | 1350
000000037484 | Поверка выезд | Весы платформенные | ЕВ1 | 56147-14 | Диапазон измерений: НПВ от 30 кг до 150 кг, погрешность и (или) неопределенность (класс, разряд): Класс точности - средний | Класс точности - средний | Нет | 1350
000000037485 | Поверка | Весы платформенные | ЕВ1 | 17136-08 | Диапазон измерений: НПВ от 30 кг до 150 кг, погрешность и (или) неопределенность (класс, разряд): Класс точности - средний | Класс точности - средний | Да | 1455.1
000000037485 | Поверка выезд | Весы платформенные | ЕВ1 | 17136-08 | Диапазон измерений: НПВ от 30 кг до 150 кг, погрешность и (или) неопределенность (класс, разряд): Класс точности - средний | Класс точности - средний | Да | 1455.1
000000037487 | Поверка выезд | Весы платформенные | ПН | 23259-02 | Диапазон измерений: НПВ от 600 кг до 5000 кг, погрешность и (или) неопределенность (класс, разряд): Класс точности - средний | Класс точности - средний | Нет | 3549
000000037487 | Поверка | Весы платформенные | ПН | 23259-02 | Диапазон измерений: НПВ от 600 кг до 5000 кг, погрешность и (или) неопределенность (класс, разряд): Класс точности - средний | Класс точности - средний | Нет | 3549
000000037864 | Поверка выезд | Весы платформенные | Геркулес-А, -Б, -П, -Пл, -С, -Т | 25104-08 | Диапазон измерений: НПВ от 600 кг до 5000 кг, погрешность и (или) неопределенность (класс, разряд): Класс точности - средний | Класс точности - средний | Нет | 3549
000000037864 | Поверка | Весы платформенные | Геркулес-А, -Б, -П, -Пл, -С, -Т | 25104-08 | Диапазон измерений: НПВ от 600 кг до 5000 кг, погрешность и (или) неопределенность (класс, разряд): Класс точности - средний | Класс точности - средний | Нет | 3549
000000038047 | Поверка | Весы платформенные | S-CS | 23994-06 | Диапазон измерений: НПВ от 600 кг до 5000 кг, погрешность и (или) неопределенность (класс, разряд): Класс точности - средний | Класс точности - средний | Да | 3884.89
000000038047 | Поверка выезд | Весы платформенные | S-CS | 23994-06 | Диапазон измерений: НПВ от 600 кг до 5000 кг, погрешность и (или) неопределенность (класс, разряд): Класс точности - средний | Класс точности - средний | Да | 3884.89
000000038363 | Поверка | Весы платформенные | Vertex | 15624-06 | Диапазон измерений: НПВ от 600 кг до 5000 кг, погрешность и (или) неопределенность (класс, разряд): Класс точности - средний | Класс точности - средний | Нет | 3549
000000038363 | Поверка выезд | Весы платформенные | Vertex | 15624-06 | Диапазон измерений: НПВ от 600 кг до 5000 кг, погрешность и (или) неопределенность (класс, разряд): Класс точности - средний | Класс точности - средний | Нет | 3549
000000039172 | Поверка выезд | Весы платформенные | M | 52512-13 | Диапазон измерений: НПВ от 150 кг до 600 кг, погрешность и (или) неопределенность (класс, разряд): Класс точности - средний | Класс точности - средний | Да | 1744.64
000000039172 | Поверка | Весы платформенные | M | 52512-13 | Диапазон измерений: НПВ от 150 кг до 600 кг, погрешность и (или) неопределенность (класс, разряд): Класс точности - средний | Класс точности - средний | Да | 1744.64
000000039204 | Поверка выезд | Весы платформенные | ЕВ1 | 17136-03 | Диапазон измерений: НПВ от 30 кг до 150 кг, погрешность и (или) неопределенность (класс, разряд): Класс точности - средний | Класс точности - средний | Нет | 1350
000000039204 | Поверка | Весы платформенные | ЕВ1 | 17136-03 | Диапазон измерений: НПВ от 30 кг до 150 кг, погрешность и (или) неопределенность (класс, разряд): Класс точности - средний | Класс точности - средний | Нет | 1350
000000039360 | Поверка выезд | Весы платформенные | PBK/PFK | 63002-16 | Диапазон измерений: НПВ от 600 кг до 5000 кг, погрешность и (или) неопределенность (класс, разряд): Класс точности - средний | Класс точности - средний | Да | 3549
000000039360 | Поверка | Весы платформенные | PBK/PFK | 63002-16 | Диапазон измерений: НПВ от 600 кг до 5000 кг, погрешность и (или) неопределенность (класс, разряд): Класс точности - средний | Класс точности - средний | Да | 3549
000000039521 | Поверка | Весы платформенные | MW | 36264-07 | Диапазон измерений: НПВ до 30 кг, погрешность и (или) неопределенность (класс, разряд): Класс точности - средний | Класс точности - средний | Нет | 948
000000039521 | Поверка выезд | Весы платформенные | MW | 36264-07 | Диапазон измерений: НПВ до 30 кг, погрешность и (или) неопределенность (класс, разряд): Класс точности - средний | Класс точности - средний | Нет | 948
000000039697 | Поверка | Весы платформенные | ВП | 43554-10 | Диапазон измерений: НПВ от 150 кг до 600 кг, погрешность и (или) неопределенность (класс, разряд): Класс точности - средний | Класс точности - средний | Нет | 1599
000000039697 | Поверка выезд | Весы платформенные | ВП | 43554-10 | Диапазон измерений: НПВ от 150 кг до 600 кг, погрешность и (или) неопределенность (класс, разряд): Класс точности - средний | Класс точности - средний | Нет | 1599
000000040396 | Поверка выезд | Весы платформенные | ВТ | 44064-10 | Диапазон измерений: НПВ от 150 кг до 600 кг, погрешность и (или) неопределенность (класс, разряд): Класс точности - средний | Класс точности - средний | Нет | 1599
000000040396 | Поверка | Весы платформенные | ВТ | 44064-10 | Диапазон измерений: НПВ от 150 кг до 600 кг, погрешность и (или) неопределенность (класс, разряд): Класс точности - средний | Класс точности - средний | Нет | 1599
000000041414 | Поверка | Весы платформенные | ДЕЛЬТА | 31227-09 | Диапазон измерений: НПВ от 600 кг до 5000 кг, погрешность и (или) неопределенность (класс, разряд): Класс точности - средний | Класс точности - средний | Нет | 3549
000000041414 | Поверка выезд | Весы платформенные | ДЕЛЬТА | 31227-09 | Диапазон измерений: НПВ от 600 кг до 5000 кг, погрешность и (или) неопределенность (класс, разряд): Класс точности - средний | Класс точности - средний | Нет | 3549
000000041652 | Поверка выезд | Весы платформенные | Геркулес-Б, Геркулес-П, Геркулес-Пл, Геркулес-Т | 25104-13 | Диапазон измерений: НПВ от 600 кг до 5000 кг, погрешность и (или) неопределенность (класс, разряд): Класс точности - средний | Класс точности - средний | Нет | 3549
000000041652 | Поверка | Весы платформенные | Геркулес-Б, Геркулес-П, Геркулес-Пл, Геркулес-Т | 25104-13 | Диапазон измерений: НПВ от 600 кг до 5000 кг, погрешность и (или) неопределенность (класс, разряд): Класс точности - средний | Класс точности - средний | Нет | 3549
000000041654 | Поверка | Весы платформенные | ЕВ1 | 17136-08 | Диапазон измерений: НПВ до 30 кг, погрешность и (или) неопределенность (класс, разряд): Класс точности - средний | Класс точности - средний | Нет | 948
000000041654 | Поверка выезд | Весы платформенные | ЕВ1 | 17136-08 | Диапазон измерений: НПВ до 30 кг, погрешность и (или) неопределенность (класс, разряд): Класс точности - средний | Класс точности - средний | Нет | 948
000000042144 | Поверка | Весы платформенные | S | 23993-05 | Диапазон измерений: НПВ от 30 кг до 150 кг, погрешность и (или) неопределенность (класс, разряд): Класс точности - средний | Класс точности - средний | Нет | 1455.1
000000042144 | Поверка выезд | Весы платформенные | S | 23993-05 | Диапазон измерений: НПВ от 30 кг до 150 кг, погрешность и (или) неопределенность (класс, разряд): Класс точности - средний | Класс точности - средний | Нет | 1455.1
000000042146 | Поверка | Весы платформенные | Геркулес-Б, Геркулес-П, Геркулес-Пл, Геркулес-Т | 25104-13 | Диапазон измерений: НПВ от 150 кг до 600 кг, погрешность и (или) неопределенность (класс, разряд): Класс точности - средний | Класс точности - средний | Нет | 1599
000000042146 | Поверка выезд | Весы платформенные | Геркулес-Б, Геркулес-П, Геркулес-Пл, Геркулес-Т | 25104-13 | Диапазон измерений: НПВ от 150 кг до 600 кг, погрешность и (или) неопределенность (класс, разряд): Класс точности - средний | Класс точности - средний | Нет | 1599
000000042149 | Поверка выезд | Весы платформенные | S | 23993-05 | Диапазон измерений: НПВ от 30 кг до 150 кг, погрешность и (или) неопределенность (класс, разряд): Класс точности - средний | Класс точности - средний | Нет | 1455.1
000000042149 | Поверка | Весы платформенные | S | 23993-05 | Диапазон измерений: НПВ от 30 кг до 150 кг, погрешность и (или) неопределенность (класс, разряд): Класс точности - средний | Класс точности - средний | Нет | 1455.1
000000042150 | Поверка | Весы платформенные | S | 23993-05 | Диапазон измерений: НПВ от 30 кг до 150 кг, погрешность и (или) неопределенность (класс, разряд): Класс точности - средний | Класс точности - средний | Нет | 1455.1
000000042150 | Поверка выезд | Весы платформенные | S | 23993-05 | Диапазон измерений: НПВ от 30 кг до 150 кг, погрешность и (или) неопределенность (класс, разряд): Класс точности - средний | Класс точности - средний | Нет | 1455.1
000000042316 | Поверка выезд | Весы платформенные | CHAMP | 21296-01 | Диапазон измерений: НПВ от 30 кг до 150 кг, погрешность и (или) неопределенность (класс, разряд): Класс точности - средний | Класс точности - средний | Нет | 1350
000000042316 | Поверка | Весы платформенные | CHAMP | 21296-01 | Диапазон измерений: НПВ от 30 кг до 150 кг, погрешность и (или) неопределенность (класс, разряд): Класс точности - средний | Класс точности - средний | Нет | 1350
000000042506 | Поверка | Весы платформенные | ЕВ1 | 17136-08 | Диапазон измерений: НПВ от 150 кг до 600 кг, погрешность и (или) неопределенность (класс, разряд): Класс точности - средний | Класс точности - средний | Нет | 1599
000000042506 | Поверка выезд | Весы платформенные | ЕВ1 | 17136-08 | Диапазон измерений: НПВ от 150 кг до 600 кг, погрешность и (или) неопределенность (класс, разряд): Класс точности - средний | Класс точности - средний | Нет | 1599
000000042507 | Поверка | Весы платформенные | ЕВ1 | 17136-08 | Диапазон измерений: НПВ от 600 кг до 5000 кг, погрешность и (или) неопределенность (класс, разряд): Класс точности - средний | Класс точности - средний | Нет | 3549
000000042507 | Поверка выезд | Весы платформенные | ЕВ1 | 17136-08 | Диапазон измерений: НПВ от 600 кг до 5000 кг, погрешность и (или) неопределенность (класс, разряд): Класс точности - средний | Класс точности - средний | Нет | 3549
000000043142 | Поверка | Весы платформенные | ВС | 59773-15 | Диапазон измерений: НПВ от 30 кг до 150 кг, погрешность и (или) неопределенность (класс, разряд): Класс точности - средний | Класс точности - средний | Нет | 1455.1
000000043142 | Поверка выезд | Весы платформенные | ВС | 59773-15 | Диапазон измерений: НПВ от 30 кг до 150 кг, погрешность и (или) неопределенность (класс, разряд): Класс точности - средний | Класс точности - средний | Нет | 1455.1
000000043301 | Поверка | Весы платформенные | S | 56150-14 | Диапазон измерений: НПВ от 30 кг до 150 кг, погрешность и (или) неопределенность (класс, разряд): Класс точности - средний | Класс точности - средний | Нет | 1350
000000043301 | Поверка выезд | Весы платформенные | S | 56150-14 | Диапазон измерений: НПВ от 30 кг до 150 кг, погрешность и (или) неопределенность (класс, разряд): Класс точности - средний | Класс точности - средний | Нет | 1350
000000045036 | Поверка выезд | Весы платформенные | S | 56150-14 | Диапазон измерений: НПВ от 600 кг до 5000 кг, погрешность и (или) неопределенность (класс, разряд): Класс точности - средний | Класс точности - средний | Нет | 3549
000000045036 | Поверка | Весы платформенные | S | 56150-14 | Диапазон измерений: НПВ от 600 кг до 5000 кг, погрешность и (или) неопределенность (класс, разряд): Класс точности - средний | Класс точности - средний | Нет | 3549
000000045129 | Поверка | Весы платформенные | Эльтон | 61379-15 | Диапазон измерений: НПВ от 600 кг до 5000 кг, погрешность и (или) неопределенность (класс, разряд): Класс точности - средний | Класс точности - средний | Нет | 3549
000000045129 | Поверка выезд | Весы платформенные | Эльтон | 61379-15 | Диапазон измерений: НПВ от 600 кг до 5000 кг, погрешность и (или) неопределенность (класс, разряд): Класс точности - средний | Класс точности - средний | Нет | 3549
000000045218 | Поверка выезд | Весы платформенные | ЕВ1 | 56147-14 | Диапазон измерений: НПВ от 150 кг до 600 кг, погрешность и (или) неопределенность (класс, разряд): Класс точности - средний | Класс точности - средний | Нет | 1744.64
000000045218 | Поверка | Весы платформенные | ЕВ1 | 56147-14 | Диапазон измерений: НПВ от 150 кг до 600 кг, погрешность и (или) неопределенность (класс, разряд): Класс точности - средний | Класс точности - средний | Нет | 1744.64
000000046953 | Поверка выезд | Весы платформенные | SIW | 39794-08 | Диапазон измерений: НПВ до 60 кг, погрешность и (или) неопределенность (класс, разряд): Класс точности - высокий | Класс точности - высокий | Нет | 2013
000000046953 | Поверка | Весы платформенные | SIW | 39794-08 | Диапазон измерений: НПВ до 60 кг, погрешность и (или) неопределенность (класс, разряд): Класс точности - высокий | Класс точности - высокий | Нет | 2013
000000047020 | Поверка выезд | Весы платформенные | Геркулес-А, Б, П, Пл, С, Т | 25104-03 | Диапазон измерений: НПВ от 150 кг до 600 кг, погрешность и (или) неопределенность (класс, разряд): Класс точности - средний | Класс точности - средний | Нет | 1599
000000047020 | Поверка | Весы платформенные | Геркулес-А, Б, П, Пл, С, Т | 25104-03 | Диапазон измерений: НПВ от 150 кг до 600 кг, погрешность и (или) неопределенность (класс, разряд): Класс точности - средний | Класс точности - средний | Нет | 1599
000000047031 | Поверка выезд | Весы платформенные | ЕВ1 | 17136-08 | Диапазон измерений: НПВ от 30 кг до 150 кг, погрешность и (или) неопределенность (класс, разряд): Класс точности - средний | Класс точности - средний | Нет | 1350
000000047031 | Поверка | Весы платформенные | ЕВ1 | 17136-08 | Диапазон измерений: НПВ от 30 кг до 150 кг, погрешность и (или) неопределенность (класс, разряд): Класс точности - средний | Класс точности - средний | Нет | 1350
000000047275 | Поверка | Весы платформенные | BT, ST | 49847-12 |  |  | Нет | 3549
000000047275 | Поверка выезд | Весы платформенные | BT, ST | 49847-12 |  |  | Нет | 3549
000000040302 | Поверка выезд | Весы платформенные PBK/PFK | PBK | 63002-16 | Диапазон измерений: НПВ от 30 кг до 150 кг, погрешность и (или) неопределенность (класс, разряд): Класс точности - средний | Класс точности - средний | Нет | 1455.1
000000040302 | Поверка | Весы платформенные PBK/PFK | PBK | 63002-16 | Диапазон измерений: НПВ от 30 кг до 150 кг, погрешность и (или) неопределенность (класс, разряд): Класс точности - средний | Класс точности - средний | Нет | 1455.1
000000017011 | Поверка выезд | Весы платформенные автомобильные | ВПВ-30-10 | 17583-98 | Диапазон измерений: НПВ до 60 т, погрешность и (или) неопределенность (класс, разряд): Класс точности - средний | Класс точности - средний | Нет | 7299
000000017011 | Поверка | Весы платформенные автомобильные | ВПВ-30-10 | 17583-98 | Диапазон измерений: НПВ до 60 т, погрешность и (или) неопределенность (класс, разряд): Класс точности - средний | Класс точности - средний | Нет | 7299
000000020133 | Поверка выезд | Весы платформенные автомобильные | ВПА | 31943-06 | Диапазон измерений: НПВ от 40 т до 60 т, погрешность и (или) неопределенность (класс, разряд): Класс точности - средний | Класс точности - средний | Да | 8017.02
000000020133 | Поверка | Весы платформенные автомобильные | ВПА | 31943-06 | Диапазон измерений: НПВ от 40 т до 60 т, погрешность и (или) неопределенность (класс, разряд): Класс точности - средний | Класс точности - средний | Да | 8017.02
000000020134 | Поверка выезд | Весы платформенные автомобильные | ВПА | 31943-06 | Диапазон измерений: НПВ от 60 т до 80 т, погрешность и (или) неопределенность (класс, разряд): Класс точности - средний | Класс точности - средний | Да | 9005.9
000000020134 | Поверка | Весы платформенные автомобильные | ВПА | 31943-06 | Диапазон измерений: НПВ от 60 т до 80 т, погрешность и (или) неопределенность (класс, разряд): Класс точности - средний | Класс точности - средний | Да | 9005.9
000000017825 | Поверка выезд | Весы платформенные автомобильные электронные | АВМ | 25762-03 | Диапазон измерений: НПВ от 80 т до 100 т, погрешность и (или) неопределенность (класс, разряд): Класс точности - средний | Класс точности - средний | Нет | 10098
000000020135 | Поверка | Весы платформенные автомобильные электронные | ВПТ | 40049-08 | Диапазон измерений: НПВ от 80 т до 100 т, погрешность и (или) неопределенность (класс, разряд): Класс точности - средний | Класс точности - средний | Да | 10891.85
000000020135 | Поверка выезд | Весы платформенные автомобильные электронные | ВПТ | 40049-08 | Диапазон измерений: НПВ от 80 т до 100 т, погрешность и (или) неопределенность (класс, разряд): Класс точности - средний | Класс точности - средний | Да | 10891.85
000000034221 | Поверка выезд | Весы платформенные для взвешивания длинномерного металлопроката | ВПДМ | 60890-15 | Диапазон измерений: НПВ от 600 кг до 5000 кг, погрешность и (или) неопределенность (класс, разряд): Класс точности - средний | Класс точности - средний | Нет | 3549
000000034221 | Поверка | Весы платформенные для взвешивания длинномерного металлопроката | ВПДМ | 60890-15 | Диапазон измерений: НПВ от 600 кг до 5000 кг, погрешность и (или) неопределенность (класс, разряд): Класс точности - средний | Класс точности - средний | Нет | 3549
000000016508 | Поверка | Весы платформенные для статического взвешивания | СКЕЙЛ | 59557-14 | Диапазон измерений: НПВ от 600 кг до 5000 кг, погрешность и (или) неопределенность (класс, разряд): Класс точности - средний | Класс точности - средний | Нет | 3549
000000016508 | Поверка выезд | Весы платформенные для статического взвешивания | СКЕЙЛ | 59557-14 | Диапазон измерений: НПВ от 600 кг до 5000 кг, погрешность и (или) неопределенность (класс, разряд): Класс точности - средний | Класс точности - средний | Нет | 3549
000000020142 | Поверка | Весы платформенные для статического взвешивания | СКЕЙЛ | 27765-09 | Диапазон измерений: НПВ от 600 кг до 5000 кг, погрешность и (или) неопределенность (класс, разряд): Класс точности - средний | Класс точности - средний | Да | 3884.89
000000020142 | Поверка выезд | Весы платформенные для статического взвешивания | СКЕЙЛ | 27765-09 | Диапазон измерений: НПВ от 600 кг до 5000 кг, погрешность и (или) неопределенность (класс, разряд): Класс точности - средний | Класс точности - средний | Да | 3884.89
000000020144 | Поверка | Весы платформенные для статического взвешивания | СКЕ, СКЕ-Н | 48626-11 | Диапазон измерений: НПВ от 30 кг до 150 кг, погрешность и (или) неопределенность (класс, разряд): Класс точности - средний | Класс точности - средний | Да | 1455.1
000000020144 | Поверка выезд | Весы платформенные для статического взвешивания | СКЕ, СКЕ-Н | 48626-11 | Диапазон измерений: НПВ от 30 кг до 150 кг, погрешность и (или) неопределенность (класс, разряд): Класс точности - средний | Класс точности - средний | Да | 1455.1
000000020146 | Поверка выезд | Весы платформенные для статического взвешивания | СКЕ, СКЕ-Н | 48626-11 | Диапазон измерений: НПВ от 150 кг до 600 кг, погрешность и (или) неопределенность (класс, разряд): Класс точности - средний | Класс точности - средний | Да | 1744.64
000000020146 | Поверка | Весы платформенные для статического взвешивания | СКЕ, СКЕ-Н | 48626-11 | Диапазон измерений: НПВ от 150 кг до 600 кг, погрешность и (или) неопределенность (класс, разряд): Класс точности - средний | Класс точности - средний | Да | 1744.64
000000020148 | Поверка | Весы платформенные для статического взвешивания | СКЕЙЛ | 27765-09 | Диапазон измерений: НПВ от 30 кг до 150 кг, погрешность и (или) неопределенность (класс, разряд): Класс точности - средний | Класс точности - средний | Да | 1455.1
000000020148 | Поверка выезд | Весы платформенные для статического взвешивания | СКЕЙЛ | 27765-09 | Диапазон измерений: НПВ от 30 кг до 150 кг, погрешность и (или) неопределенность (класс, разряд): Класс точности - средний | Класс точности - средний | Да | 1455.1
000000035840 | Поверка | Весы платформенные для статического взвешивания | CKE, CKE-H | 64972-16 | Диапазон измерений: НПВ от 30 кг до 150 кг, погрешность и (или) неопределенность (класс, разряд): Класс точности - средний | Класс точности - средний | Нет | 1350
000000035840 | Поверка выезд | Весы платформенные для статического взвешивания | CKE, CKE-H | 64972-16 | Диапазон измерений: НПВ от 30 кг до 150 кг, погрешность и (или) неопределенность (класс, разряд): Класс точности - средний | Класс точности - средний | Нет | 1350
000000043719 | Поверка выезд | Весы платформенные для статического взвешивания | Альфа-ПВ | 37349-08 | Диапазон измерений: НПВ от 600 кг до 5000 кг, погрешность и (или) неопределенность (класс, разряд): Класс точности - средний | Класс точности - средний | Нет | 3549
000000043719 | Поверка | Весы платформенные для статического взвешивания | Альфа-ПВ | 37349-08 | Диапазон измерений: НПВ от 600 кг до 5000 кг, погрешность и (или) неопределенность (класс, разряд): Класс точности - средний | Класс точности - средний | Нет | 3549
000000044130 | Поверка выезд | Весы платформенные для статического взвешивания | PS | 61689-15 | Диапазон измерений: НПВ от 30 кг до 150 кг, погрешность и (или) неопределенность (класс, разряд): Класс точности - средний | Класс точности - средний | Нет | 1350
000000044130 | Поверка | Весы платформенные для статического взвешивания | PS | 61689-15 | Диапазон измерений: НПВ от 30 кг до 150 кг, погрешность и (или) неопределенность (класс, разряд): Класс точности - средний | Класс точности - средний | Нет | 1350
000000044695 | Поверка | Весы платформенные для статического взвешивания | СКЕЙЛ | 72980-18 | Диапазон измерений: НПВ от 600 кг до 5000 кг, погрешность и (или) неопределенность (класс, разряд): Класс точности - средний | Класс точности - средний | Нет | 3549
000000044695 | Поверка выезд | Весы платформенные для статического взвешивания | СКЕЙЛ | 72980-18 | Диапазон измерений: НПВ от 600 кг до 5000 кг, погрешность и (или) неопределенность (класс, разряд): Класс точности - средний | Класс точности - средний | Нет | 3549
000000020157 | Поверка | Весы платформенные низкопрофильные | ПВН | 18878-99 | Диапазон измерений: НПВ от 150 кг до 600 кг, погрешность и (или) неопределенность (класс, разряд): Класс точности - средний | Класс точности - средний | Да | 1744.64
000000020157 | Поверка выезд | Весы платформенные низкопрофильные | ПВН | 18878-99 | Диапазон измерений: НПВ от 150 кг до 600 кг, погрешность и (или) неопределенность (класс, разряд): Класс точности - средний | Класс точности - средний | Да | 1744.64
000000020159 | Поверка | Весы платформенные низкопрофильные | ПВН | 18878-99 | Диапазон измерений: НПВ от 30 кг до 150 кг, погрешность и (или) неопределенность (класс, разряд): Класс точности - средний | Класс точности - средний | Да | 1455.1
000000020159 | Поверка выезд | Весы платформенные низкопрофильные | ПВН | 18878-99 | Диапазон измерений: НПВ от 30 кг до 150 кг, погрешность и (или) неопределенность (класс, разряд): Класс точности - средний | Класс точности - средний | Да | 1455.1
000000038231 | Поверка выезд | Весы платформенные низкопрофильные | ВПН | 27745-04 | Диапазон измерений: НПВ от 600 кг до 5000 кг, погрешность и (или) неопределенность (класс, разряд): Класс точности - средний | Класс точности - средний | Нет | 3549
000000038231 | Поверка | Весы платформенные низкопрофильные | ВПН | 27745-04 | Диапазон измерений: НПВ от 600 кг до 5000 кг, погрешность и (или) неопределенность (класс, разряд): Класс точности - средний | Класс точности - средний | Нет | 3549
000000000362 | Поверка выезд | Весы платформенные передвижные | ВСП4 | 23840-08 | Диапазон измерений: НПВ от 600 кг до 5000 кг, погрешность и (или) неопределенность (класс, разряд): Класс точности - средний | Класс точности - средний | Да | 3884.89
000000000362 | Поверка | Весы платформенные передвижные | ВСП4 | 23840-08 | Диапазон измерений: НПВ от 600 кг до 5000 кг, погрешность и (или) неопределенность (класс, разряд): Класс точности - средний | Класс точности - средний | Да | 3884.89
000000020163 | Поверка | Весы платформенные передвижные | ВСП | 23839-08 | Диапазон измерений: НПВ от 30 кг до 150 кг, погрешность и (или) неопределенность (класс, разряд): Класс точности - средний | Класс точности - средний | Да | 1455.1
000000020163 | Поверка выезд | Весы платформенные передвижные | ВСП | 23839-08 | Диапазон измерений: НПВ от 30 кг до 150 кг, погрешность и (или) неопределенность (класс, разряд): Класс точности - средний | Класс точности - средний | Да | 1455.1
000000020164 | Поверка | Весы платформенные передвижные | ВСП | 23839-08 | Диапазон измерений: НПВ до 30 кг, погрешность и (или) неопределенность (класс, разряд): Класс точности - средний | Класс точности - средний | Да | 1017.13
000000020164 | Поверка выезд | Весы платформенные передвижные | ВСП | 23839-08 | Диапазон измерений: НПВ до 30 кг, погрешность и (или) неопределенность (класс, разряд): Класс точности - средний | Класс точности - средний | Да | 1017.13
000000020166 | Поверка | Весы платформенные передвижные | ВСП4 | 23840-08 | Диапазон измерений: НПВ от 30 кг до 150 кг, погрешность и (или) неопределенность (класс, разряд): Класс точности - средний | Класс точности - средний | Да | 1455.1
000000020166 | Поверка выезд | Весы платформенные передвижные | ВСП4 | 23840-08 | Диапазон измерений: НПВ от 30 кг до 150 кг, погрешность и (или) неопределенность (класс, разряд): Класс точности - средний | Класс точности - средний | Да | 1455.1
000000020167 | Поверка | Весы платформенные передвижные | ВСП4 | 23840-08 | Диапазон измерений: НПВ от 150 кг до 600 кг, погрешность и (или) неопределенность (класс, разряд): Класс точности - средний | Класс точности - средний | Да | 1744.64
000000020167 | Поверка выезд | Весы платформенные передвижные | ВСП4 | 23840-08 | Диапазон измерений: НПВ от 150 кг до 600 кг, погрешность и (или) неопределенность (класс, разряд): Класс точности - средний | Класс точности - средний | Да | 1744.64
000000020168 | Поверка выезд | Весы платформенные передвижные | ВСП4 | 23840-02 | Диапазон измерений: НПВ от 150 кг до 600 кг, погрешность и (или) неопределенность (класс, разряд): Класс точности - средний | Класс точности - средний | Да | 1744.64
000000020168 | Поверка | Весы платформенные передвижные | ВСП4 | 23840-02 | Диапазон измерений: НПВ от 150 кг до 600 кг, погрешность и (или) неопределенность (класс, разряд): Класс точности - средний | Класс точности - средний | Да | 1744.64
000000020174 | Поверка | Весы платформенные передвижные | ВСП | 23839-08 | Диапазон измерений: НПВ от 600 кг до 5000 кг, погрешность и (или) неопределенность (класс, разряд): Класс точности - средний | Класс точности - средний | Да | 3884.89
000000020174 | Поверка выезд | Весы платформенные передвижные | ВСП | 23839-08 | Диапазон измерений: НПВ от 600 кг до 5000 кг, погрешность и (или) неопределенность (класс, разряд): Класс точности - средний | Класс точности - средний | Да | 3884.89
000000020175 | Поверка | Весы платформенные передвижные | ВСП | 23839-08 | Диапазон измерений: НПВ от 150 кг до 600 кг, погрешность и (или) неопределенность (класс, разряд): Класс точности - средний | Класс точности - средний | Да | 1744.64
000000020175 | Поверка выезд | Весы платформенные передвижные | ВСП | 23839-08 | Диапазон измерений: НПВ от 150 кг до 600 кг, погрешность и (или) неопределенность (класс, разряд): Класс точности - средний | Класс точности - средний | Да | 1744.64
000000020177 | Поверка | Весы платформенные передвижные | ВСП | 23839-08 | Диапазон измерений: НПВ от 30 кг до 150 кг, погрешность и (или) неопределенность (класс, разряд): Класс точности - средний | Класс точности - средний | Да | 1455.1
000000020177 | Поверка выезд | Весы платформенные передвижные | ВСП | 23839-08 | Диапазон измерений: НПВ от 30 кг до 150 кг, погрешность и (или) неопределенность (класс, разряд): Класс точности - средний | Класс точности - средний | Да | 1455.1
000000020179 | Поверка выезд | Весы платформенные передвижные | ВСП4 | 23840-08 | Диапазон измерений: НПВ до 30 кг, погрешность и (или) неопределенность (класс, разряд): Класс точности - средний | Класс точности - средний | Да | 1017.13
000000020179 | Поверка | Весы платформенные передвижные | ВСП4 | 23840-08 | Диапазон измерений: НПВ до 30 кг, погрешность и (или) неопределенность (класс, разряд): Класс точности - средний | Класс точности - средний | Да | 1017.13
000000020182 | Поверка | Весы платформенные передвижные | ВСП4 | 23840-08 | Диапазон измерений: НПВ до 30 кг, погрешность и (или) неопределенность (класс, разряд): Класс точности - средний | Класс точности - средний | Да | 925.32
000000020182 | Поверка выезд | Весы платформенные передвижные | ВСП4 | 23840-08 | Диапазон измерений: НПВ до 30 кг, погрешность и (или) неопределенность (класс, разряд): Класс точности - средний | Класс точности - средний | Да | 925.32
000000035526 | Поверка выезд | Весы платформенные передвижные | ВСП | 23839-08 | Диапазон измерений: НПВ от 30 кг до 150 кг, погрешность и (или) неопределенность (класс, разряд): Класс точности - средний | Класс точности - средний | Нет | 1350
000000035526 | Поверка | Весы платформенные передвижные | ВСП | 23839-08 | Диапазон измерений: НПВ от 30 кг до 150 кг, погрешность и (или) неопределенность (класс, разряд): Класс точности - средний | Класс точности - средний | Нет | 1350
000000036705 | Поверка | Весы платформенные передвижные | ВСП | 23839-08 | Диапазон измерений: НПВ от 30 кг до 150 кг, погрешность и (или) неопределенность (класс, разряд): Класс точности - средний | Класс точности - средний | Нет | 1350
000000036705 | Поверка выезд | Весы платформенные передвижные | ВСП | 23839-08 | Диапазон измерений: НПВ от 30 кг до 150 кг, погрешность и (или) неопределенность (класс, разряд): Класс точности - средний | Класс точности - средний | Нет | 1350
000000036844 | Поверка выезд | Весы платформенные передвижные | ВСП4 | 23840-08 | Диапазон измерений: НПВ от 600 кг до 5000 кг, погрешность и (или) неопределенность (класс, разряд): Класс точности - средний | Класс точности - средний | Нет | 3549
000000036844 | Поверка | Весы платформенные передвижные | ВСП4 | 23840-08 | Диапазон измерений: НПВ от 600 кг до 5000 кг, погрешность и (или) неопределенность (класс, разряд): Класс точности - средний | Класс точности - средний | Нет | 3549
000000038829 | Поверка выезд | Весы платформенные передвижные | ВСП | 23839-08 | Диапазон измерений: НПВ до 30 кг, погрешность и (или) неопределенность (класс, разряд): Класс точности - средний | Класс точности - средний | Нет | 858
000000038829 | Поверка | Весы платформенные передвижные | ВСП | 23839-08 | Диапазон измерений: НПВ до 30 кг, погрешность и (или) неопределенность (класс, разряд): Класс точности - средний | Класс точности - средний | Нет | 858
000000038843 | Поверка | Весы платформенные передвижные | ВСП | 23839-08 | Диапазон измерений: НПВ от 30 кг до 150 кг, погрешность и (или) неопределенность (класс, разряд): Класс точности - средний | Класс точности - средний | Нет | 1350
000000038843 | Поверка выезд | Весы платформенные передвижные | ВСП | 23839-08 | Диапазон измерений: НПВ от 30 кг до 150 кг, погрешность и (или) неопределенность (класс, разряд): Класс точности - средний | Класс точности - средний | Нет | 1350
000000039192 | Поверка | Весы платформенные передвижные | ВСП | 23839-02 | Диапазон измерений: НПВ от 600 кг до 5000 кг, погрешность и (или) неопределенность (класс, разряд): Класс точности - средний | Класс точности - средний | Нет | 3549
000000039192 | Поверка выезд | Весы платформенные передвижные | ВСП | 23839-02 | Диапазон измерений: НПВ от 600 кг до 5000 кг, погрешность и (или) неопределенность (класс, разряд): Класс точности - средний | Класс точности - средний | Нет | 3549
000000040293 | Поверка выезд | Весы платформенные передвижные | ВСП4 | 23840-08 | Диапазон измерений: НПВ от 30 кг до 150 кг, погрешность и (или) неопределенность (класс, разряд): Класс точности - средний | Класс точности - средний | Нет | 1350
000000040293 | Поверка | Весы платформенные передвижные | ВСП4 | 23840-08 | Диапазон измерений: НПВ от 30 кг до 150 кг, погрешность и (или) неопределенность (класс, разряд): Класс точности - средний | Класс точности - средний | Нет | 1350
000000044321 | Поверка выезд | Весы платформенные передвижные | ПП-10 | 3209-72 | Диапазон измерений: НПВ до 60 т, погрешность и (или) неопределенность (класс, разряд): Класс точности - средний | Класс точности - средний | Нет | 7299
000000044321 | Поверка | Весы платформенные передвижные | ПП-10 | 3209-72 | Диапазон измерений: НПВ до 60 т, погрешность и (или) неопределенность (класс, разряд): Класс точности - средний | Класс точности - средний | Нет | 7299
000000036178 | Поверка | Весы платформенные передвижные гирные | РП-500Г13, РП-1Г13, РП-2Г13, РП-3Г13 | 1425-66 | Диапазон измерений: НПВ от 600 кг до 5000 кг, погрешность и (или) неопределенность (класс, разряд): Класс точности - средний | Класс точности - средний | Нет | 3549
000000036178 | Поверка выезд | Весы платформенные передвижные гирные | РП-500Г13, РП-1Г13, РП-2Г13, РП-3Г13 | 1425-66 | Диапазон измерений: НПВ от 600 кг до 5000 кг, погрешность и (или) неопределенность (класс, разряд): Класс точности - средний | Класс точности - средний | Нет | 3549
000000038502 | Поверка | Весы платформенные передвижные гирные | РП-500Г13, РП-1Г13, РП-2Г13, РП-3Г13 | 1425-66 | Диапазон измерений: НПВ от 150 кг до 600 кг, погрешность и (или) неопределенность (класс, разряд): Класс точности - средний | Класс точности - средний | Нет | 1599
000000038502 | Поверка выезд | Весы платформенные передвижные гирные | РП-500Г13, РП-1Г13, РП-2Г13, РП-3Г13 | 1425-66 | Диапазон измерений: НПВ от 150 кг до 600 кг, погрешность и (или) неопределенность (класс, разряд): Класс точности - средний | Класс точности - средний | Нет | 1599
000000040871 | Поверка выезд | Весы платформенные передвижные гирные | ВПГ-1 (м), ВПГ-2(м) и ВПГ-З(м) | 1205-60 | Диапазон измерений: НПВ от 600 кг до 5000 кг, погрешность и (или) неопределенность (класс, разряд): Класс точности - средний | Класс точности - средний | Нет | 3549
000000040871 | Поверка | Весы платформенные передвижные гирные | ВПГ-1 (м), ВПГ-2(м) и ВПГ-З(м) | 1205-60 | Диапазон измерений: НПВ от 600 кг до 5000 кг, погрешность и (или) неопределенность (класс, разряд): Класс точности - средний | Класс точности - средний | Нет | 3549
000000041305 | Поверка выезд | Весы платформенные передвижные гирные | ВПГ-0,5(б), ВПГ-1(м), ВПГ-2(м) и ВПГ-3(м) | 1425-60 | Диапазон измерений: НПВ от 600 кг до 5000 кг, погрешность и (или) неопределенность (класс, разряд): Класс точности - средний | Класс точности - средний | Нет | 3549
000000041305 | Поверка | Весы платформенные передвижные гирные | ВПГ-0,5(б), ВПГ-1(м), ВПГ-2(м) и ВПГ-3(м) | 1425-60 | Диапазон измерений: НПВ от 600 кг до 5000 кг, погрешность и (или) неопределенность (класс, разряд): Класс точности - средний | Класс точности - средний | Нет | 3549
000000038750 | Поверка выезд | Весы платформенные передвижные рычажные циферблатные технологические | РП-150Ц13Т | 2714-71 | Диапазон измерений: НПВ от 30 кг до 150 кг, погрешность и (или) неопределенность (класс, разряд): Класс точности - средний | Класс точности - средний | Нет | 1350
000000038750 | Поверка | Весы платформенные передвижные рычажные циферблатные технологические | РП-150Ц13Т | 2714-71 | Диапазон измерений: НПВ от 30 кг до 150 кг, погрешность и (или) неопределенность (класс, разряд): Класс точности - средний | Класс точности - средний | Нет | 1350
000000002280 | Поверка выезд | Весы платформенные передвижные циферблатные | РП-600Ц13 | 2282-67 |  |  | Нет | 1743
000000002280 | Поверка | Весы платформенные передвижные циферблатные | РП-600Ц13 | 2282-67 |  |  | Нет | 1743
000000038646 | Поверка | Весы платформенные стационарные | ВПС | 86962-22 | Диапазон измерений: НПВ от 600 кг до 5000 кг, погрешность и (или) неопределенность (класс, разряд): Класс точности - средний | Класс точности - средний | Нет | 3549
000000038646 | Поверка выезд | Весы платформенные стационарные | ВПС | 86962-22 | Диапазон измерений: НПВ от 600 кг до 5000 кг, погрешность и (или) неопределенность (класс, разряд): Класс точности - средний | Класс точности - средний | Нет | 3549
000000016580 | Поверка выезд | Весы платформенные тензометрические | ВПТС | 20739-00 | Диапазон измерений: НПВ от 600 кг до 5000 кг, погрешность и (или) неопределенность (класс, разряд): Класс точности - средний | Класс точности - средний | Нет | 3549
000000016580 | Поверка | Весы платформенные тензометрические | ВПТС | 20739-00 | Диапазон измерений: НПВ от 600 кг до 5000 кг, погрешность и (или) неопределенность (класс, разряд): Класс точности - средний | Класс точности - средний | Нет | 3549
000000034231 | Поверка выезд | Весы платформенные тензометрические | ВПТС | 20739-12 | Диапазон измерений: НПВ от 600 кг до 5000 кг, погрешность и (или) неопределенность (класс, разряд): Класс точности - средний | Класс точности - средний | Нет | 3549
000000034231 | Поверка | Весы платформенные тензометрические | ВПТС | 20739-12 | Диапазон измерений: НПВ от 600 кг до 5000 кг, погрешность и (или) неопределенность (класс, разряд): Класс точности - средний | Класс точности - средний | Нет | 3549
000000040084 | Поверка выезд | Весы платформенные тензометрические | ВПТ | 18045-98 | Диапазон измерений: НПВ от 600 кг до 5000 кг, погрешность и (или) неопределенность (класс, разряд): Класс точности - средний | Класс точности - средний | Нет | 3549
000000040084 | Поверка | Весы платформенные тензометрические | ВПТ | 18045-98 | Диапазон измерений: НПВ от 600 кг до 5000 кг, погрешность и (или) неопределенность (класс, разряд): Класс точности - средний | Класс точности - средний | Нет | 3549
000000041086 | Поверка | Весы платформенные тензометрические | ВПТМ | 19291-00 | Диапазон измерений: НПВ от 600 кг до 5000 кг, погрешность и (или) неопределенность (класс, разряд): Класс точности - средний | Класс точности - средний | Нет | 3549
000000041086 | Поверка выезд | Весы платформенные тензометрические | ВПТМ | 19291-00 | Диапазон измерений: НПВ от 600 кг до 5000 кг, погрешность и (или) неопределенность (класс, разряд): Класс точности - средний | Класс точности - средний | Нет | 3549
000000045619 | Поверка выезд | Весы платформенные тензометрические | ВПТС | 20739-06 | Диапазон измерений: НПВ от 600 кг до 5000 кг, погрешность и (или) неопределенность (класс, разряд): Класс точности - средний | Класс точности - средний | Нет | 3549
000000045619 | Поверка | Весы платформенные тензометрические | ВПТС | 20739-06 | Диапазон измерений: НПВ от 600 кг до 5000 кг, погрешность и (или) неопределенность (класс, разряд): Класс точности - средний | Класс точности - средний | Нет | 3549
000000020207 | Поверка выезд | Весы платформенные товарные | ВП | 31942-06 | Диапазон измерений: НПВ от 600 кг до 5000 кг, погрешность и (или) неопределенность (класс, разряд): Класс точности - средний | Класс точности - средний | Да | 3884.89
000000020207 | Поверка | Весы платформенные товарные | ВП | 31942-06 | Диапазон измерений: НПВ от 600 кг до 5000 кг, погрешность и (или) неопределенность (класс, разряд): Класс точности - средний | Класс точности - средний | Да | 3884.89
000000043861 | Поверка выезд | Весы платформенные шкальные | ВПШ | 17343-98 | Диапазон измерений: НПВ от 30 кг до 150 кг, погрешность и (или) неопределенность (класс, разряд): Класс точности - средний | Класс точности - средний | Нет | 1350
000000043861 | Поверка | Весы платформенные шкальные | ВПШ | 17343-98 | Диапазон измерений: НПВ от 30 кг до 150 кг, погрешность и (или) неопределенность (класс, разряд): Класс точности - средний | Класс точности - средний | Нет | 1350
000000020213 | Поверка | Весы платформенные электромеханические | ВПТ | 31292-06 | Диапазон измерений: НПВ от 600 кг до 5000 кг, погрешность и (или) неопределенность (класс, разряд): Класс точности - средний | Класс точности - средний | Да | 3884.89
000000020213 | Поверка выезд | Весы платформенные электромеханические | ВПТ | 31292-06 | Диапазон измерений: НПВ от 600 кг до 5000 кг, погрешность и (или) неопределенность (класс, разряд): Класс точности - средний | Класс точности - средний | Да | 3884.89
000000000369 | Поверка выезд | Весы платформенные электронные | ВП | 21440-11 | Диапазон измерений: НПВ от 30 кг до 150 кг, погрешность и (или) неопределенность (класс, разряд): Класс точности - средний | Класс точности - средний | Да | 1455.1
000000000369 | Поверка | Весы платформенные электронные | ВП | 21440-11 | Диапазон измерений: НПВ от 30 кг до 150 кг, погрешность и (или) неопределенность (класс, разряд): Класс точности - средний | Класс точности - средний | Да | 1455.1
000000018516 | Поверка выезд | Весы платформенные электронные | ВПА | 21439-11 | Диапазон измерений: НПВ до 30 кг, погрешность и (или) неопределенность (класс, разряд): Класс точности - средний | Класс точности - средний | Да | 1017.13
000000018516 | Поверка | Весы платформенные электронные | ВПА | 21439-11 | Диапазон измерений: НПВ до 30 кг, погрешность и (или) неопределенность (класс, разряд): Класс точности - средний | Класс точности - средний | Да | 1017.13
000000018519 | Поверка выезд | Весы платформенные электронные | Меркурий 330 | 49927-12 | Диапазон измерений: НПВ от 150 кг до 600 кг, погрешность и (или) неопределенность (класс, разряд): Класс точности - средний | Класс точности - средний | Да | 1744.64
000000018519 | Поверка | Весы платформенные электронные | Меркурий 330 | 49927-12 | Диапазон измерений: НПВ от 150 кг до 600 кг, погрешность и (или) неопределенность (класс, разряд): Класс точности - средний | Класс точности - средний | Да | 1744.64
000000020226 | Поверка выезд | Весы платформенные электронные | Меркурий 330 | 49927-12 | Диапазон измерений: НПВ от 30 кг до 150 кг, погрешность и (или) неопределенность (класс, разряд): Класс точности - средний | Класс точности - средний | Да | 1455.1
000000020226 | Поверка | Весы платформенные электронные | Меркурий 330 | 49927-12 | Диапазон измерений: НПВ от 30 кг до 150 кг, погрешность и (или) неопределенность (класс, разряд): Класс точности - средний | Класс точности - средний | Да | 1455.1
000000020241 | Поверка | Весы платформенные электронные | ВП | 21440-11 | Диапазон измерений: НПВ от 30 кг до 150 кг, погрешность и (или) неопределенность (класс, разряд): Класс точности - средний | Класс точности - средний | Да | 1455.1
000000020241 | Поверка выезд | Весы платформенные электронные | ВП | 21440-11 | Диапазон измерений: НПВ от 30 кг до 150 кг, погрешность и (или) неопределенность (класс, разряд): Класс точности - средний | Класс точности - средний | Да | 1455.1
000000020249 | Поверка выезд | Весы платформенные электронные | ВПА | 21439-11 | Диапазон измерений: НПВ от 30 кг до 150 кг, погрешность и (или) неопределенность (класс, разряд): Класс точности - средний | Класс точности - средний | Да | 1455.1
000000020249 | Поверка | Весы платформенные электронные | ВПА | 21439-11 | Диапазон измерений: НПВ от 30 кг до 150 кг, погрешность и (или) неопределенность (класс, разряд): Класс точности - средний | Класс точности - средний | Да | 1455.1
000000020264 | Поверка | Весы платформенные электронные | МВСК А (В) | 39623-08 | Диапазон измерений: НПВ от 150 кг до 600 кг, погрешность и (или) неопределенность (класс, разряд): Класс точности - средний | Класс точности - средний | Да | 1744.64
000000020264 | Поверка выезд | Весы платформенные электронные | МВСК А (В) | 39623-08 | Диапазон измерений: НПВ от 150 кг до 600 кг, погрешность и (или) неопределенность (класс, разряд): Класс точности - средний | Класс точности - средний | Да | 1744.64
000000020292 | Поверка выезд | Весы платформенные электронные | ЛАХТА | 16336-97 | Диапазон измерений: НПВ до 30 кг, погрешность и (или) неопределенность (класс, разряд): Класс точности - средний | Класс точности - средний | Да | 1017.13
000000020292 | Поверка | Весы платформенные электронные | ЛАХТА | 16336-97 | Диапазон измерений: НПВ до 30 кг, погрешность и (или) неопределенность (класс, разряд): Класс точности - средний | Класс точности - средний | Да | 1017.13
000000020294 | Поверка выезд | Весы платформенные электронные | МВСК | 38523-08 | Диапазон измерений: НПВ от 150 кг до 600 кг, погрешность и (или) неопределенность (класс, разряд): Класс точности - средний | Класс точности - средний | Да | 1744.64
000000020294 | Поверка | Весы платформенные электронные | МВСК | 38523-08 | Диапазон измерений: НПВ от 150 кг до 600 кг, погрешность и (или) неопределенность (класс, разряд): Класс точности - средний | Класс точности - средний | Да | 1744.64
000000020295 | Поверка | Весы платформенные электронные | МВСК | 38523-08 | Диапазон измерений: НПВ от 30 кг до 150 кг, погрешность и (или) неопределенность (класс, разряд): Класс точности - средний | Класс точности - средний | Да | 1455.1
000000020295 | Поверка выезд | Весы платформенные электронные | МВСК | 38523-08 | Диапазон измерений: НПВ от 30 кг до 150 кг, погрешность и (или) неопределенность (класс, разряд): Класс точности - средний | Класс точности - средний | Да | 1455.1
000000020296 | Поверка выезд | Весы платформенные электронные | МВСК | 38523-08 | Диапазон измерений: НПВ от 600 кг до 5000 кг, погрешность и (или) неопределенность (класс, разряд): Класс точности - средний | Класс точности - средний | Да | 3884.89
000000020296 | Поверка | Весы платформенные электронные | МВСК | 38523-08 | Диапазон измерений: НПВ от 600 кг до 5000 кг, погрешность и (или) неопределенность (класс, разряд): Класс точности - средний | Класс точности - средний | Да | 3884.89
000000020299 | Поверка выезд | Весы платформенные электронные | ПВ | 23288-02 | Диапазон измерений: НПВ от 600 кг до 5000 кг, погрешность и (или) неопределенность (класс, разряд): Класс точности - средний | Класс точности - средний | Да | 3884.89
000000020299 | Поверка | Весы платформенные электронные | ПВ | 23288-02 | Диапазон измерений: НПВ от 600 кг до 5000 кг, погрешность и (или) неопределенность (класс, разряд): Класс точности - средний | Класс точности - средний | Да | 3884.89
000000020300 | Поверка | Весы платформенные электронные | ВП | 29762-09 | Диапазон измерений: НПВ от 30 кг до 150 кг, погрешность и (или) неопределенность (класс, разряд): Класс точности - средний | Класс точности - средний | Да | 1455.1
000000020300 | Поверка выезд | Весы платформенные электронные | ВП | 29762-09 | Диапазон измерений: НПВ от 30 кг до 150 кг, погрешность и (или) неопределенность (класс, разряд): Класс точности - средний | Класс точности - средний | Да | 1455.1
000000020301 | Поверка выезд | Весы платформенные электронные | ВП | 29762-09 | Диапазон измерений: НПВ от 150 кг до 600 кг, погрешность и (или) неопределенность (класс, разряд): Класс точности - средний | Класс точности - средний | Да | 1744.64
000000020301 | Поверка | Весы платформенные электронные | ВП | 29762-09 | Диапазон измерений: НПВ от 150 кг до 600 кг, погрешность и (или) неопределенность (класс, разряд): Класс точности - средний | Класс точности - средний | Да | 1744.64
000000020310 | Поверка выезд | Весы платформенные электронные | ВП | 29762-09 | Диапазон измерений: НПВ от 600 кг до 5000 кг, погрешность и (или) неопределенность (класс, разряд): Класс точности - средний | Класс точности - средний | Да | 3884.89
000000020310 | Поверка | Весы платформенные электронные | ВП | 29762-09 | Диапазон измерений: НПВ от 600 кг до 5000 кг, погрешность и (или) неопределенность (класс, разряд): Класс точности - средний | Класс точности - средний | Да | 3884.89
000000020314 | Поверка выезд | Весы платформенные электронные | Ладога | 15799-97 | Диапазон измерений: НПВ до 30 кг, погрешность и (или) неопределенность (класс, разряд): Класс точности - средний | Класс точности - средний | Да | 1017.13
000000020314 | Поверка | Весы платформенные электронные | Ладога | 15799-97 | Диапазон измерений: НПВ до 30 кг, погрешность и (или) неопределенность (класс, разряд): Класс точности - средний | Класс точности - средний | Да | 1017.13
000000020315 | Поверка выезд | Весы платформенные электронные | Ладога | 15799-97 | Диапазон измерений: НПВ от 150 кг до 600 кг, погрешность и (или) неопределенность (класс, разряд): Класс точности - средний | Класс точности - средний | Да | 1744.64
000000020315 | Поверка | Весы платформенные электронные | Ладога | 15799-97 | Диапазон измерений: НПВ от 150 кг до 600 кг, погрешность и (или) неопределенность (класс, разряд): Класс точности - средний | Класс точности - средний | Да | 1744.64
000000020319 | Поверка | Весы платформенные электронные | ПВ | 23288-02 | Диапазон измерений: НПВ до 30 кг, погрешность и (или) неопределенность (класс, разряд): Класс точности - средний | Класс точности - средний | Да | 925.32
000000020319 | Поверка выезд | Весы платформенные электронные | ПВ | 23288-02 | Диапазон измерений: НПВ до 30 кг, погрешность и (или) неопределенность (класс, разряд): Класс точности - средний | Класс точности - средний | Да | 925.32
000000020320 | Поверка | Весы платформенные электронные | ПВ | 23288-02 | Диапазон измерений: НПВ от 150 кг до 600 кг, погрешность и (или) неопределенность (класс, разряд): Класс точности - средний | Класс точности - средний | Да | 1744.64
000000020320 | Поверка выезд | Весы платформенные электронные | ПВ | 23288-02 | Диапазон измерений: НПВ от 150 кг до 600 кг, погрешность и (или) неопределенность (класс, разряд): Класс точности - средний | Класс точности - средний | Да | 1744.64
000000020321 | Поверка выезд | Весы платформенные электронные | ПВ | 23288-02 | Диапазон измерений: НПВ от 30 кг до 150 кг, погрешность и (или) неопределенность (класс, разряд): Класс точности - средний | Класс точности - средний | Да | 1455.1
000000020321 | Поверка | Весы платформенные электронные | ПВ | 23288-02 | Диапазон измерений: НПВ от 30 кг до 150 кг, погрешность и (или) неопределенность (класс, разряд): Класс точности - средний | Класс точности - средний | Да | 1455.1
000000035710 | Поверка | Весы платформенные электронные | ПВ | 23288-02 | Диапазон измерений: НПВ до 30 кг, погрешность и (или) неопределенность (класс, разряд): Класс точности - средний | Класс точности - средний | Нет | 948
000000035710 | Поверка выезд | Весы платформенные электронные | ПВ | 23288-02 | Диапазон измерений: НПВ до 30 кг, погрешность и (или) неопределенность (класс, разряд): Класс точности - средний | Класс точности - средний | Нет | 948
000000035715 | Поверка | Весы платформенные электронные | ВПА | 21439-11 | Диапазон измерений: НПВ от 30 кг до 150 кг, погрешность и (или) неопределенность (класс, разряд): Класс точности - средний | Класс точности - средний | Нет | 1350
000000035715 | Поверка выезд | Весы платформенные электронные | ВПА | 21439-11 | Диапазон измерений: НПВ от 30 кг до 150 кг, погрешность и (или) неопределенность (класс, разряд): Класс точности - средний | Класс точности - средний | Нет | 1350
000000036899 | Поверка выезд | Весы платформенные электронные | ВПА | 21439-11 | Диапазон измерений: НПВ от 30 кг до 150 кг, погрешность и (или) неопределенность (класс, разряд): Класс точности - средний | Класс точности - средний | Нет | 1350
000000036899 | Поверка | Весы платформенные электронные | ВПА | 21439-11 | Диапазон измерений: НПВ от 30 кг до 150 кг, погрешность и (или) неопределенность (класс, разряд): Класс точности - средний | Класс точности - средний | Нет | 1350
000000037651 | Поверка выезд | Весы платформенные электронные | Ладога | 15799-97 | Диапазон измерений: НПВ от 600 кг до 5000 кг, погрешность и (или) неопределенность (класс, разряд): Класс точности - средний | Класс точности - средний | Нет | 3549
000000037651 | Поверка | Весы платформенные электронные | Ладога | 15799-97 | Диапазон измерений: НПВ от 600 кг до 5000 кг, погрешность и (или) неопределенность (класс, разряд): Класс точности - средний | Класс точности - средний | Нет | 3549
000000038037 | Поверка | Весы платформенные электронные | Ладога | 15799-97 | Диапазон измерений: НПВ от 30 кг до 150 кг, погрешность и (или) неопределенность (класс, разряд): Класс точности - средний | Класс точности - средний | Нет | 1350
000000038037 | Поверка выезд | Весы платформенные электронные | Ладога | 15799-97 | Диапазон измерений: НПВ от 30 кг до 150 кг, погрешность и (или) неопределенность (класс, разряд): Класс точности - средний | Класс точности - средний | Нет | 1350
000000039708 | Поверка | Весы платформенные электронные | МВСК А (В) | 39623-08 | Диапазон измерений: НПВ от 600 кг до 5000 кг, погрешность и (или) неопределенность (класс, разряд): Класс точности - средний | Класс точности - средний | Нет | 3549
000000039708 | Поверка выезд | Весы платформенные электронные | МВСК А (В) | 39623-08 | Диапазон измерений: НПВ от 600 кг до 5000 кг, погрешность и (или) неопределенность (класс, разряд): Класс точности - средний | Класс точности - средний | Нет | 3549
000000040048 | Поверка выезд | Весы платформенные электронные | ЛАХТА | 16336-97 | Диапазон измерений: НПВ до 60 т, погрешность и (или) неопределенность (класс, разряд): Класс точности - средний | Класс точности - средний | Нет | 7299
000000040048 | Поверка | Весы платформенные электронные | ЛАХТА | 16336-97 | Диапазон измерений: НПВ до 60 т, погрешность и (или) неопределенность (класс, разряд): Класс точности - средний | Класс точности - средний | Нет | 7299
000000040523 | Поверка | Весы платформенные электронные | ВБ | 18644-09 | Диапазон измерений: НПВ до 10 т, погрешность и (или) неопределенность (класс, разряд): Класс точности - средний | Класс точности - средний | Нет | 2684.09
000000040523 | Поверка выезд | Весы платформенные электронные | ВБ | 18644-09 | Диапазон измерений: НПВ до 10 т, погрешность и (или) неопределенность (класс, разряд): Класс точности - средний | Класс точности - средний | Нет | 2684.09
000000041986 | Поверка выезд | Весы платформенные электронные | ВПА | 21439-11 | Диапазон измерений: НПВ до 30 кг, погрешность и (или) неопределенность (класс, разряд): Класс точности - средний | Класс точности - средний | Нет | 948
000000041986 | Поверка | Весы платформенные электронные | ВПА | 21439-11 | Диапазон измерений: НПВ до 30 кг, погрешность и (или) неопределенность (класс, разряд): Класс точности - средний | Класс точности - средний | Нет | 948
000000041988 | Поверка выезд | Весы платформенные электронные | ВПА | 21439-01 | Диапазон измерений: НПВ от 600 кг до 5000 кг, погрешность и (или) неопределенность (класс, разряд): Класс точности - средний | Класс точности - средний | Нет | 3549
000000041988 | Поверка | Весы платформенные электронные | ВПА | 21439-01 | Диапазон измерений: НПВ от 600 кг до 5000 кг, погрешность и (или) неопределенность (класс, разряд): Класс точности - средний | Класс точности - средний | Нет | 3549
000000042751 | Поверка | Весы платформенные электронные | ВПА | 21439-11 | Диапазон измерений: НПВ от 600 кг до 5000 кг, погрешность и (или) неопределенность (класс, разряд): Класс точности - средний | Класс точности - средний | Нет | 3549
000000042751 | Поверка выезд | Весы платформенные электронные | ВПА | 21439-11 | Диапазон измерений: НПВ от 600 кг до 5000 кг, погрешность и (или) неопределенность (класс, разряд): Класс точности - средний | Класс точности - средний | Нет | 3549
000000043389 | Поверка выезд | Весы платформенные электронные | ВЕС-ВТ4 | 55919-13 | Диапазон измерений: НПВ от 150 кг до 600 кг, погрешность и (или) неопределенность (класс, разряд): Класс точности - средний | Класс точности - средний | Нет | 1744.64
000000043389 | Поверка | Весы платформенные электронные | ВЕС-ВТ4 | 55919-13 | Диапазон измерений: НПВ от 150 кг до 600 кг, погрешность и (или) неопределенность (класс, разряд): Класс точности - средний | Класс точности - средний | Нет | 1744.64
000000044429 | Поверка выезд | Весы платформенные электронные | ВП | 21440-11 | Диапазон измерений: НПВ от 600 кг до 5000 кг, погрешность и (или) неопределенность (класс, разряд): Класс точности - средний | Класс точности - средний | Нет | 3884.89
000000044429 | Поверка | Весы платформенные электронные | ВП | 21440-11 | Диапазон измерений: НПВ от 600 кг до 5000 кг, погрешность и (или) неопределенность (класс, разряд): Класс точности - средний | Класс точности - средний | Нет | 3884.89
000000045560 | Поверка | Весы платформенные электронные | ВП | 21440-06 | Диапазон измерений: НПВ от 600 кг до 5000 кг, погрешность и (или) неопределенность (класс, разряд): Класс точности - средний | Класс точности - средний | Нет | 3549
000000045560 | Поверка выезд | Весы платформенные электронные | ВП | 21440-06 | Диапазон измерений: НПВ от 600 кг до 5000 кг, погрешность и (или) неопределенность (класс, разряд): Класс точности - средний | Класс точности - средний | Нет | 3549
000000046103 | Поверка | Весы платформенные электронные | DE | 38712-08 | Диапазон измерений: НПВ до 30 кг, погрешность и (или) неопределенность (класс, разряд): Класс точности - средний | Класс точности - средний | Нет | 948
000000046103 | Поверка выезд | Весы платформенные электронные | DE | 38712-08 | Диапазон измерений: НПВ до 30 кг, погрешность и (или) неопределенность (класс, разряд): Класс точности - средний | Класс точности - средний | Нет | 948
000000046354 | Поверка выезд | Весы платформенные электронные | МВСК А (В) | 39623-08 | Диапазон измерений: НПВ до 60 т, погрешность и (или) неопределенность (класс, разряд): Класс точности - средний | Класс точности - средний | Нет | 7299
000000046354 | Поверка | Весы платформенные электронные | МВСК А (В) | 39623-08 | Диапазон измерений: НПВ до 60 т, погрешность и (или) неопределенность (класс, разряд): Класс точности - средний | Класс точности - средний | Нет | 7299
000000046755 | Поверка | Весы платформенные электронные | МВСК | 38523-08 | Диапазон измерений: НПВ от 600 до 5000 кг, погрешность и (или) неопределенность (класс, разряд): Средний класс точности | Средний класс точности | Нет | 3549
000000046755 | Поверка выезд | Весы платформенные электронные | МВСК | 38523-08 | Диапазон измерений: НПВ от 600 до 5000 кг, погрешность и (или) неопределенность (класс, разряд): Средний класс точности | Средний класс точности | Нет | 3549
000000046922 | Поверка | Весы платформенные электронные | ВСК | 19279-07 | Диапазон измерений: НПВ от 150 кг до 600 кг, погрешность и (или) неопределенность (класс, разряд): Класс точности - средний | Класс точности - средний | Нет | 1599
000000046922 | Поверка выезд | Весы платформенные электронные | ВСК | 19279-07 | Диапазон измерений: НПВ от 150 кг до 600 кг, погрешность и (или) неопределенность (класс, разряд): Класс точности - средний | Класс точности - средний | Нет | 1599
000000034578 | Поверка выезд | Весы подвесные | ПДВ-15, 30 Ива | 61817-15 | Диапазон измерений: НПВ до 30 кг, погрешность и (или) неопределенность (класс, разряд): Класс точности - средний | Класс точности - средний | Нет | 858
000000034578 | Поверка | Весы подвесные | ПДВ-15, 30 Ива | 61817-15 | Диапазон измерений: НПВ до 30 кг, погрешность и (или) неопределенность (класс, разряд): Класс точности - средний | Класс точности - средний | Нет | 858
000000036420 | Поверка выезд | Весы подвесные | ПДВ-15, 30 Ива | 61817-15 | Диапазон измерений: НПВ до 30 кг, погрешность и (или) неопределенность (класс, разряд): Класс точности - средний | Класс точности - средний | Нет | 948
000000036420 | Поверка | Весы подвесные | ПДВ-15, 30 Ива | 61817-15 | Диапазон измерений: НПВ до 30 кг, погрешность и (или) неопределенность (класс, разряд): Класс точности - средний | Класс точности - средний | Нет | 948
000000036918 | Поверка выезд | Весы подвесные | ПДВ-15, 30 Ива | 61817-15 | Диапазон измерений: НПВ от 30 кг до 150 кг, погрешность и (или) неопределенность (класс, разряд): Класс точности - средний | Класс точности - средний | Нет | 1350
000000036918 | Поверка | Весы подвесные | ПДВ-15, 30 Ива | 61817-15 | Диапазон измерений: НПВ от 30 кг до 150 кг, погрешность и (или) неопределенность (класс, разряд): Класс точности - средний | Класс точности - средний | Нет | 1350
000000016858 | Поверка | Весы подвесные крановые | ВСК | 23261-07 | Диапазон измерений: НПВ до 5 т, погрешность и (или) неопределенность (класс, разряд): Класс точности - средний | Класс точности - средний | Нет | 4800
000000016866 | Поверка | Весы подвесные крановые | ВСК | 23261-07 | Диапазон измерений: НПВ до 5 т, погрешность и (или) неопределенность (класс, разряд): Класс точности - средний | Класс точности - средний | Нет | 4800
000000036111 | Поверка | Весы подвесные крановые | КВ | 27743-09 | Диапазон измерений: НПВ до 5 т, погрешность и (или) неопределенность (класс, разряд): Класс точности - средний | Класс точности - средний | Нет | 4800
000000036299 | Поверка | Весы подвесные крановые | ВСК | 23261-07 | Диапазон измерений: НПВ от 5 т до 20 т, погрешность и (или) неопределенность (класс, разряд): Класс точности - средний | Класс точности - средний | Нет | 5199
000000036669 | Поверка | Весы подвесные крановые | МК | 23260-02 | Диапазон измерений: НПВ от 5 т до 20 т, погрешность и (или) неопределенность (класс, разряд): Класс точности - средний | Класс точности - средний | Нет | 5199
000000037070 | Поверка | Весы подвесные крановые | ВСК-10000В | 52832-13 | Диапазон измерений: НПВ от 5 т до 20 т, погрешность и (или) неопределенность (класс, разряд): Класс точности - средний | Класс точности - средний | Нет | 5199
000000037312 | Поверка | Весы подвесные крановые | Атлант | 16031-02 | Диапазон измерений: НПВ от 5 т до 20 т, погрешность и (или) неопределенность (класс, разряд): Класс точности - средний | Класс точности - средний | Нет | 5199
000000037587 | Поверка | Весы подвесные крановые | ВСК | 52832-13 | Диапазон измерений: НПВ до 5 т, погрешность и (или) неопределенность (класс, разряд): Класс точности - средний | Класс точности - средний | Нет | 4800
000000038038 | Поверка | Весы подвесные крановые | КВ | 27743-09 | Диапазон измерений: НПВ от 20 т до 50 т, погрешность и (или) неопределенность (класс, разряд): Класс точности - средний | Класс точности - средний | Нет | 5700
000000038497 | Поверка | Весы подвесные крановые | ВСК | 52832-13 | Диапазон измерений: НПВ до 5 т, погрешность и (или) неопределенность (класс, разряд): Класс точности - средний | Класс точности - средний | Нет | 4800
000000038854 | Поверка | Весы подвесные крановые | ВСК | 23261-07 | Диапазон измерений: НПВ до 5 т, погрешность и (или) неопределенность (класс, разряд): Класс точности - средний | Класс точности - средний | Нет | 4800
000000038929 | Поверка | Весы подвесные крановые | МК-5000Д | 23260-02 | Диапазон измерений: НПВ до 5 т, погрешность и (или) неопределенность (класс, разряд): Класс точности - средний | Класс точности - средний | Нет | 4800
000000041326 | Поверка | Весы подвесные крановые | ВСК | 52832-13 | Диапазон измерений: НПВ до 5 т, погрешность и (или) неопределенность (класс, разряд): Класс точности - средний | Класс точности - средний | Нет | 4800
000000042047 | Поверка | Весы подвесные крановые | КВ | 27743-04 | Диапазон измерений: НПВ до 5 т, погрешность и (или) неопределенность (класс, разряд): Класс точности - средний | Класс точности - средний | Нет | 4800
000000042056 | Поверка | Весы подвесные крановые | КВ | 27743-04 | Диапазон измерений: НПВ от 5 т до 20 т, погрешность и (или) неопределенность (класс, разряд): Класс точности - средний | Класс точности - средний | Нет | 5199
000000042698 | Поверка | Весы подвесные крановые | КВ-3000К-4 | 27743-09 | Диапазон измерений: НПВ до 5 т, погрешность и (или) неопределенность (класс, разряд): Класс точности - средний | Класс точности - средний | Нет | 4800
000000043449 | Поверка | Весы подвесные крановые | ВСК-30000Д | 52832-13 | Диапазон измерений: НПВ от 20 т до 50 т, погрешность и (или) неопределенность (класс, разряд): Класс точности - средний | Класс точности - средний | Нет | 5700
000000044657 | Поверка | Весы подвесные крановые | ВСК | 52832-13 | Диапазон измерений: НПВ до 5 т, погрешность и (или) неопределенность (класс, разряд): Класс точности - средний | Класс точности - средний | Нет | 4800
000000046639 | Поверка | Весы подвесные крановые | КВ | 27743-09 | Диапазон измерений: НПВ от 5 т до 20 т, погрешность и (или) неопределенность (класс, разряд): Класс точности - средний | Класс точности - средний | Нет | 5199
000000046699 | Поверка | Весы подвесные крановые | КВ | 27743-04 | Диапазон измерений: НПВ от 5 т до 20 т, погрешность и (или) неопределенность (класс, разряд): Класс точности - средний | Класс точности - средний | Нет | 5199
000000018524 | Поверка выезд | Весы почтовые электронные | ВПм | 32970-06 | Диапазон измерений: НПВ от 30 кг до 150 кг, погрешность и (или) неопределенность (класс, разряд): Класс точности - средний | Класс точности - средний | Да | 1455.1
000000018524 | Поверка | Весы почтовые электронные | ВПм | 32970-06 | Диапазон измерений: НПВ от 30 кг до 150 кг, погрешность и (или) неопределенность (класс, разряд): Класс точности - средний | Класс точности - средний | Да | 1455.1
000000018525 | Поверка | Весы почтовые электронные | ВП | 28831-06 | Диапазон измерений: НПВ до 30 кг, погрешность и (или) неопределенность (класс, разряд): Класс точности - средний | Класс точности - средний | Да | 925.32
000000018525 | Поверка выезд | Весы почтовые электронные | ВП | 28831-06 | Диапазон измерений: НПВ до 30 кг, погрешность и (или) неопределенность (класс, разряд): Класс точности - средний | Класс точности - средний | Да | 925.32
000000041557 | Поверка | Весы почтовые электронные | ВП | 48625-11 | Диапазон измерений: НПВ до 30 кг, погрешность и (или) неопределенность (класс, разряд): Класс точности - средний | Класс точности - средний | Нет | 925.32
000000041557 | Поверка выезд | Весы почтовые электронные | ВП | 48625-11 | Диапазон измерений: НПВ до 30 кг, погрешность и (или) неопределенность (класс, разряд): Класс точности - средний | Класс точности - средний | Нет | 925.32
000000044547 | Поверка выезд | Весы почтовые электронные | ВП | 28831-06 | Диапазон измерений: НПВ до 30 кг, погрешность и (или) неопределенность (класс, разряд): Класс точности - средний | Класс точности - средний | Нет | 948
000000044547 | Поверка | Весы почтовые электронные | ВП | 28831-06 | Диапазон измерений: НПВ до 30 кг, погрешность и (или) неопределенность (класс, разряд): Класс точности - средний | Класс точности - средний | Нет | 948
000000044638 | Поверка | Весы почтовые электронные | ВП | 48625-11 | Диапазон измерений: НПВ от 150 кг до 600 кг, погрешность и (или) неопределенность (класс, разряд): Класс точности - средний | Класс точности - средний | Нет | 1744.64
000000044638 | Поверка выезд | Весы почтовые электронные | ВП | 48625-11 | Диапазон измерений: НПВ от 150 кг до 600 кг, погрешность и (или) неопределенность (класс, разряд): Класс точности - средний | Класс точности - средний | Нет | 1744.64
000000044639 | Поверка выезд | Весы почтовые электронные | ВП | 48625-11 | Диапазон измерений: НПВ от 150 кг до 600 кг, погрешность и (или) неопределенность (класс, разряд): Класс точности - средний | Класс точности - средний | Нет | 1599
000000044639 | Поверка | Весы почтовые электронные | ВП | 48625-11 | Диапазон измерений: НПВ от 150 кг до 600 кг, погрешность и (или) неопределенность (класс, разряд): Класс точности - средний | Класс точности - средний | Нет | 1599
000000047100 | Поверка | Весы почтовые электронные | ВП | 48625-11 | Диапазон измерений: НПВ до 30 кг, погрешность и (или) неопределенность (класс, разряд): Класс точности - средний | Класс точности - средний | Нет | 948
000000047100 | Поверка выезд | Весы почтовые электронные | ВП | 48625-11 | Диапазон измерений: НПВ до 30 кг, погрешность и (или) неопределенность (класс, разряд): Класс точности - средний | Класс точности - средний | Нет | 948
000000018614 | Поверка выезд | Весы прецизионные электронные | HR | 16577-02 | Диапазон измерений: НПВ до 1000 г, погрешность и (или) неопределенность (класс, разряд): Класс точности - специальный | Класс точности - специальный | Да | 2500.48
000000018614 | Поверка | Весы прецизионные электронные | HR | 16577-02 | Диапазон измерений: НПВ до 1000 г, погрешность и (или) неопределенность (класс, разряд): Класс точности - специальный | Класс точности - специальный | Да | 2500.48
000000031181 | Поверка | Весы прецизионные электронные | HR-200 | 16577-02 | Диапазон измерений: 210 г., погрешность и (или) неопределенность (класс, разряд): КТ 1 | КТ 1 | Нет | 2499
000000031181 | Поверка выезд | Весы прецизионные электронные | HR-200 | 16577-02 | Диапазон измерений: 210 г., погрешность и (или) неопределенность (класс, разряд): КТ 1 | КТ 1 | Нет | 2499
000000018617 | Поверка выезд | Весы промышленные | 4D | 36996-08 | Диапазон измерений: НПВ от 30 кг до 150 кг, погрешность и (или) неопределенность (класс, разряд): Класс точности - средний | Класс точности - средний | Да | 1455.1
000000018617 | Поверка | Весы промышленные | 4D | 36996-08 | Диапазон измерений: НПВ от 30 кг до 150 кг, погрешность и (или) неопределенность (класс, разряд): Класс точности - средний | Класс точности - средний | Да | 1455.1
000000018618 | Поверка | Весы промышленные | 4D | 36996-08 | Диапазон измерений: НПВ от 600 кг до 5000 кг, погрешность и (или) неопределенность (класс, разряд): Класс точности - средний | Класс точности - средний | Да | 3884.89
000000018618 | Поверка выезд | Весы промышленные | 4D | 36996-08 | Диапазон измерений: НПВ от 600 кг до 5000 кг, погрешность и (или) неопределенность (класс, разряд): Класс точности - средний | Класс точности - средний | Да | 3884.89
000000035098 | Поверка | Весы промышленные | 4D | 36996-08 | Диапазон измерений: НПВ от 30 кг до 150 кг, погрешность и (или) неопределенность (класс, разряд): Класс точности - средний | Класс точности - средний | Нет | 1350
000000035098 | Поверка выезд | Весы промышленные | 4D | 36996-08 | Диапазон измерений: НПВ от 30 кг до 150 кг, погрешность и (или) неопределенность (класс, разряд): Класс точности - средний | Класс точности - средний | Нет | 1350
000000035245 | Поверка выезд | Весы промышленные | 4D | 36996-08 | Диапазон измерений: НПВ от 600 кг до 5000 кг, погрешность и (или) неопределенность (класс, разряд): Класс точности - средний | Класс точности - средний | Нет | 3549
000000035245 | Поверка | Весы промышленные | 4D | 36996-08 | Диапазон измерений: НПВ от 600 кг до 5000 кг, погрешность и (или) неопределенность (класс, разряд): Класс точности - средний | Класс точности - средний | Нет | 3549
000000036196 | Поверка выезд | Весы промышленные | 4D-P-S-3-2000 | 36996-08 | Диапазон измерений: НПВ от 30 кг до 150 кг, погрешность и (или) неопределенность (класс, разряд): Класс точности - средний | Класс точности - средний | Нет | 1350
000000036196 | Поверка | Весы промышленные | 4D-P-S-3-2000 | 36996-08 | Диапазон измерений: НПВ от 30 кг до 150 кг, погрешность и (или) неопределенность (класс, разряд): Класс точности - средний | Класс точности - средний | Нет | 1350
000000036200 | Поверка | Весы промышленные | 4D | 36996-08 | Диапазон измерений: НПВ от 30 кг до 150 кг, погрешность и (или) неопределенность (класс, разряд): Класс точности - средний | Класс точности - средний | Нет | 1350
000000036200 | Поверка выезд | Весы промышленные | 4D | 36996-08 | Диапазон измерений: НПВ от 30 кг до 150 кг, погрешность и (или) неопределенность (класс, разряд): Класс точности - средний | Класс точности - средний | Нет | 1350
000000036848 | Поверка выезд | Весы промышленные | 4D | 36996-08 | Диапазон измерений: НПВ от 600 кг до 5000 кг, погрешность и (или) неопределенность (класс, разряд): Класс точности - средний | Класс точности - средний | Нет | 3549
000000036848 | Поверка | Весы промышленные | 4D | 36996-08 | Диапазон измерений: НПВ от 600 кг до 5000 кг, погрешность и (или) неопределенность (класс, разряд): Класс точности - средний | Класс точности - средний | Нет | 3549
000000039856 | Поверка выезд | Весы промышленные | 4D | 52766-13 | Диапазон измерений: НПВ от 600 кг до 5000 кг, погрешность и (или) неопределенность (класс, разряд): Класс точности - средний | Класс точности - средний | Нет | 3549
000000039856 | Поверка | Весы промышленные | 4D | 52766-13 | Диапазон измерений: НПВ от 600 кг до 5000 кг, погрешность и (или) неопределенность (класс, разряд): Класс точности - средний | Класс точности - средний | Нет | 3549
000000039857 | Поверка выезд | Весы промышленные | 4D | 52766-13 | Диапазон измерений: НПВ от 150 кг до 600 кг, погрешность и (или) неопределенность (класс, разряд): Класс точности - средний | Класс точности - средний | Нет | 1744.64
000000039857 | Поверка | Весы промышленные | 4D | 52766-13 | Диапазон измерений: НПВ от 150 кг до 600 кг, погрешность и (или) неопределенность (класс, разряд): Класс точности - средний | Класс точности - средний | Нет | 1744.64
000000047178 | Поверка выезд | Весы промышленные | PxA | 51175-12 |  |  | Нет | 948
000000047178 | Поверка | Весы промышленные | PxA | 51175-12 |  |  | Нет | 948
000000038336 | Поверка | Весы равноплечие 2-го класса лабораторные | ВЛР-20г | 5471-76 | Диапазон измерений: НПВ до 5000 г, погрешность и (или) неопределенность (класс, разряд): Класс точности - специальный | Класс точности - специальный | Нет | 2499
000000038336 | Поверка выезд | Весы равноплечие 2-го класса лабораторные | ВЛР-20г | 5471-76 | Диапазон измерений: НПВ до 5000 г, погрешность и (или) неопределенность (класс, разряд): Класс точности - специальный | Класс точности - специальный | Нет | 2499
000000029124 | Поверка выезд | Весы равноплечие 3-го класса лабораторные | ВЛР-1кг | 5405-76 | Диапазон измерений: 1 кг., погрешность и (или) неопределенность (класс, разряд): 3 класс | 3 класс | Нет | 1767
000000029124 | Поверка | Весы равноплечие 3-го класса лабораторные | ВЛР-1кг | 5405-76 | Диапазон измерений: 1 кг., погрешность и (или) неопределенность (класс, разряд): 3 класс | 3 класс | Нет | 1767
000000029125 | Поверка выезд | Весы равноплечие 3-го класса лабораторные | ВЛР-10 кг | 5404-76 | Диапазон измерений: 10 кг., погрешность и (или) неопределенность (класс, разряд): 3 класс | 3 класс | Нет | 1767
000000029125 | Поверка | Весы равноплечие 3-го класса лабораторные | ВЛР-10 кг | 5404-76 | Диапазон измерений: 10 кг., погрешность и (или) неопределенность (класс, разряд): 3 класс | 3 класс | Нет | 1767
000000035144 | Поверка выезд | Весы равноплечие 3-го класса лабораторные | ВЛР-1кг | 5405-76 | Диапазон измерений: НПВ до 5000 г, погрешность и (или) неопределенность (класс, разряд): Класс точности - специальный | Класс точности - специальный | Нет | 2499
000000035144 | Поверка | Весы равноплечие 3-го класса лабораторные | ВЛР-1кг | 5405-76 | Диапазон измерений: НПВ до 5000 г, погрешность и (или) неопределенность (класс, разряд): Класс точности - специальный | Класс точности - специальный | Нет | 2499
000000035146 | Поверка | Весы равноплечие 3-го класса лабораторные | ВЛР-1кг | 5405-76 | Диапазон измерений: НПВ до 5000 г, погрешность и (или) неопределенность (класс, разряд): Класс точности - специальный | Класс точности - специальный | Нет | 2499
000000035146 | Поверка выезд | Весы равноплечие 3-го класса лабораторные | ВЛР-1кг | 5405-76 | Диапазон измерений: НПВ до 5000 г, погрешность и (или) неопределенность (класс, разряд): Класс точности - специальный | Класс точности - специальный | Нет | 2499
000000002304 | Поверка выезд | Весы равноплечие ручные | ВР-1, ВР-5, ВР-20, ВР-100 | 176-49 |  |  | Нет | 255
000000002304 | Поверка | Весы равноплечие ручные | ВР-1, ВР-5, ВР-20, ВР-100 | 176-49 |  |  | Нет | 237
000000002299 | Калибровка | ВЕСЫ РУЧНЫЕ РАВНОПЛЕЧИЕ 4 КЛ ДО 100 Г |  | <> |  |  | Нет | 237
000000002299 | Калибровка выезд | ВЕСЫ РУЧНЫЕ РАВНОПЛЕЧИЕ 4 КЛ ДО 100 Г |  | <> |  |  | Нет | 255
000000001916 | Поверка выезд | Весы рычажные | 1872РП-15Ш13 | 6102-77 |  |  | Нет | 4173
000000002284 | Калибровка | ВЕСЫ РЫЧАЖНЫЕ 1000-5000 КГ |  | <> |  |  | Нет | 2337
000000002284 | Калибровка выезд | ВЕСЫ РЫЧАЖНЫЕ 1000-5000 КГ |  | <> |  |  | Нет | 2457
000000002277 | Калибровка выезд | ВЕСЫ РЫЧАЖНЫЕ до 1000 КГ |  | <> |  |  | Нет | 1950
000000002277 | Калибровка | ВЕСЫ РЫЧАЖНЫЕ до 1000 КГ |  | <> |  |  | Нет | 1866
000000002258 | Калибровка выезд | ВЕСЫ РЫЧАЖНЫЕ ДО 200 КГ |  | <> |  |  | Нет | 975
000000002258 | Калибровка | ВЕСЫ РЫЧАЖНЫЕ ДО 200 КГ |  | <> |  |  | Нет | 930
000000002265 | Калибровка | ВЕСЫ РЫЧАЖНЫЕ ДО 500 КГ |  | <> |  |  | Нет | 1374
000000002265 | Калибровка выезд | ВЕСЫ РЫЧАЖНЫЕ ДО 500 КГ |  | <> |  |  | Нет | 1443
000000016462 | Поверка выезд | Весы рычажные настольные циферблатные | РН-10Ц13У | 16216-07 | Диапазон измерений: НПВ до 20 кг, погрешность и (или) неопределенность (класс, разряд): Класс точности - средний | Класс точности - средний | Нет | 468
000000016462 | Поверка | Весы рычажные настольные циферблатные | РН-10Ц13У | 16216-07 | Диапазон измерений: НПВ до 20 кг, погрешность и (или) неопределенность (класс, разряд): Класс точности - средний | Класс точности - средний | Нет | 468
000000016471 | Поверка | Весы рычажные настольные циферблатные | ВРНЦ | 23740-02 | Диапазон измерений: НПВ до 20 кг, погрешность и (или) неопределенность (класс, разряд): Класс точности - средний | Класс точности - средний | Нет | 468
000000016471 | Поверка выезд | Весы рычажные настольные циферблатные | ВРНЦ | 23740-02 | Диапазон измерений: НПВ до 20 кг, погрешность и (или) неопределенность (класс, разряд): Класс точности - средний | Класс точности - средний | Нет | 468
000000020280 | Поверка | Весы рычажные настольные циферблатные | ВРНЦ | 23740-07 | Диапазон измерений: НПВ до 20 кг, погрешность и (или) неопределенность (класс, разряд): Класс точности - средний | Класс точности - средний | Да | 515.66
000000020280 | Поверка выезд | Весы рычажные настольные циферблатные | ВРНЦ | 23740-07 | Диапазон измерений: НПВ до 20 кг, погрешность и (или) неопределенность (класс, разряд): Класс точности - средний | Класс точности - средний | Да | 515.66
000000020282 | Поверка выезд | Весы рычажные настольные циферблатные | РН-10Ц13У | 16216-07 | Диапазон измерений: НПВ до 20 кг, погрешность и (или) неопределенность (класс, разряд): Класс точности - средний | Класс точности - средний | Да | 515.66
000000020282 | Поверка | Весы рычажные настольные циферблатные | РН-10Ц13У | 16216-07 | Диапазон измерений: НПВ до 20 кг, погрешность и (или) неопределенность (класс, разряд): Класс точности - средний | Класс точности - средний | Да | 515.66
000000036992 | Поверка выезд | Весы рычажные настольные циферблатные | РН-10Ц13У | 20750-00 | Диапазон измерений: НПВ до 20 кг, погрешность и (или) неопределенность (класс, разряд): Класс точности - средний | Класс точности - средний | Нет | 468
000000036992 | Поверка | Весы рычажные настольные циферблатные | РН-10Ц13У | 20750-00 | Диапазон измерений: НПВ до 20 кг, погрешность и (или) неопределенность (класс, разряд): Класс точности - средний | Класс точности - средний | Нет | 468
000000038192 | Поверка выезд | Весы рычажные настольные циферблатные | РН-10Ц13У | 16216-97 | Диапазон измерений: НПВ до 20 кг, погрешность и (или) неопределенность (класс, разряд): Класс точности - средний | Класс точности - средний | Да | 515.66
000000038192 | Поверка | Весы рычажные настольные циферблатные | РН-10Ц13У | 16216-97 | Диапазон измерений: НПВ до 20 кг, погрешность и (или) неопределенность (класс, разряд): Класс точности - средний | Класс точности - средний | Да | 515.66
000000045779 | Поверка выезд | Весы рычажные настольные циферблатные | РН-10Ц13У | 16216-97 | Диапазон измерений: НПВ до 30 кг, погрешность и (или) неопределенность (класс, разряд): Класс точности - средний | Класс точности - средний | Нет | 948
000000045779 | Поверка | Весы рычажные настольные циферблатные | РН-10Ц13У | 16216-97 | Диапазон измерений: НПВ до 30 кг, погрешность и (или) неопределенность (класс, разряд): Класс точности - средний | Класс точности - средний | Нет | 948
000000047468 | Поверка | Весы рычажные настольные циферблатные | ВРНЦ | 23740-14 | Диапазон измерений: НПВ до 20 кг, погрешность и (или) неопределенность (класс, разряд): КТ средний | КТ средний | Нет | 468
000000047468 | Поверка выезд | Весы рычажные настольные циферблатные | ВРНЦ | 23740-14 | Диапазон измерений: НПВ до 20 кг, погрешность и (или) неопределенность (класс, разряд): КТ средний | КТ средний | Нет | 468
000000002267 | Поверка выезд | Весы рычажные передвижные шкальные общего назначения | РП-500Ш13б | 288-72 |  |  | Нет | 1443
000000002267 | Поверка | Весы рычажные передвижные шкальные общего назначения | РП-500Ш13б | 288-72 |  |  | Нет | 1374
000000040218 | Поверка | Весы рычажные передвижные шкальные общего назначения | РП-500Ш13б | 288-72 | Диапазон измерений: НПВ от 150 кг до 600 кг, погрешность и (или) неопределенность (класс, разряд): Класс точности - средний | Класс точности - средний | Нет | 1599
000000040218 | Поверка выезд | Весы рычажные передвижные шкальные общего назначения | РП-500Ш13б | 288-72 | Диапазон измерений: НПВ от 150 кг до 600 кг, погрешность и (или) неопределенность (класс, разряд): Класс точности - средний | Класс точности - средний | Нет | 1599
000000002297 | Калибровка выезд | ВЕСЫ РЫЧАЖНЫЕ СВЫШЕ 5 Т до 10 Т. |  | <> |  |  | Нет | 4860
000000002331 | Поверка | Весы рычажные циферблатные | РП-150Ц24бт, РП-100Ц24бт, 7001 РП-100ЦД24, 7002 РП-150ЦД24 | 3452-85 |  |  | Нет | 930
000000002331 | Поверка выезд | Весы рычажные циферблатные | РП-150Ц24бт, РП-100Ц24бт, 7001 РП-100ЦД24, 7002 РП-150ЦД24 | 3452-85 |  |  | Нет | 975
000000038006 | Поверка | Весы специальные | ВСПМ-1500 | 65820-16 | Диапазон измерений: НПВ от 600 кг до 5000 кг, погрешность и (или) неопределенность (класс, разряд): Класс точности - средний | Класс точности - средний | Нет | 3549
000000038006 | Поверка выезд | Весы специальные | ВСПМ-1500 | 65820-16 | Диапазон измерений: НПВ от 600 кг до 5000 кг, погрешность и (или) неопределенность (класс, разряд): Класс точности - средний | Класс точности - средний | Нет | 3549
000000041660 | Поверка | Весы среднего класса до 30 кг | ВЭЛ 40 |  | Диапазон измерений: НПВ до 30 кг, погрешность и (или) неопределенность (класс, разряд): Класс точности - средний | Класс точности - средний | Нет | 948
000000041660 | Поверка выезд | Весы среднего класса до 30 кг | ВЭЛ 40 |  | Диапазон измерений: НПВ до 30 кг, погрешность и (или) неопределенность (класс, разряд): Класс точности - средний | Класс точности - средний | Нет | 948
Г00000000151 | Поверка | Весы среднего класса до 30 кг |  |  |  |  | Нет | 948
Г00000000151 | Поверка выезд | Весы среднего класса до 30 кг |  |  |  |  | Нет | 948
Г00000000150 | Поверка | Весы среднего класса НПВ до 30 кг (без определения стоимости товара) |  |  |  |  | Нет | 858
Г00000000150 | Поверка выезд | Весы среднего класса НПВ до 30 кг (без определения стоимости товара) |  |  |  |  | Нет | 858
Г00000000153 | Поверка | Весы среднего класса от 150 до 600 кг |  |  |  |  | Нет | 1599
Г00000000153 | Поверка выезд | Весы среднего класса от 150 до 600 кг |  |  |  |  | Нет | 1599
Г00000000152 | Поверка выезд | Весы среднего класса от 30 до 150 кг |  |  |  |  | Нет | 1350
Г00000000152 | Поверка | Весы среднего класса от 30 до 150 кг |  |  |  |  | Нет | 1350
Г00000000154 | Поверка | Весы среднего класса от 600 до 5000 кг |  |  |  |  | Нет | 3549
Г00000000154 | Поверка выезд | Весы среднего класса от 600 до 5000 кг |  |  |  |  | Нет | 3549
000000034520 | Поверка выезд | Весы стационарные электронные | Альфа АВ | 48972-12 | Диапазон измерений: НПВ до 60 т, погрешность и (или) неопределенность (класс, разряд): Класс точности - средний | Класс точности - средний | Нет | 7299
000000034520 | Поверка | Весы стационарные электронные | Альфа АВ | 48972-12 | Диапазон измерений: НПВ до 60 т, погрешность и (или) неопределенность (класс, разряд): Класс точности - средний | Класс точности - средний | Нет | 7299
000000039184 | Поверка | Весы стационарные электронные | Альфа АВ | 48972-12 | Диапазон измерений: НПВ от 60 т до 80 т, погрешность и (или) неопределенность (класс, разряд): Класс точности - средний | Класс точности - средний | Да | 9005.9
000000039184 | Поверка выезд | Весы стационарные электронные | Альфа АВ | 48972-12 | Диапазон измерений: НПВ от 60 т до 80 т, погрешность и (или) неопределенность (класс, разряд): Класс точности - средний | Класс точности - средний | Да | 9005.9
000000039517 | Поверка выезд | Весы стационарные электронные | Альфа АВ | 48972-12 | Диапазон измерений: НПВ от 15 т до 25 т, погрешность и (или) неопределенность (класс, разряд): Класс точности - средний | Класс точности - средний | Да | 3319.8
000000039517 | Поверка | Весы стационарные электронные | Альфа АВ | 48972-12 | Диапазон измерений: НПВ от 15 т до 25 т, погрешность и (или) неопределенность (класс, разряд): Класс точности - средний | Класс точности - средний | Да | 3319.8
000000039635 | Поверка выезд | Весы стационарные электронные | Альфа АВ | 48972-12 | Диапазон измерений: НПВ от 60 т до 80 т, погрешность и (или) неопределенность (класс, разряд): Класс точности - средний | Класс точности - средний | Нет | 8298
000000040497 | Поверка выезд | Весы стационарные электронные | ВС | 22530-07 | Диапазон измерений: НПВ до 60 т, погрешность и (или) неопределенность (класс, разряд): Класс точности - средний | Класс точности - средний | Нет | 7299
000000040497 | Поверка | Весы стационарные электронные | ВС | 22530-07 | Диапазон измерений: НПВ до 60 т, погрешность и (или) неопределенность (класс, разряд): Класс точности - средний | Класс точности - средний | Нет | 7299
000000042527 | Поверка | Весы стационарные электронные | ВС | 22530-02 | Диапазон измерений: НПВ до 60 т, погрешность и (или) неопределенность (класс, разряд): Класс точности - средний | Класс точности - средний | Нет | 7299
000000042527 | Поверка выезд | Весы стационарные электронные | ВС | 22530-02 | Диапазон измерений: НПВ до 60 т, погрешность и (или) неопределенность (класс, разряд): Класс точности - средний | Класс точности - средний | Нет | 7299
000000002356 | Поверка выезд | Весы счетные | СЧ-5А | 3049-72 | Диапазон измерений: НПВ до 50 кг, погрешность и (или) неопределенность (класс, разряд): Класс точности - средний | Класс точности - средний | Нет | 1206
000000002356 | Поверка | Весы счетные | СЧ-5А | 3049-72 | Диапазон измерений: НПВ до 50 кг, погрешность и (или) неопределенность (класс, разряд): Класс точности - средний | Класс точности - средний | Нет | 1206
000000020329 | Поверка выезд | Весы счетные | AC | 17606-98 | Диапазон измерений: НПВ до 60 кг, погрешность и (или) неопределенность (класс, разряд): Класс точности - средний | Класс точности - средний | Да | 1765.9
000000020329 | Поверка | Весы счетные | AC | 17606-98 | Диапазон измерений: НПВ до 60 кг, погрешность и (или) неопределенность (класс, разряд): Класс точности - средний | Класс точности - средний | Да | 1765.9
000000034928 | Поверка | Весы счетные | AC | 39641-08 | Диапазон измерений: НПВ до 30 кг, погрешность и (или) неопределенность (класс, разряд): Класс точности - средний | Класс точности - средний | Нет | 948
000000034928 | Поверка выезд | Весы счетные | AC | 39641-08 | Диапазон измерений: НПВ до 30 кг, погрешность и (или) неопределенность (класс, разряд): Класс точности - средний | Класс точности - средний | Нет | 948
000000034943 | Поверка | Весы счетные | AC | 39641-08 | Диапазон измерений: НПВ до 50 кг, погрешность и (или) неопределенность (класс, разряд): Класс точности - средний | Класс точности - средний | Нет | 1206
000000034943 | Поверка выезд | Весы счетные | AC | 39641-08 | Диапазон измерений: НПВ до 50 кг, погрешность и (или) неопределенность (класс, разряд): Класс точности - средний | Класс точности - средний | Нет | 1206
000000036522 | Поверка | Весы счетные | EC | 39633-08 | Диапазон измерений: НПВ до 30 кг, погрешность и (или) неопределенность (класс, разряд): Класс точности - средний | Класс точности - средний | Нет | 948
000000036522 | Поверка выезд | Весы счетные | EC | 39633-08 | Диапазон измерений: НПВ до 30 кг, погрешность и (или) неопределенность (класс, разряд): Класс точности - средний | Класс точности - средний | Нет | 948
000000037796 | Поверка выезд | Весы счетные | СЧ-500 (б) | 1478-61 | Диапазон измерений: НПВ от 150 кг до 600 кг, погрешность и (или) неопределенность (класс, разряд): Класс точности - средний | Класс точности - средний | Нет | 1599
000000037796 | Поверка | Весы счетные | СЧ-500 (б) | 1478-61 | Диапазон измерений: НПВ от 150 кг до 600 кг, погрешность и (или) неопределенность (класс, разряд): Класс точности - средний | Класс точности - средний | Нет | 1599
000000040618 | Поверка | Весы счетные | AC | 39641-08 | Диапазон измерений: НПВ от 30 кг до 150 кг, погрешность и (или) неопределенность (класс, разряд): Класс точности - средний | Класс точности - средний | Нет | 1455.1
000000040618 | Поверка выезд | Весы счетные | AC | 39641-08 | Диапазон измерений: НПВ от 30 кг до 150 кг, погрешность и (или) неопределенность (класс, разряд): Класс точности - средний | Класс точности - средний | Нет | 1455.1
000000040628 | Поверка выезд | Весы счетные | AC | 17606-98 | Диапазон измерений: НПВ от 30 кг до 150 кг, погрешность и (или) неопределенность (класс, разряд): Класс точности - средний | Класс точности - средний | Нет | 1455.1
000000040628 | Поверка | Весы счетные | AC | 17606-98 | Диапазон измерений: НПВ от 30 кг до 150 кг, погрешность и (или) неопределенность (класс, разряд): Класс точности - средний | Класс точности - средний | Нет | 1455.1
000000042619 | Поверка выезд | Весы счетные | СЧ-5; СЧ-0,5 | 698-51 | Диапазон измерений: НПВ до 50 кг, погрешность и (или) неопределенность (класс, разряд): Класс точности - средний | Класс точности - средний | Нет | 1206
000000042619 | Поверка | Весы счетные | СЧ-5; СЧ-0,5 | 698-51 | Диапазон измерений: НПВ до 50 кг, погрешность и (или) неопределенность (класс, разряд): Класс точности - средний | Класс точности - средний | Нет | 1206
000000002363 | Калибровка выезд | ВЕСЫ СЧЕТНЫЕ 1 Т |  | <> |  |  | Нет | 2367
000000002363 | Калибровка | ВЕСЫ СЧЕТНЫЕ 1 Т |  | <> |  |  | Нет | 2253
000000002355 | Поверка выезд | ВЕСЫ СЧЕТНЫЕ 50 КГ | СЧ-50А | 3050-72 | Диапазон измерений: НПВ до 50 кг, погрешность и (или) неопределенность (класс, разряд): Класс точности - средний | Класс точности - средний | Нет | 1206
000000002355 | Поверка | ВЕСЫ СЧЕТНЫЕ 50 КГ | СЧ-50А | 3050-72 | Диапазон измерений: НПВ до 50 кг, погрешность и (или) неопределенность (класс, разряд): Класс точности - средний | Класс точности - средний | Нет | 1206
Г00000000156 | Поверка | Весы счётные до 50 кг |  |  |  |  | Нет | 1206
Г00000000156 | Поверка выезд | Весы счётные до 50 кг |  |  |  |  | Нет | 1206
000000039099 | Поверка | Весы счетные коромысловые | СЧ-500 (б) | 1478-70 | Диапазон измерений: НПВ до 50 кг, погрешность и (или) неопределенность (класс, разряд): Класс точности - средний | Класс точности - средний | Нет | 1206
000000039099 | Поверка выезд | Весы счетные коромысловые | СЧ-500 (б) | 1478-70 | Диапазон измерений: НПВ до 50 кг, погрешность и (или) неопределенность (класс, разряд): Класс точности - средний | Класс точности - средний | Нет | 1206
000000047038 | Поверка выезд | Весы счетные электронные | CS | 14802-06 | Диапазон измерений: НПВ до 30 кг, погрешность и (или) неопределенность (класс, разряд): Класс точности - средний | Класс точности - средний | Нет | 948
000000047038 | Поверка | Весы счетные электронные | CS | 14802-06 | Диапазон измерений: НПВ до 30 кг, погрешность и (или) неопределенность (класс, разряд): Класс точности - средний | Класс точности - средний | Нет | 948
000000033837 | Поверка | Весы счетные электронные многоканальные | ВСМ | 20735-00 | Диапазон измерений: НПВ до 30 кг, погрешность и (или) неопределенность (класс, разряд): Класс точности - средний | Класс точности - средний | Нет | 948
000000033837 | Поверка выезд | Весы счетные электронные многоканальные | ВСМ | 20735-00 | Диапазон измерений: НПВ до 30 кг, погрешность и (или) неопределенность (класс, разряд): Класс точности - средний | Класс точности - средний | Нет | 948
000000033930 | Поверка | Весы счетные электронные многоканальные | ВСМ | 51783-12 | Диапазон измерений: НПВ до 30 кг, погрешность и (или) неопределенность (класс, разряд): Класс точности - средний | Класс точности - средний | Нет | 948
000000033930 | Поверка выезд | Весы счетные электронные многоканальные | ВСМ | 51783-12 | Диапазон измерений: НПВ до 30 кг, погрешность и (или) неопределенность (класс, разряд): Класс точности - средний | Класс точности - средний | Нет | 948
000000036390 | Поверка | Весы счетные электронные многоканальные | ВСМ | 20735-06 | Диапазон измерений: НПВ до 30 кг, погрешность и (или) неопределенность (класс, разряд): Класс точности - средний | Класс точности - средний | Нет | 948
000000036390 | Поверка выезд | Весы счетные электронные многоканальные | ВСМ | 20735-06 | Диапазон измерений: НПВ до 30 кг, погрешность и (или) неопределенность (класс, разряд): Класс точности - средний | Класс точности - средний | Нет | 948
000000020331 | Поверка выезд | Весы тензометрические | ВТ | 25221-08 | Диапазон измерений: НПВ до 60 кг, погрешность и (или) неопределенность (класс, разряд): Класс точности - средний | Класс точности - средний | Да | 1765.9
000000020331 | Поверка | Весы тензометрические | ВТ | 25221-08 | Диапазон измерений: НПВ до 60 кг, погрешность и (или) неопределенность (класс, разряд): Класс точности - средний | Класс точности - средний | Да | 1765.9
000000036685 | Поверка выезд | Весы тензометрические | ВТ-300 | 25221-03 | Диапазон измерений: НПВ от 150 кг до 600 кг, погрешность и (или) неопределенность (класс, разряд): Класс точности - средний | Класс точности - средний | Нет | 1599
000000036685 | Поверка | Весы тензометрические | ВТ-300 | 25221-03 | Диапазон измерений: НПВ от 150 кг до 600 кг, погрешность и (или) неопределенность (класс, разряд): Класс точности - средний | Класс точности - средний | Нет | 1599
000000039171 | Поверка выезд | Весы тензометрические | ВТБ | 28889-05 | Диапазон измерений: НПВ до 60 кг, погрешность и (или) неопределенность (класс, разряд): Класс точности - высокий | Класс точности - высокий | Нет | 2013
000000039171 | Поверка | Весы тензометрические | ВТБ | 28889-05 | Диапазон измерений: НПВ до 60 кг, погрешность и (или) неопределенность (класс, разряд): Класс точности - высокий | Класс точности - высокий | Нет | 2013
000000017013 | Поверка | Весы тензометрические автомобильные | ВЭА Номинал | 37515-09 | Диапазон измерений: НПВ до 60 т, погрешность и (или) неопределенность (класс, разряд): Класс точности - средний | Класс точности - средний | Нет | 7299
000000017013 | Поверка выезд | Весы тензометрические автомобильные | ВЭА Номинал | 37515-09 | Диапазон измерений: НПВ до 60 т, погрешность и (или) неопределенность (класс, разряд): Класс точности - средний | Класс точности - средний | Нет | 7299
000000017876 | Поверка выезд | Весы тензометрические автомобильные | ВЭА Номинал | 37515-09 | Диапазон измерений: НПВ от 80 т до 100 т, погрешность и (или) неопределенность (класс, разряд): Класс точности - средний | Класс точности - средний | Нет | 10098
000000017841 | Поверка выезд | Весы тензометрические автомобильные для статического взвешивания | ВТА-2С60 | 33053-08 | Диапазон измерений: НПВ от 80 т до 100 т, погрешность и (или) неопределенность (класс, разряд): Класс точности - средний | Класс точности - средний | Нет | 10098
000000002034 | Поверка выезд | Весы технические | ВТ-200 | 22891-02 |  |  | Нет | 576
000000002034 | Поверка | Весы технические | ВТ-200 | 22891-02 |  |  | Нет | 549
000000039300 | Поверка | Весы технические | WLC, WPT | 61377-15 | Диапазон измерений: НПВ до 5000 г, погрешность и (или) неопределенность (класс, разряд): Класс точности - специальный | Класс точности - специальный | Нет | 2499
000000039300 | Поверка выезд | Весы технические | WLC, WPT | 61377-15 | Диапазон измерений: НПВ до 5000 г, погрешность и (или) неопределенность (класс, разряд): Класс точности - специальный | Класс точности - специальный | Нет | 2499
000000045291 | Поверка | Весы технические 1-го класса | Т1 | 715-51 | Диапазон измерений: НПВ до 60 кг, погрешность и (или) неопределенность (класс, разряд): Класс точности - высокий | Класс точности - высокий | Нет | 2013
000000045291 | Поверка выезд | Весы технические 1-го класса | Т1 | 715-51 | Диапазон измерений: НПВ до 60 кг, погрешность и (или) неопределенность (класс, разряд): Класс точности - высокий | Класс точности - высокий | Нет | 2013
000000020354 | Поверка выезд | Весы технические аптечные до 1 кг | ВА-4М | 2573-89 | Диапазон измерений: НПВ до 1000 г, погрешность и (или) неопределенность (класс, разряд): Класс точности - средний | Класс точности - средний | Да | 565.09
000000020354 | Поверка | Весы технические аптечные до 1 кг | ВА-4М | 2573-89 | Диапазон измерений: НПВ до 1000 г, погрешность и (или) неопределенность (класс, разряд): Класс точности - средний | Класс точности - средний | Да | 565.09
000000043383 | Поверка | Весы технические аптечные до 1 кг | ВА-4М | 2573-89 | Диапазон измерений: НПВ до 1000 г, погрешность и (или) неопределенность (класс, разряд): Класс точности - средний | Класс точности - средний | Да | 565.09
000000043383 | Поверка выезд | Весы технические аптечные до 1 кг | ВА-4М | 2573-89 | Диапазон измерений: НПВ до 1000 г, погрешность и (или) неопределенность (класс, разряд): Класс точности - средний | Класс точности - средний | Да | 565.09
000000047495 | Поверка выезд | Весы технические аптечные до 1 кг | ВА-4М | 2573-89 |  |  | Нет | 468
000000047495 | Поверка | Весы технические аптечные до 1 кг | ВА-4М | 2573-89 |  |  | Нет | 468
000000046807 | Поверка выезд | Весы технические лабораторные | ВЛТК-10кг, ВЛТК-10кг-1, ВЛТК-20кг-1 ВЛТК-50кг-1 | 715-70 | Диапазон измерений: НПВ до 10 кг, погрешность и (или) неопределенность (класс, разряд): 3 класс точночти | 3 класс точночти | Нет | 2013
000000046807 | Поверка | Весы технические лабораторные | ВЛТК-10кг, ВЛТК-10кг-1, ВЛТК-20кг-1 ВЛТК-50кг-1 | 715-70 | Диапазон измерений: НПВ до 10 кг, погрешность и (или) неопределенность (класс, разряд): 3 класс точночти | 3 класс точночти | Нет | 2013
000000002340 | Калибровка выезд | ВЕСЫ ТЕХНОЛОГИЧЕСКИЕ СВЫШЕ 200 КГ |  | <> |  |  | Нет | 1950
000000002291 | Поверка выезд | Весы товарные | ВТ2012 | 11514-88 |  |  | Нет | 2457
000000002291 | Поверка | Весы товарные | ВТ2012 | 11514-88 |  |  | Нет | 2337
000000002333 | Поверка | Весы товарные | РП-100Ш13 | 3809-73 |  |  | Нет | 930
000000002333 | Поверка выезд | Весы товарные | РП-100Ш13 | 3809-73 |  |  | Нет | 975
000000015798 | Поверка | Весы товарные | РП | 3809-73 | Диапазон измерений: НПВ до 30 кг, погрешность и (или) неопределенность (класс, разряд): Класс точности - средний | Класс точности - средний | Нет | 948
000000015798 | Поверка выезд | Весы товарные | РП | 3809-73 | Диапазон измерений: НПВ до 30 кг, погрешность и (или) неопределенность (класс, разряд): Класс точности - средний | Класс точности - средний | Нет | 948
000000016016 | Поверка выезд | Весы товарные | РП | 22666-02 | Диапазон измерений: НПВ от 30 кг до 150 кг, погрешность и (или) неопределенность (класс, разряд): Класс точности - средний | Класс точности - средний | Нет | 1350
000000016016 | Поверка | Весы товарные | РП | 22666-02 | Диапазон измерений: НПВ от 30 кг до 150 кг, погрешность и (или) неопределенность (класс, разряд): Класс точности - средний | Класс точности - средний | Нет | 1350
000000016115 | Поверка выезд | Весы товарные | РП-100Ш13-М1 | 3809-87 | Диапазон измерений: НПВ от 30 кг до 150 кг, погрешность и (или) неопределенность (класс, разряд): Класс точности - средний | Класс точности - средний | Нет | 1350
000000016115 | Поверка | Весы товарные | РП-100Ш13-М1 | 3809-87 | Диапазон измерений: НПВ от 30 кг до 150 кг, погрешность и (или) неопределенность (класс, разряд): Класс точности - средний | Класс точности - средний | Нет | 1350
000000016118 | Поверка выезд | Весы товарные | ВТ 8908 | 22574-05 | Диапазон измерений: НПВ от 30 кг до 150 кг, погрешность и (или) неопределенность (класс, разряд): Класс точности - средний | Класс точности - средний | Нет | 1350
000000016118 | Поверка | Весы товарные | ВТ 8908 | 22574-05 | Диапазон измерений: НПВ от 30 кг до 150 кг, погрешность и (или) неопределенность (класс, разряд): Класс точности - средний | Класс точности - средний | Нет | 1350
000000016278 | Поверка выезд | Весы товарные | HV | 44187-10 | Диапазон измерений: НПВ до 30 кг, погрешность и (или) неопределенность (класс, разряд): Класс точности - средний | Класс точности - средний | Нет | 858
000000016278 | Поверка | Весы товарные | HV | 44187-10 | Диапазон измерений: НПВ до 30 кг, погрешность и (или) неопределенность (класс, разряд): Класс точности - средний | Класс точности - средний | Нет | 858
000000016279 | Поверка выезд | Весы товарные | HW-WP | 21519-01 | Диапазон измерений: НПВ до 30 кг, погрешность и (или) неопределенность (класс, разряд): Класс точности - средний | Класс точности - средний | Нет | 858
000000016279 | Поверка | Весы товарные | HW-WP | 21519-01 | Диапазон измерений: НПВ до 30 кг, погрешность и (или) неопределенность (класс, разряд): Класс точности - средний | Класс точности - средний | Нет | 858
000000020378 | Поверка | Весы товарные | ВТ | 15987-97 | Диапазон измерений: НПВ от 30 кг до 150 кг, погрешность и (или) неопределенность (класс, разряд): Класс точности - средний | Класс точности - средний | Да | 1455.1
000000020378 | Поверка выезд | Весы товарные | ВТ | 15987-97 | Диапазон измерений: НПВ от 30 кг до 150 кг, погрешность и (или) неопределенность (класс, разряд): Класс точности - средний | Класс точности - средний | Да | 1455.1
000000034332 | Поверка | Весы товарные | РП-100Ш13 | 3809-73 | Диапазон измерений: НПВ от 30 кг до 150 кг, погрешность и (или) неопределенность (класс, разряд): Класс точности - средний | Класс точности - средний | Нет | 1350
000000034332 | Поверка выезд | Весы товарные | РП-100Ш13 | 3809-73 | Диапазон измерений: НПВ от 30 кг до 150 кг, погрешность и (или) неопределенность (класс, разряд): Класс точности - средний | Класс точности - средний | Нет | 1350
000000035394 | Поверка выезд | Весы товарные | ВТ | 15987-97 | Диапазон измерений: НПВ от 150 кг до 600 кг, погрешность и (или) неопределенность (класс, разряд): Класс точности - средний | Класс точности - средний | Нет | 1599
000000035394 | Поверка | Весы товарные | ВТ | 15987-97 | Диапазон измерений: НПВ от 150 кг до 600 кг, погрешность и (или) неопределенность (класс, разряд): Класс точности - средний | Класс точности - средний | Нет | 1599
000000036922 | Поверка выезд | Весы товарные | ВТ | 15987-97 | Диапазон измерений: НПВ от 30 кг до 150 кг, погрешность и (или) неопределенность (класс, разряд): Класс точности - средний | Класс точности - средний | Нет | 1350
000000036922 | Поверка | Весы товарные | ВТ | 15987-97 | Диапазон измерений: НПВ от 30 кг до 150 кг, погрешность и (или) неопределенность (класс, разряд): Класс точности - средний | Класс точности - средний | Нет | 1350
000000036973 | Поверка выезд | Весы товарные | РП | 22666-02 | Диапазон измерений: НПВ от 30 кг до 150 кг, погрешность и (или) неопределенность (класс, разряд): Класс точности - средний | Класс точности - средний | Нет | 1350
000000036973 | Поверка | Весы товарные | РП | 22666-02 | Диапазон измерений: НПВ от 30 кг до 150 кг, погрешность и (или) неопределенность (класс, разряд): Класс точности - средний | Класс точности - средний | Нет | 1350
000000037718 | Поверка | Весы товарные | HW-WP, HV-WP | 21520-06 | Диапазон измерений: НПВ от 30 кг до 150 кг, погрешность и (или) неопределенность (класс, разряд): Класс точности - средний | Класс точности - средний | Нет | 1350
000000037718 | Поверка выезд | Весы товарные | HW-WP, HV-WP | 21520-06 | Диапазон измерений: НПВ от 30 кг до 150 кг, погрешность и (или) неопределенность (класс, разряд): Класс точности - средний | Класс точности - средний | Нет | 1350
000000037986 | Поверка выезд | Весы товарные | ВТ 4014 | 17134-03 | Диапазон измерений: НПВ от 150 кг до 600 кг, погрешность и (или) неопределенность (класс, разряд): Класс точности - средний | Класс точности - средний | Нет | 1599
000000037986 | Поверка | Весы товарные | ВТ 4014 | 17134-03 | Диапазон измерений: НПВ от 150 кг до 600 кг, погрешность и (или) неопределенность (класс, разряд): Класс точности - средний | Класс точности - средний | Нет | 1599
000000038216 | Поверка выезд | Весы товарные | РП-100Ш13 | 3809-73 | Диапазон измерений: НПВ от 30 кг до 150 кг, погрешность и (или) неопределенность (класс, разряд): Класс точности - средний | Класс точности - средний | Нет | 1350
000000038216 | Поверка | Весы товарные | РП-100Ш13 | 3809-73 | Диапазон измерений: НПВ от 30 кг до 150 кг, погрешность и (или) неопределенность (класс, разряд): Класс точности - средний | Класс точности - средний | Нет | 1350
000000038224 | Поверка | Весы товарные | ВТ 8908 | 22574-02 | Диапазон измерений: НПВ от 150 кг до 600 кг, погрешность и (или) неопределенность (класс, разряд): Класс точности - средний | Класс точности - средний | Нет | 1599
000000038224 | Поверка выезд | Весы товарные | ВТ 8908 | 22574-02 | Диапазон измерений: НПВ от 150 кг до 600 кг, погрешность и (или) неопределенность (класс, разряд): Класс точности - средний | Класс точности - средний | Нет | 1599
000000038506 | Поверка | Весы товарные | ВТ 8908 | 22574-04 | Диапазон измерений: НПВ от 30 кг до 150 кг, погрешность и (или) неопределенность (класс, разряд): Класс точности - средний | Класс точности - средний | Нет | 1350
000000038506 | Поверка выезд | Весы товарные | ВТ 8908 | 22574-04 | Диапазон измерений: НПВ от 30 кг до 150 кг, погрешность и (или) неопределенность (класс, разряд): Класс точности - средний | Класс точности - средний | Нет | 1350
000000039351 | Поверка | Весы товарные | РП | 22666-02 | Диапазон измерений: НПВ от 30 кг до 150 кг, погрешность и (или) неопределенность (класс, разряд): Класс точности - средний | Класс точности - средний | Нет | 1350
000000039351 | Поверка выезд | Весы товарные | РП | 22666-02 | Диапазон измерений: НПВ от 30 кг до 150 кг, погрешность и (или) неопределенность (класс, разряд): Класс точности - средний | Класс точности - средний | Нет | 1350
000000039985 | Поверка | Весы товарные | HW-10KGL | 19704-00 | Диапазон измерений: НПВ до 30 кг, погрешность и (или) неопределенность (класс, разряд): Класс точности - средний | Класс точности - средний | Нет | 925.32
000000039985 | Поверка выезд | Весы товарные | HW-10KGL | 19704-00 | Диапазон измерений: НПВ до 30 кг, погрешность и (или) неопределенность (класс, разряд): Класс точности - средний | Класс точности - средний | Нет | 925.32
000000040219 | Поверка выезд | Весы товарные | РП-100Ш13 | 3809-73 | Диапазон измерений: НПВ от 30 кг до 150 кг, погрешность и (или) неопределенность (класс, разряд): Класс точности - средний | Класс точности - средний | Нет | 1455.1
000000040219 | Поверка | Весы товарные | РП-100Ш13 | 3809-73 | Диапазон измерений: НПВ от 30 кг до 150 кг, погрешность и (или) неопределенность (класс, разряд): Класс точности - средний | Класс точности - средний | Нет | 1455.1
000000040220 | Поверка | Весы товарные | РП-100Ш13 | 3809-73 | Диапазон измерений: НПВ от 30 кг до 150 кг, погрешность и (или) неопределенность (класс, разряд): Класс точности - средний | Класс точности - средний | Нет | 1455.1
000000040220 | Поверка выезд | Весы товарные | РП-100Ш13 | 3809-73 | Диапазон измерений: НПВ от 30 кг до 150 кг, погрешность и (или) неопределенность (класс, разряд): Класс точности - средний | Класс точности - средний | Нет | 1455.1
000000040424 | Поверка выезд | Весы товарные | РП | 22666-02 | Диапазон измерений: НПВ от 150 кг до 600 кг, погрешность и (или) неопределенность (класс, разряд): Класс точности - средний | Класс точности - средний | Нет | 1599
000000040424 | Поверка | Весы товарные | РП | 22666-02 | Диапазон измерений: НПВ от 150 кг до 600 кг, погрешность и (или) неопределенность (класс, разряд): Класс точности - средний | Класс точности - средний | Нет | 1599
000000040426 | Поверка | Весы товарные | РП | 22666-02 | Диапазон измерений: НПВ от 600 кг до 5000 кг, погрешность и (или) неопределенность (класс, разряд): Класс точности - средний | Класс точности - средний | Нет | 3549
000000040426 | Поверка выезд | Весы товарные | РП | 22666-02 | Диапазон измерений: НПВ от 600 кг до 5000 кг, погрешность и (или) неопределенность (класс, разряд): Класс точности - средний | Класс точности - средний | Нет | 3549
000000040987 | Поверка выезд | Весы товарные | ВТ 8908 | 22574-05 | Диапазон измерений: НПВ от 30 кг до 150 кг, погрешность и (или) неопределенность (класс, разряд): Класс точности - средний | Класс точности - средний | Нет | 1350
000000040987 | Поверка | Весы товарные | ВТ 8908 | 22574-05 | Диапазон измерений: НПВ от 30 кг до 150 кг, погрешность и (или) неопределенность (класс, разряд): Класс точности - средний | Класс точности - средний | Нет | 1350
000000040988 | Поверка | Весы товарные | ВТ 8908 | 22574-05 | Диапазон измерений: НПВ от 30 кг до 150 кг, погрешность и (или) неопределенность (класс, разряд): Класс точности - средний | Класс точности - средний | Нет | 1455.1
000000040988 | Поверка выезд | Весы товарные | ВТ 8908 | 22574-05 | Диапазон измерений: НПВ от 30 кг до 150 кг, погрешность и (или) неопределенность (класс, разряд): Класс точности - средний | Класс точности - средний | Нет | 1455.1
000000041053 | Поверка | Весы товарные | ВТ 8908 | 22574-02 | Диапазон измерений: НПВ от 30 кг до 150 кг, погрешность и (или) неопределенность (класс, разряд): Класс точности - средний | Класс точности - средний | Нет | 1350
000000041053 | Поверка выезд | Весы товарные | ВТ 8908 | 22574-02 | Диапазон измерений: НПВ от 30 кг до 150 кг, погрешность и (или) неопределенность (класс, разряд): Класс точности - средний | Класс точности - средний | Нет | 1350
000000041066 | Поверка выезд | Весы товарные | ВТ 8908 | 22574-05 | Диапазон измерений: НПВ от 600 кг до 5000 кг, погрешность и (или) неопределенность (класс, разряд): Класс точности - средний | Класс точности - средний | Нет | 3549
000000041066 | Поверка | Весы товарные | ВТ 8908 | 22574-05 | Диапазон измерений: НПВ от 600 кг до 5000 кг, погрешность и (или) неопределенность (класс, разряд): Класс точности - средний | Класс точности - средний | Нет | 3549
000000041892 | Поверка выезд | Весы товарные | HW-WP, HV-WP | 21520-06 | Диапазон измерений: НПВ до 30 кг, погрешность и (или) неопределенность (класс, разряд): Класс точности - средний | Класс точности - средний | Нет | 925.32
000000041892 | Поверка | Весы товарные | HW-WP, HV-WP | 21520-06 | Диапазон измерений: НПВ до 30 кг, погрешность и (или) неопределенность (класс, разряд): Класс точности - средний | Класс точности - средний | Нет | 925.32
000000043097 | Поверка | Весы товарные | ВТ 4014-500Ш и ВТ 4014-1Ш | 17134-98 | Диапазон измерений: НПВ от 150 кг до 600 кг, погрешность и (или) неопределенность (класс, разряд): Класс точности - средний | Класс точности - средний | Нет | 1599
000000043097 | Поверка выезд | Весы товарные | ВТ 4014-500Ш и ВТ 4014-1Ш | 17134-98 | Диапазон измерений: НПВ от 150 кг до 600 кг, погрешность и (или) неопределенность (класс, разряд): Класс точности - средний | Класс точности - средний | Нет | 1599
000000043376 | Поверка выезд | Весы товарные | ВТ | 15987-97 | Диапазон измерений: НПВ от 30 кг до 150 кг, погрешность и (или) неопределенность (класс, разряд): Класс точности - средний | Класс точности - средний | Нет | 1455.1
000000043376 | Поверка | Весы товарные | ВТ | 15987-97 | Диапазон измерений: НПВ от 30 кг до 150 кг, погрешность и (или) неопределенность (класс, разряд): Класс точности - средний | Класс точности - средний | Нет | 1455.1
000000044183 | Поверка выезд | Весы товарные | HV | 19707-00 | Диапазон измерений: НПВ до 30 кг, погрешность и (или) неопределенность (класс, разряд): Класс точности - средний | Класс точности - средний | Нет | 948
000000044183 | Поверка | Весы товарные | HV | 19707-00 | Диапазон измерений: НПВ до 30 кг, погрешность и (или) неопределенность (класс, разряд): Класс точности - средний | Класс точности - средний | Нет | 948
000000044710 | Поверка | Весы товарные | ВТ8908 | 60729-15 | Диапазон измерений: НПВ от 150 кг до 600 кг, погрешность и (или) неопределенность (класс, разряд): Класс точности - средний | Класс точности - средний | Нет | 1599
000000044710 | Поверка выезд | Весы товарные | ВТ8908 | 60729-15 | Диапазон измерений: НПВ от 150 кг до 600 кг, погрешность и (или) неопределенность (класс, разряд): Класс точности - средний | Класс точности - средний | Нет | 1599
000000045753 | Поверка выезд | Весы товарные | ВТ 8908 | 22574-05 | Диапазон измерений: НПВ от 150 кг до 600 кг, погрешность и (или) неопределенность (класс, разряд): Класс точности - средний | Класс точности - средний | Нет | 1599
000000045753 | Поверка | Весы товарные | ВТ 8908 | 22574-05 | Диапазон измерений: НПВ от 150 кг до 600 кг, погрешность и (или) неопределенность (класс, разряд): Класс точности - средний | Класс точности - средний | Нет | 1599
000000046464 | Поверка выезд | Весы товарные | HW | 44188-10 | Диапазон измерений: НПВ от 30 кг до 150 кг, погрешность и (или) неопределенность (класс, разряд): Класс точности - средний | Класс точности - средний | Нет | 1350
000000046464 | Поверка | Весы товарные | HW | 44188-10 | Диапазон измерений: НПВ от 30 кг до 150 кг, погрешность и (или) неопределенность (класс, разряд): Класс точности - средний | Класс точности - средний | Нет | 1350
000000047496 | Поверка выезд | Весы товарные | ВТ 4014-500Ш и ВТ 4014-1Ш | 17134-98 | Диапазон измерений: НПВ от 600 кг до 5000 кг, погрешность и (или) неопределенность (класс, разряд): класс точности - средний | класс точности - средний | Нет | 3549
000000047496 | Поверка | Весы товарные | ВТ 4014-500Ш и ВТ 4014-1Ш | 17134-98 | Диапазон измерений: НПВ от 600 кг до 5000 кг, погрешность и (или) неопределенность (класс, разряд): класс точности - средний | класс точности - средний | Нет | 3549
000000038288 | Поверка выезд | Весы товарные береговые | M2200, M1100 | 50092-12 | Диапазон измерений: НПВ до 30 кг, погрешность и (или) неопределенность (класс, разряд): Класс точности - средний | Класс точности - средний | Нет | 948
000000038288 | Поверка | Весы товарные береговые | M2200, M1100 | 50092-12 | Диапазон измерений: НПВ до 30 кг, погрешность и (или) неопределенность (класс, разряд): Класс точности - средний | Класс точности - средний | Нет | 948
000000002260 | Поверка | Весы товарные передвижные шкальные рычажные | РП | 30867-05 |  |  | Нет | 930
000000002260 | Поверка выезд | Весы товарные передвижные шкальные рычажные | РП | 30867-05 |  |  | Нет | 975
000000042570 | Поверка выезд | Весы товарные передвижные шкальные рычажные | РП-200Ш13 | 3406-72 | Диапазон измерений: НПВ от 150 кг до 600 кг, погрешность и (или) неопределенность (класс, разряд): Класс точности - средний | Класс точности - средний | Нет | 1599
000000042570 | Поверка | Весы товарные передвижные шкальные рычажные | РП-200Ш13 | 3406-72 | Диапазон измерений: НПВ от 150 кг до 600 кг, погрешность и (или) неопределенность (класс, разряд): Класс точности - средний | Класс точности - средний | Нет | 1599
000000043382 | Поверка выезд | Весы товарные передвижные шкальные рычажные | РП-200Ш13 | 3406-72 | Диапазон измерений: НПВ от 150 кг до 600 кг, погрешность и (или) неопределенность (класс, разряд): Класс точности - средний | Класс точности - средний | Нет | 1599
000000043382 | Поверка | Весы товарные передвижные шкальные рычажные | РП-200Ш13 | 3406-72 | Диапазон измерений: НПВ от 150 кг до 600 кг, погрешность и (или) неопределенность (класс, разряд): Класс точности - средний | Класс точности - средний | Нет | 1599
000000044426 | Поверка выезд | Весы товарные передвижные шкальные рычажные | РП-200Ш13 | 3406-72 | Диапазон измерений: НПВ от 150 кг до 600 кг, погрешность и (или) неопределенность (класс, разряд): Класс точности - средний | Класс точности - средний | Нет | 1599
000000044426 | Поверка | Весы товарные передвижные шкальные рычажные | РП-200Ш13 | 3406-72 | Диапазон измерений: НПВ от 150 кг до 600 кг, погрешность и (или) неопределенность (класс, разряд): Класс точности - средний | Класс точности - средний | Нет | 1599
000000020388 | Поверка | Весы товарные платформенные | ВТП | 18880-04 | Диапазон измерений: НПВ от 600 кг до 5000 кг, погрешность и (или) неопределенность (класс, разряд): Класс точности - средний | Класс точности - средний | Да | 3884.89
000000020388 | Поверка выезд | Весы товарные платформенные | ВТП | 18880-04 | Диапазон измерений: НПВ от 600 кг до 5000 кг, погрешность и (или) неопределенность (класс, разряд): Класс точности - средний | Класс точности - средний | Да | 3884.89
000000020389 | Поверка выезд | Весы товарные платформенные | ВТП | 18880-04 | Диапазон измерений: НПВ от 150 кг до 600 кг, погрешность и (или) неопределенность (класс, разряд): Класс точности - средний | Класс точности - средний | Да | 1744.64
000000020389 | Поверка | Весы товарные платформенные | ВТП | 18880-04 | Диапазон измерений: НПВ от 150 кг до 600 кг, погрешность и (или) неопределенность (класс, разряд): Класс точности - средний | Класс точности - средний | Да | 1744.64
000000033832 | Поверка выезд | Весы товарные тензометрические | ВТТ | 18044-98 | Диапазон измерений: НПВ от 30 кг до 150 кг, погрешность и (или) неопределенность (класс, разряд): Класс точности - средний | Класс точности - средний | Нет | 1350
000000033832 | Поверка | Весы товарные тензометрические | ВТТ | 18044-98 | Диапазон измерений: НПВ от 30 кг до 150 кг, погрешность и (или) неопределенность (класс, разряд): Класс точности - средний | Класс точности - средний | Нет | 1350
000000037666 | Поверка выезд | Весы товарные шкальные | РП-500Ш13м (г.Бобруйск), РП-1Ш13м (г.Бобруйск), РП-2Ш13м (г.Армавир), РП-3Ш13м (г.Кокчетав) | 288-74 | Диапазон измерений: НПВ от 600 кг до 5000 кг, погрешность и (или) неопределенность (класс, разряд): Класс точности - средний | Класс точности - средний | Нет | 3549
000000037666 | Поверка | Весы товарные шкальные | РП-500Ш13м (г.Бобруйск), РП-1Ш13м (г.Бобруйск), РП-2Ш13м (г.Армавир), РП-3Ш13м (г.Кокчетав) | 288-74 | Диапазон измерений: НПВ от 600 кг до 5000 кг, погрешность и (или) неопределенность (класс, разряд): Класс точности - средний | Класс точности - средний | Нет | 3549
000000045476 | Поверка | Весы товарные шкальные | РП-500Ш13м (г.Бобруйск), РП-1Ш13м (г.Бобруйск), РП-2Ш13м (г.Армавир), РП-3Ш13м (г.Кокчетав) | 288-74 | Диапазон измерений: НПВ от 150 кг до 600 кг, погрешность и (или) неопределенность (класс, разряд): Класс точности - средний | Класс точности - средний | Нет | 1599
000000045476 | Поверка выезд | Весы товарные шкальные | РП-500Ш13м (г.Бобруйск), РП-1Ш13м (г.Бобруйск), РП-2Ш13м (г.Армавир), РП-3Ш13м (г.Кокчетав) | 288-74 | Диапазон измерений: НПВ от 150 кг до 600 кг, погрешность и (или) неопределенность (класс, разряд): Класс точности - средний | Класс точности - средний | Нет | 1599
000000045496 | Поверка | Весы товарные шкальные | РП-500Ш13м (г.Бобруйск), РП-1Ш13м (г.Бобруйск), РП-2Ш13м (г.Армавир), РП-3Ш13м (г.Кокчетав) | 288-74 | Диапазон измерений: НПВ от 150 кг до 600 кг, погрешность и (или) неопределенность (класс, разряд): Класс точности - средний | Класс точности - средний | Нет | 1599
000000045496 | Поверка выезд | Весы товарные шкальные | РП-500Ш13м (г.Бобруйск), РП-1Ш13м (г.Бобруйск), РП-2Ш13м (г.Армавир), РП-3Ш13м (г.Кокчетав) | 288-74 | Диапазон измерений: НПВ от 150 кг до 600 кг, погрешность и (или) неопределенность (класс, разряд): Класс точности - средний | Класс точности - средний | Нет | 1599
000000045744 | Поверка | Весы товарные шкальные | РП-500Ш13м (г.Бобруйск), РП-1Ш13м (г.Бобруйск), РП-2Ш13м (г.Армавир), РП-3Ш13м (г.Кокчетав) | 288-74 | Диапазон измерений: НПВ от 150 кг до 600 кг, погрешность и (или) неопределенность (класс, разряд): Класс точности - средний | Класс точности - средний | Нет | 1599
000000045744 | Поверка выезд | Весы товарные шкальные | РП-500Ш13м (г.Бобруйск), РП-1Ш13м (г.Бобруйск), РП-2Ш13м (г.Армавир), РП-3Ш13м (г.Кокчетав) | 288-74 | Диапазон измерений: НПВ от 150 кг до 600 кг, погрешность и (или) неопределенность (класс, разряд): Класс точности - средний | Класс точности - средний | Нет | 1599
000000002290 | Поверка | Весы товарные шкальные платформенные передвижные рычажные общего назначения | РП-2Ш13б | 6034-77 |  |  | Нет | 2337
000000002290 | Поверка выезд | Весы товарные шкальные платформенные передвижные рычажные общего назначения | РП-2Ш13б | 6034-77 |  |  | Нет | 2457
000000020398 | Поверка выезд | Весы торговые | Tiger | 44574-10 | Диапазон измерений: НПВ до 30 кг, погрешность и (или) неопределенность (класс, разряд): Класс точности - средний | Класс точности - средний | Да | 1017.13
000000020398 | Поверка | Весы торговые | Tiger | 44574-10 | Диапазон измерений: НПВ до 30 кг, погрешность и (или) неопределенность (класс, разряд): Класс точности - средний | Класс точности - средний | Да | 1017.13
000000020405 | Поверка выезд | Весы торговые | Tiger | 44574-10 | Диапазон измерений: НПВ от 30 кг до 150 кг, погрешность и (или) неопределенность (класс, разряд): Класс точности - средний | Класс точности - средний | Да | 1455.1
000000020405 | Поверка | Весы торговые | Tiger | 44574-10 | Диапазон измерений: НПВ от 30 кг до 150 кг, погрешность и (или) неопределенность (класс, разряд): Класс точности - средний | Класс точности - средний | Да | 1455.1
000000036723 | Поверка выезд | Весы торговые | Tiger | 61581-15 | Диапазон измерений: НПВ до 30 кг, погрешность и (или) неопределенность (класс, разряд): Класс точности - средний | Класс точности - средний | Нет | 948
000000036723 | Поверка | Весы торговые | Tiger | 61581-15 | Диапазон измерений: НПВ до 30 кг, погрешность и (или) неопределенность (класс, разряд): Класс точности - средний | Класс точности - средний | Нет | 948
000000037047 | Поверка | Весы торговые | Tiger | 17068-05 | Диапазон измерений: НПВ до 30 кг, погрешность и (или) неопределенность (класс, разряд): Класс точности - средний | Класс точности - средний | Нет | 858
000000037047 | Поверка выезд | Весы торговые | Tiger | 17068-05 | Диапазон измерений: НПВ до 30 кг, погрешность и (или) неопределенность (класс, разряд): Класс точности - средний | Класс точности - средний | Нет | 858
000000040706 | Поверка выезд | Весы торговые | EM-S, AD-H | 24519-03 | Диапазон измерений: НПВ до 50 кг, погрешность и (или) неопределенность (класс, разряд): Класс точности - средний | Класс точности - средний | Нет | 798.14
000000040706 | Поверка | Весы торговые | EM-S, AD-H | 24519-03 | Диапазон измерений: НПВ до 50 кг, погрешность и (или) неопределенность (класс, разряд): Класс точности - средний | Класс точности - средний | Нет | 798.14
000000040707 | Поверка выезд | Весы торговые | EM-S, AD-H | 24519-03 | Диапазон измерений: НПВ до 30 кг, погрешность и (или) неопределенность (класс, разряд): Класс точности - средний | Класс точности - средний | Нет | 858
000000040707 | Поверка | Весы торговые | EM-S, AD-H | 24519-03 | Диапазон измерений: НПВ до 30 кг, погрешность и (или) неопределенность (класс, разряд): Класс точности - средний | Класс точности - средний | Нет | 858
000000040708 | Поверка выезд | Весы торговые | EM-S, AD-H | 24519-03 | Диапазон измерений: НПВ до 30 кг, погрешность и (или) неопределенность (класс, разряд): Класс точности - средний | Класс точности - средний | Нет | 858
000000040708 | Поверка | Весы торговые | EM-S, AD-H | 24519-03 | Диапазон измерений: НПВ до 30 кг, погрешность и (или) неопределенность (класс, разряд): Класс точности - средний | Класс точности - средний | Нет | 858
000000040923 | Поверка | Весы торговые | EM-S, AD-H | 24519-03 | Диапазон измерений: НПВ до 30 кг, погрешность и (или) неопределенность (класс, разряд): Класс точности - средний | Класс точности - средний | Нет | 858
000000040923 | Поверка выезд | Весы торговые | EM-S, AD-H | 24519-03 | Диапазон измерений: НПВ до 30 кг, погрешность и (или) неопределенность (класс, разряд): Класс точности - средний | Класс точности - средний | Нет | 858
000000040924 | Поверка выезд | Весы торговые | EM-S, AD-H | 24519-03 | Диапазон измерений: НПВ до 30 кг, погрешность и (или) неопределенность (класс, разряд): Класс точности - средний | Класс точности - средний | Нет | 948
000000040924 | Поверка | Весы торговые | EM-S, AD-H | 24519-03 | Диапазон измерений: НПВ до 30 кг, погрешность и (или) неопределенность (класс, разряд): Класс точности - средний | Класс точности - средний | Нет | 948
000000015820 | Поверка | Весы торговые для определения массы и стоимости товара | XP, LP-2, HS, TP, SP | 17607-98 | Диапазон измерений: НПВ до 30 кг, погрешность и (или) неопределенность (класс, разряд): Класс точности - средний | Класс точности - средний | Нет | 948
000000015820 | Поверка выезд | Весы торговые для определения массы и стоимости товара | XP, LP-2, HS, TP, SP | 17607-98 | Диапазон измерений: НПВ до 30 кг, погрешность и (или) неопределенность (класс, разряд): Класс точности - средний | Класс точности - средний | Нет | 948
000000020420 | Поверка | Весы торговые для определения массы и стоимости товара | LP, CL, AP, EP, ER, TP | 20532-06 | Диапазон измерений: НПВ до 30 кг, погрешность и (или) неопределенность (класс, разряд): Класс точности - средний | Класс точности - средний | Да | 1017.13
000000020420 | Поверка выезд | Весы торговые для определения массы и стоимости товара | LP, CL, AP, EP, ER, TP | 20532-06 | Диапазон измерений: НПВ до 30 кг, погрешность и (или) неопределенность (класс, разряд): Класс точности - средний | Класс точности - средний | Да | 1017.13
000000036108 | Поверка выезд | Весы торговые для определения массы и стоимости товара | LP, CL, AP, EP, ER, TP | 20532-06 | Диапазон измерений: НПВ до 30 кг, погрешность и (или) неопределенность (класс, разряд): Класс точности - средний | Класс точности - средний | Нет | 858
000000036108 | Поверка | Весы торговые для определения массы и стоимости товара | LP, CL, AP, EP, ER, TP | 20532-06 | Диапазон измерений: НПВ до 30 кг, погрешность и (или) неопределенность (класс, разряд): Класс точности - средний | Класс точности - средний | Нет | 858
000000040931 | Поверка выезд | Весы торговые для определения массы и стоимости товара | LP, AP, EP, SP, TP, XP, HS | 20532-00 | Диапазон измерений: НПВ до 30 кг, погрешность и (или) неопределенность (класс, разряд): Класс точности - средний | Класс точности - средний | Нет | 948
000000040931 | Поверка | Весы торговые для определения массы и стоимости товара | LP, AP, EP, SP, TP, XP, HS | 20532-00 | Диапазон измерений: НПВ до 30 кг, погрешность и (или) неопределенность (класс, разряд): Класс точности - средний | Класс точности - средний | Нет | 948
000000043078 | Поверка | Весы торговые для определения массы и стоимости товара | LP, CL, AP, EP, ER, TP | 20532-06 | Диапазон измерений: НПВ до 30 кг, погрешность и (или) неопределенность (класс, разряд): Класс точности - средний | Класс точности - средний | Нет | 948
000000043078 | Поверка выезд | Весы торговые для определения массы и стоимости товара | LP, CL, AP, EP, ER, TP | 20532-06 | Диапазон измерений: НПВ до 30 кг, погрешность и (или) неопределенность (класс, разряд): Класс точности - средний | Класс точности - средний | Нет | 948
000000044792 | Поверка | Весы торговые настольные электронные | DS-682 | 21038-01 | Диапазон измерений: НПВ до 30 кг, погрешность и (или) неопределенность (класс, разряд): Класс точности - средний | Класс точности - средний | Нет | 948
000000044792 | Поверка выезд | Весы торговые настольные электронные | DS-682 | 21038-01 | Диапазон измерений: НПВ до 30 кг, погрешность и (или) неопределенность (класс, разряд): Класс точности - средний | Класс точности - средний | Нет | 948
000000020429 | Поверка выезд | Весы торговые низкопрофильные | ТВН | 18884-99 | Диапазон измерений: НПВ от 30 кг до 150 кг, погрешность и (или) неопределенность (класс, разряд): Класс точности - средний | Класс точности - средний | Да | 1455.1
000000020429 | Поверка | Весы торговые низкопрофильные | ТВН | 18884-99 | Диапазон измерений: НПВ от 30 кг до 150 кг, погрешность и (или) неопределенность (класс, разряд): Класс точности - средний | Класс точности - средний | Да | 1455.1
000000020430 | Поверка | Весы торговые низкопрофильные | ТВН | 18884-99 | Диапазон измерений: НПВ от 150 кг до 600 кг, погрешность и (или) неопределенность (класс, разряд): Класс точности - средний | Класс точности - средний | Да | 1744.64
000000020430 | Поверка выезд | Весы торговые низкопрофильные | ТВН | 18884-99 | Диапазон измерений: НПВ от 150 кг до 600 кг, погрешность и (или) неопределенность (класс, разряд): Класс точности - средний | Класс точности - средний | Да | 1744.64
000000003670 | Поверка | Весы торговые подвесные | HS-1 | 43184-09 |  |  | Нет | 702
000000003670 | Поверка выезд | Весы торговые подвесные | HS-1 | 43184-09 |  |  | Нет | 702
000000016296 | Поверка | Весы торговые электронные | DS-700 | 29054-05 | Диапазон измерений: НПВ до 30 кг, погрешность и (или) неопределенность (класс, разряд): Класс точности - средний | Класс точности - средний | Нет | 858
000000016296 | Поверка выезд | Весы торговые электронные | DS-700 | 29054-05 | Диапазон измерений: НПВ до 30 кг, погрешность и (или) неопределенность (класс, разряд): Класс точности - средний | Класс точности - средний | Нет | 858
000000020440 | Поверка выезд | Весы торговые электронные | M-ER | 40423-09 | Диапазон измерений: НПВ от 150 кг до 600 кг, погрешность и (или) неопределенность (класс, разряд): Класс точности - средний | Класс точности - средний | Да | 1744.64
000000020440 | Поверка | Весы торговые электронные | M-ER | 40423-09 | Диапазон измерений: НПВ от 150 кг до 600 кг, погрешность и (или) неопределенность (класс, разряд): Класс точности - средний | Класс точности - средний | Да | 1744.64
000000020441 | Поверка | Весы торговые электронные | M-ER | 40423-09 | Диапазон измерений: НПВ от 30 кг до 150 кг, погрешность и (или) неопределенность (класс, разряд): Класс точности - средний | Класс точности - средний | Да | 1455.1
000000020441 | Поверка выезд | Весы торговые электронные | M-ER | 40423-09 | Диапазон измерений: НПВ от 30 кг до 150 кг, погрешность и (или) неопределенность (класс, разряд): Класс точности - средний | Класс точности - средний | Да | 1455.1
000000020452 | Поверка | Весы торговые электронные | CE/CE-H, CE II, SC/SC-H, EC, EC II, BC, BC II, BS, CS, KH | 38807-08 | Диапазон измерений: НПВ до 30 кг, погрешность и (или) неопределенность (класс, разряд): Класс точности - средний | Класс точности - средний | Да | 925.32
000000020452 | Поверка выезд | Весы торговые электронные | CE/CE-H, CE II, SC/SC-H, EC, EC II, BC, BC II, BS, CS, KH | 38807-08 | Диапазон измерений: НПВ до 30 кг, погрешность и (или) неопределенность (класс, разряд): Класс точности - средний | Класс точности - средний | Да | 925.32
000000020457 | Поверка выезд | Весы торговые электронные | SM-300 | 22391-02 | Диапазон измерений: НПВ до 30 кг, погрешность и (или) неопределенность (класс, разряд): Класс точности - средний | Класс точности - средний | Да | 1017.13
000000020457 | Поверка | Весы торговые электронные | SM-300 | 22391-02 | Диапазон измерений: НПВ до 30 кг, погрешность и (или) неопределенность (класс, разряд): Класс точности - средний | Класс точности - средний | Да | 1017.13
000000020458 | Поверка | Весы торговые электронные | M-ER | 40423-09 | Диапазон измерений: НПВ от 30 кг до 150 кг, погрешность и (или) неопределенность (класс, разряд): Класс точности - средний | Класс точности - средний | Да | 1455.1
000000020458 | Поверка выезд | Весы торговые электронные | M-ER | 40423-09 | Диапазон измерений: НПВ от 30 кг до 150 кг, погрешность и (или) неопределенность (класс, разряд): Класс точности - средний | Класс точности - средний | Да | 1455.1
000000020466 | Поверка | Весы торговые электронные | SC-H, BC II | 39114-08 | Диапазон измерений: НПВ до 30 кг, погрешность и (или) неопределенность (класс, разряд): Класс точности - средний | Класс точности - средний | Да | 1017.13
000000020466 | Поверка выезд | Весы торговые электронные | SC-H, BC II | 39114-08 | Диапазон измерений: НПВ до 30 кг, погрешность и (или) неопределенность (класс, разряд): Класс точности - средний | Класс точности - средний | Да | 1017.13
000000034801 | Поверка | Весы торговые электронные |  | 53672-13 | Диапазон измерений: НПВ до 30 кг, погрешность и (или) неопределенность (класс, разряд): Класс точности - средний | Класс точности - средний | Нет | 948
000000034801 | Поверка выезд | Весы торговые электронные |  | 53672-13 | Диапазон измерений: НПВ до 30 кг, погрешность и (или) неопределенность (класс, разряд): Класс точности - средний | Класс точности - средний | Нет | 948
000000034802 | Поверка | Весы торговые электронные |  | 61500-15 | Диапазон измерений: НПВ до 30 кг, погрешность и (или) неопределенность (класс, разряд): Класс точности - средний | Класс точности - средний | Нет | 948
000000034802 | Поверка выезд | Весы торговые электронные |  | 61500-15 | Диапазон измерений: НПВ до 30 кг, погрешность и (или) неопределенность (класс, разряд): Класс точности - средний | Класс точности - средний | Нет | 948
000000036185 | Поверка выезд | Весы торговые электронные | DS-700 | 29054-05 | Диапазон измерений: НПВ до 30 кг, погрешность и (или) неопределенность (класс, разряд): Класс точности - средний | Класс точности - средний | Нет | 948
000000036185 | Поверка | Весы торговые электронные | DS-700 | 29054-05 | Диапазон измерений: НПВ до 30 кг, погрешность и (или) неопределенность (класс, разряд): Класс точности - средний | Класс точности - средний | Нет | 948
000000036242 | Поверка | Весы торговые электронные | DS-700 | 29054-05 | Диапазон измерений: НПВ от 30 кг до 150 кг, погрешность и (или) неопределенность (класс, разряд): Класс точности - средний | Класс точности - средний | Нет | 1350
000000036242 | Поверка выезд | Весы торговые электронные | DS-700 | 29054-05 | Диапазон измерений: НПВ от 30 кг до 150 кг, погрешность и (или) неопределенность (класс, разряд): Класс точности - средний | Класс точности - средний | Нет | 1350
000000037161 | Поверка | Весы торговые электронные | M-ER | 40423-09 | Диапазон измерений: НПВ от 30 кг до 150 кг, погрешность и (или) неопределенность (класс, разряд): Класс точности - средний | Класс точности - средний | Нет | 1350
000000037161 | Поверка выезд | Весы торговые электронные | M-ER | 40423-09 | Диапазон измерений: НПВ от 30 кг до 150 кг, погрешность и (или) неопределенность (класс, разряд): Класс точности - средний | Класс точности - средний | Нет | 1350
000000037445 | Поверка | Весы торговые электронные | MARTA | 69500-17 | Диапазон измерений: НПВ до 60 кг, погрешность и (или) неопределенность (класс, разряд): Класс точности - средний | Класс точности - средний | Да | 1765.9
000000037445 | Поверка выезд | Весы торговые электронные | MARTA | 69500-17 | Диапазон измерений: НПВ до 60 кг, погрешность и (или) неопределенность (класс, разряд): Класс точности - средний | Класс точности - средний | Да | 1765.9
000000038130 | Поверка выезд | Весы торговые электронные | ВТЭ-40У | 17163-98 | Диапазон измерений: НПВ до 30 кг, погрешность и (или) неопределенность (класс, разряд): Класс точности - средний | Класс точности - средний | Нет | 948
000000038130 | Поверка | Весы торговые электронные | ВТЭ-40У | 17163-98 | Диапазон измерений: НПВ до 30 кг, погрешность и (или) неопределенность (класс, разряд): Класс точности - средний | Класс точности - средний | Нет | 948
000000039961 | Поверка выезд | Весы торговые электронные | моделей CE/CE-H, CE II, SC/SC-H, SC II, EC, EC II, BC, BC II, BS, CS, KH | 49792-12 | Диапазон измерений: НПВ до 30 кг, погрешность и (или) неопределенность (класс, разряд): Класс точности - средний | Класс точности - средний | Нет | 948
000000039961 | Поверка | Весы торговые электронные | моделей CE/CE-H, CE II, SC/SC-H, SC II, EC, EC II, BC, BC II, BS, CS, KH | 49792-12 | Диапазон измерений: НПВ до 30 кг, погрешность и (или) неопределенность (класс, разряд): Класс точности - средний | Класс точности - средний | Нет | 948
000000040557 | Поверка | Весы торговые электронные | DS-700 | 29054-08 | Диапазон измерений: НПВ до 30 кг, погрешность и (или) неопределенность (класс, разряд): Класс точности - средний | Класс точности - средний | Нет | 948
000000040557 | Поверка выезд | Весы торговые электронные | DS-700 | 29054-08 | Диапазон измерений: НПВ до 30 кг, погрешность и (или) неопределенность (класс, разряд): Класс точности - средний | Класс точности - средний | Нет | 948
000000042090 | Поверка | Весы торговые электронные | DS-673 | 37523-08 | Диапазон измерений: НПВ до 30 кг, погрешность и (или) неопределенность (класс, разряд): Класс точности - средний | Класс точности - средний | Нет | 1017.13
000000042090 | Поверка выезд | Весы торговые электронные | DS-673 | 37523-08 | Диапазон измерений: НПВ до 30 кг, погрешность и (или) неопределенность (класс, разряд): Класс точности - средний | Класс точности - средний | Нет | 1017.13
000000042731 | Поверка выезд | Весы торговые электронные | M-ER | 40423-09 | Диапазон измерений: НПВ от 150 кг до 600 кг, погрешность и (или) неопределенность (класс, разряд): Класс точности - средний | Класс точности - средний | Нет | 1599
000000042731 | Поверка | Весы торговые электронные | M-ER | 40423-09 | Диапазон измерений: НПВ от 150 кг до 600 кг, погрешность и (или) неопределенность (класс, разряд): Класс точности - средний | Класс точности - средний | Нет | 1599
000000043664 | Поверка | Весы торговые электронные | KH II | 55370-13 | Диапазон измерений: НПВ до 30 кг, погрешность и (или) неопределенность (класс, разряд): Класс точности - средний | Класс точности - средний | Нет | 948
000000043664 | Поверка выезд | Весы торговые электронные | KH II | 55370-13 | Диапазон измерений: НПВ до 30 кг, погрешность и (или) неопределенность (класс, разряд): Класс точности - средний | Класс точности - средний | Нет | 948
000000043665 | Поверка выезд | Весы торговые электронные | CE/CE-H, CE II, SC/SC-H, SC II, EC, EC II, BC, BC II, BS, CS, KH | 49792-12 | Диапазон измерений: НПВ от 30 кг до 150 кг, погрешность и (или) неопределенность (класс, разряд): Класс точности - средний | Класс точности - средний | Нет | 1350
000000043665 | Поверка | Весы торговые электронные | CE/CE-H, CE II, SC/SC-H, SC II, EC, EC II, BC, BC II, BS, CS, KH | 49792-12 | Диапазон измерений: НПВ от 30 кг до 150 кг, погрешность и (или) неопределенность (класс, разряд): Класс точности - средний | Класс точности - средний | Нет | 1350
000000043860 | Поверка выезд | Весы торговые электронные | ACS | 24271-03 | Диапазон измерений: НПВ до 30 кг, погрешность и (или) неопределенность (класс, разряд): Класс точности - средний | Класс точности - средний | Нет | 948
000000043860 | Поверка | Весы торговые электронные | ACS | 24271-03 | Диапазон измерений: НПВ до 30 кг, погрешность и (или) неопределенность (класс, разряд): Класс точности - средний | Класс точности - средний | Нет | 948
000000044134 | Поверка выезд | Весы торговые электронные | CE/CE-H, CE II, SC/SC-H, SC II, EC, EC II, BC, BC II, BS, CS, KH | 49792-12 | Диапазон измерений: НПВ до 30 кг, погрешность и (или) неопределенность (класс, разряд): Класс точности - средний | Класс точности - средний | Нет | 948
000000044134 | Поверка | Весы торговые электронные | CE/CE-H, CE II, SC/SC-H, SC II, EC, EC II, BC, BC II, BS, CS, KH | 49792-12 | Диапазон измерений: НПВ до 30 кг, погрешность и (или) неопределенность (класс, разряд): Класс точности - средний | Класс точности - средний | Нет | 948
000000046909 | Поверка | Весы торговые электронные | M-ER | 40423-09 | Диапазон измерений: НПВ до 30 кг, погрешность и (или) неопределенность (класс, разряд): Класс точности - средний | Класс точности - средний | Нет | 948
000000046909 | Поверка выезд | Весы торговые электронные | M-ER | 40423-09 | Диапазон измерений: НПВ до 30 кг, погрешность и (или) неопределенность (класс, разряд): Класс точности - средний | Класс точности - средний | Нет | 948
000000002307 | Калибровка | ВЕСЫ ТОРСИОННЫЕ |  | <> |  |  | Нет | 861
000000002307 | Калибровка выезд | ВЕСЫ ТОРСИОННЫЕ |  | <> |  |  | Нет | 900
000000002310 | Поверка | Весы торсионные | ВТ-500 | 3581-73 | Диапазон измерений: В полном объёме, погрешность и (или) неопределенность (класс, разряд): В соответствии с описанием типа | В соответствии с описанием типа | Нет | 858
000000002310 | Поверка выезд | Весы торсионные | ВТ-500 | 3581-73 | Диапазон измерений: В полном объёме, погрешность и (или) неопределенность (класс, разряд): В соответствии с описанием типа | В соответствии с описанием типа | Нет | 858
000000035261 | Поверка выезд | Весы торсионные | ВТ-500 | 653-72 | Диапазон измерений: В полном объёме, погрешность и (или) неопределенность (класс, разряд): В соответствии с описанием типа | В соответствии с описанием типа | Нет | 858
000000035261 | Поверка | Весы торсионные | ВТ-500 | 653-72 | Диапазон измерений: В полном объёме, погрешность и (или) неопределенность (класс, разряд): В соответствии с описанием типа | В соответствии с описанием типа | Нет | 858
Г00000000160 | Поверка | Весы торсионные |  |  |  |  | Нет | 858
Г00000000160 | Поверка выезд | Весы торсионные |  |  |  |  | Нет | 858
000000002308 | Поверка | Весы торсионные грузоподъемностью 500 мг | Нет данных | 46-41 | Диапазон измерений: В полном объёме, погрешность и (или) неопределенность (класс, разряд): В соответствии с описанием типа | В соответствии с описанием типа | Нет | 858
000000002308 | Поверка выезд | Весы торсионные грузоподъемностью 500 мг | Нет данных | 46-41 | Диапазон измерений: В полном объёме, погрешность и (или) неопределенность (класс, разряд): В соответствии с описанием типа | В соответствии с описанием типа | Нет | 858
000000036993 | Поверка | Весы циферблатные | ВЦ | 17866-03 | Диапазон измерений: НПВ до 20 кг, погрешность и (или) неопределенность (класс, разряд): Класс точности - средний | Класс точности - средний | Нет | 468
000000036993 | Поверка выезд | Весы циферблатные | ВЦ | 17866-03 | Диапазон измерений: НПВ до 20 кг, погрешность и (или) неопределенность (класс, разряд): Класс точности - средний | Класс точности - средний | Нет | 468
000000038768 | Поверка выезд | Весы циферблатные | ВЦ | 17866-98 | Диапазон измерений: НПВ до 20 кг, погрешность и (или) неопределенность (класс, разряд): Класс точности - средний | Класс точности - средний | Нет | 468
000000038768 | Поверка | Весы циферблатные | ВЦ | 17866-98 | Диапазон измерений: НПВ до 20 кг, погрешность и (или) неопределенность (класс, разряд): Класс точности - средний | Класс точности - средний | Нет | 468
Г00000000155 | Поверка | Весы циферблатные среднего класса до 20 кг |  |  |  |  | Нет | 468
Г00000000155 | Поверка выезд | Весы циферблатные среднего класса до 20 кг |  |  |  |  | Нет | 468
000000037410 | Поверка | Весы шкальные | РН-50Ш13П-1 | 4984-74 | Диапазон измерений: НПВ от 30 кг до 150 кг, погрешность и (или) неопределенность (класс, разряд): Класс точности - средний | Класс точности - средний | Нет | 1350
000000037410 | Поверка выезд | Весы шкальные | РН-50Ш13П-1 | 4984-74 | Диапазон измерений: НПВ от 30 кг до 150 кг, погрешность и (или) неопределенность (класс, разряд): Класс точности - средний | Класс точности - средний | Нет | 1350
000000037984 | Поверка | Весы шкальные | РН-50Ш13Х | 782-52 | Диапазон измерений: НПВ от 30 кг до 150 кг, погрешность и (или) неопределенность (класс, разряд): Класс точности - средний | Класс точности - средний | Нет | 1350
000000037984 | Поверка выезд | Весы шкальные | РН-50Ш13Х | 782-52 | Диапазон измерений: НПВ от 30 кг до 150 кг, погрешность и (или) неопределенность (класс, разряд): Класс точности - средний | Класс точности - средний | Нет | 1350
000000038840 | Поверка выезд | Весы шкальные | ШМ-150 | 262-49 | Диапазон измерений: НПВ от 30 кг до 150 кг, погрешность и (или) неопределенность (класс, разряд): Класс точности - средний | Класс точности - средний | Нет | 1350
000000038840 | Поверка | Весы шкальные | ШМ-150 | 262-49 | Диапазон измерений: НПВ от 30 кг до 150 кг, погрешность и (или) неопределенность (класс, разряд): Класс точности - средний | Класс точности - средний | Нет | 1350
000000039923 | Поверка выезд | Весы шкальные | Ш-50 | 522-50 | Диапазон измерений: НПВ до 30 кг, погрешность и (или) неопределенность (класс, разряд): Класс точности - средний | Класс точности - средний | Нет | 948
000000039923 | Поверка | Весы шкальные | Ш-50 | 522-50 | Диапазон измерений: НПВ до 30 кг, погрешность и (или) неопределенность (класс, разряд): Класс точности - средний | Класс точности - средний | Нет | 948
000000041312 | Поверка выезд | Весы шкальные | РН-50Ш13П-1 | 4984-74 | Диапазон измерений: НПВ от 30 кг до 150 кг, погрешность и (или) неопределенность (класс, разряд): Класс точности - средний | Класс точности - средний | Нет | 1350
000000041312 | Поверка | Весы шкальные | РН-50Ш13П-1 | 4984-74 | Диапазон измерений: НПВ от 30 кг до 150 кг, погрешность и (или) неопределенность (класс, разряд): Класс точности - средний | Класс точности - средний | Нет | 1350
000000043868 | Поверка выезд | Весы шкальные | ШП-150 | 463-50 | Диапазон измерений: НПВ от 30 кг до 150 кг, погрешность и (или) неопределенность (класс, разряд): Класс точности - средний | Класс точности - средний | Нет | 1350
000000043868 | Поверка | Весы шкальные | ШП-150 | 463-50 | Диапазон измерений: НПВ от 30 кг до 150 кг, погрешность и (или) неопределенность (класс, разряд): Класс точности - средний | Класс точности - средний | Нет | 1350
000000036997 | Поверка выезд | Весы шкальные почтовые грузоподъемностью 50 кг | Нет данных | 52-41 | Диапазон измерений: НПВ от 30 кг до 150 кг, погрешность и (или) неопределенность (класс, разряд): Класс точности - средний | Класс точности - средний | Нет | 1350
000000036997 | Поверка | Весы шкальные почтовые грузоподъемностью 50 кг | Нет данных | 52-41 | Диапазон измерений: НПВ от 30 кг до 150 кг, погрешность и (или) неопределенность (класс, разряд): Класс точности - средний | Класс точности - средний | Нет | 1350
000000020488 | Поверка | Весы электронно-тензометрические для статического взвешивания | BS | 27248-09 | Диапазон измерений: НПВ до 30 кг, погрешность и (или) неопределенность (класс, разряд): Класс точности - средний | Класс точности - средний | Да | 1017.13
000000020488 | Поверка выезд | Весы электронно-тензометрические для статического взвешивания | BS | 27248-09 | Диапазон измерений: НПВ до 30 кг, погрешность и (или) неопределенность (класс, разряд): Класс точности - средний | Класс точности - средний | Да | 1017.13
000000020504 | Поверка выезд | Весы электронно-тензометрические для статического взвешивания | BX | 14824-05 | Диапазон измерений: НПВ от 30 кг до 150 кг, погрешность и (или) неопределенность (класс, разряд): Класс точности - средний | Класс точности - средний | Да | 1455.1
000000020504 | Поверка | Весы электронно-тензометрические для статического взвешивания | BX | 14824-05 | Диапазон измерений: НПВ от 30 кг до 150 кг, погрешность и (или) неопределенность (класс, разряд): Класс точности - средний | Класс точности - средний | Да | 1455.1
000000036131 | Поверка выезд | Весы электронно-тензометрические для статического взвешивания | ВХ | 40849-09 | Диапазон измерений: НПВ от 30 кг до 150 кг, погрешность и (или) неопределенность (класс, разряд): Класс точности - средний | Класс точности - средний | Нет | 1350
000000036131 | Поверка | Весы электронно-тензометрические для статического взвешивания | ВХ | 40849-09 | Диапазон измерений: НПВ от 30 кг до 150 кг, погрешность и (или) неопределенность (класс, разряд): Класс точности - средний | Класс точности - средний | Нет | 1350
000000039217 | Поверка выезд | Весы электронно-тензометрические для статического взвешивания | BS | 14823-05 | Диапазон измерений: НПВ до 30 кг, погрешность и (или) неопределенность (класс, разряд): Класс точности - средний | Класс точности - средний | Нет | 948
000000039217 | Поверка | Весы электронно-тензометрические для статического взвешивания | BS | 14823-05 | Диапазон измерений: НПВ до 30 кг, погрешность и (или) неопределенность (класс, разряд): Класс точности - средний | Класс точности - средний | Нет | 948
000000043545 | Поверка | Весы электронно-тензометрические для статического взвешивания | BS | 27248-09 | Диапазон измерений: НПВ до 30 кг, погрешность и (или) неопределенность (класс, разряд): Класс точности - средний | Класс точности - средний | Нет | 948
000000043545 | Поверка выезд | Весы электронно-тензометрические для статического взвешивания | BS | 27248-09 | Диапазон измерений: НПВ до 30 кг, погрешность и (или) неопределенность (класс, разряд): Класс точности - средний | Класс точности - средний | Нет | 948
000000045623 | Поверка выезд | Весы электронно-тензометрические передвижные для статического взвешивания | ЭВП | 39338-08 | Диапазон измерений: НПВ от 30 кг до 150 кг, погрешность и (или) неопределенность (класс, разряд): Класс точности - средний | Класс точности - средний | Нет | 1350
000000045623 | Поверка | Весы электронно-тензометрические передвижные для статического взвешивания | ЭВП | 39338-08 | Диапазон измерений: НПВ от 30 кг до 150 кг, погрешность и (или) неопределенность (класс, разряд): Класс точности - средний | Класс точности - средний | Нет | 1350
000000000289 | Поверка | Весы электронные | Explorer Pro | 16313-08 | Диапазон измерений: НПВ до 60 кг, погрешность и (или) неопределенность (класс, разряд): Класс точности - высокий | Класс точности - высокий | Да | 2013.07
000000000289 | Поверка выезд | Весы электронные | Explorer Pro | 16313-08 | Диапазон измерений: НПВ до 60 кг, погрешность и (или) неопределенность (класс, разряд): Класс точности - высокий | Класс точности - высокий | Да | 2013.07
000000000297 | Поверка выезд | Весы электронные | GX | 20325-06 | Диапазон измерений: НПВ до 60 кг, погрешность и (или) неопределенность (класс, разряд): Класс точности - высокий | Класс точности - высокий | Да | 2013.07
000000000297 | Поверка | Весы электронные | GX | 20325-06 | Диапазон измерений: НПВ до 60 кг, погрешность и (или) неопределенность (класс, разряд): Класс точности - высокий | Класс точности - высокий | Да | 2013.07
000000000329 | Поверка | Весы электронные | Scout Pro | 16315-08 | Диапазон измерений: НПВ до 1000 г, погрешность и (или) неопределенность (класс, разряд): Класс точности - специальный | Класс точности - специальный | Да | 2500.48
000000000329 | Поверка выезд | Весы электронные | Scout Pro | 16315-08 | Диапазон измерений: НПВ до 1000 г, погрешность и (или) неопределенность (класс, разряд): Класс точности - специальный | Класс точности - специальный | Да | 2500.48
000000000335 | Поверка выезд | Весы электронные | GF | 21346-06 | Диапазон измерений: НПВ до 1000 г, погрешность и (или) неопределенность (класс, разряд): Класс точности - специальный | Класс точности - специальный | Да | 2500.48
000000000335 | Поверка | Весы электронные | GF | 21346-06 | Диапазон измерений: НПВ до 1000 г, погрешность и (или) неопределенность (класс, разряд): Класс точности - специальный | Класс точности - специальный | Да | 2500.48
000000015355 | Поверка выезд | Весы электронные | AB | 24527-03 | Диапазон измерений: НПВ до 60 кг, погрешность и (или) неопределенность (класс, разряд): Класс точности - высокий | Класс точности - высокий | Нет | 2013
000000015355 | Поверка | Весы электронные | AB | 24527-03 | Диапазон измерений: НПВ до 60 кг, погрешность и (или) неопределенность (класс, разряд): Класс точности - высокий | Класс точности - высокий | Нет | 2013
000000015395 | Поверка выезд | Весы электронные | GP | 23778-07 | Диапазон измерений: НПВ до 60 кг, погрешность и (или) неопределенность (класс, разряд): Класс точности - высокий | Класс точности - высокий | Нет | 2013
000000015395 | Поверка | Весы электронные | GP | 23778-07 | Диапазон измерений: НПВ до 60 кг, погрешность и (или) неопределенность (класс, разряд): Класс точности - высокий | Класс точности - высокий | Нет | 2013
000000015403 | Поверка выезд | Весы электронные | HF | 16576-97 | Диапазон измерений: НПВ до 60 кг, погрешность и (или) неопределенность (класс, разряд): Класс точности - высокий | Класс точности - высокий | Нет | 2013
000000015403 | Поверка | Весы электронные | HF | 16576-97 | Диапазон измерений: НПВ до 60 кг, погрешность и (или) неопределенность (класс, разряд): Класс точности - высокий | Класс точности - высокий | Нет | 2013
000000015404 | Поверка выезд | Весы электронные | Europe | 16073-97 | Диапазон измерений: НПВ до 60 кг, погрешность и (или) неопределенность (класс, разряд): Класс точности - высокий | Класс точности - высокий | Нет | 2013
000000015404 | Поверка | Весы электронные | Europe | 16073-97 | Диапазон измерений: НПВ до 60 кг, погрешность и (или) неопределенность (класс, разряд): Класс точности - высокий | Класс точности - высокий | Нет | 2013
000000015405 | Поверка | Весы электронные | PW, AD, PD-1, SW | 20533-00 | Диапазон измерений: НПВ до 60 кг, погрешность и (или) неопределенность (класс, разряд): Класс точности - высокий | Класс точности - высокий | Нет | 2013
000000015405 | Поверка выезд | Весы электронные | PW, AD, PD-1, SW | 20533-00 | Диапазон измерений: НПВ до 60 кг, погрешность и (или) неопределенность (класс, разряд): Класс точности - высокий | Класс точности - высокий | Нет | 2013
000000015418 | Поверка выезд | Весы электронные | ВСЛ | 25390-03 | Диапазон измерений: НПВ до 60 кг, погрешность и (или) неопределенность (класс, разряд): Класс точности - высокий | Класс точности - высокий | Нет | 2013
000000015418 | Поверка | Весы электронные | ВСЛ | 25390-03 | Диапазон измерений: НПВ до 60 кг, погрешность и (или) неопределенность (класс, разряд): Класс точности - высокий | Класс точности - высокий | Нет | 2013
000000015420 | Поверка | Весы электронные | XP-К | 38187-14 | Диапазон измерений: НПВ до 60 кг, погрешность и (или) неопределенность (класс, разряд): Класс точности - высокий | Класс точности - высокий | Нет | 2013
000000015420 | Поверка выезд | Весы электронные | XP-К | 38187-14 | Диапазон измерений: НПВ до 60 кг, погрешность и (или) неопределенность (класс, разряд): Класс точности - высокий | Класс точности - высокий | Нет | 2013
000000015427 | Поверка выезд | Весы электронные | HL | 36123-07 | Диапазон измерений: НПВ до 60 кг, погрешность и (или) неопределенность (класс, разряд): Класс точности - высокий | Класс точности - высокий | Нет | 2013
000000015427 | Поверка | Весы электронные | HL | 36123-07 | Диапазон измерений: НПВ до 60 кг, погрешность и (или) неопределенность (класс, разряд): Класс точности - высокий | Класс точности - высокий | Нет | 2013
000000015443 | Поверка выезд | Весы электронные | JB16000S, JC16000S, JC34, JC64 | 12735-91 | Диапазон измерений: НПВ до 60 кг, погрешность и (или) неопределенность (класс, разряд): Класс точности - высокий | Класс точности - высокий | Нет | 2013
000000015443 | Поверка | Весы электронные | JB16000S, JC16000S, JC34, JC64 | 12735-91 | Диапазон измерений: НПВ до 60 кг, погрешность и (или) неопределенность (класс, разряд): Класс точности - высокий | Класс точности - высокий | Нет | 2013
000000015539 | Поверка выезд | Весы электронные | HL | 36123-08 | Диапазон измерений: НПВ до 5000 г, погрешность и (или) неопределенность (класс, разряд): Класс точности - специальный | Класс точности - специальный | Нет | 2499
000000015539 | Поверка | Весы электронные | HL | 36123-08 | Диапазон измерений: НПВ до 5000 г, погрешность и (или) неопределенность (класс, разряд): Класс точности - специальный | Класс точности - специальный | Нет | 2499
000000015566 | Поверка | Весы электронные | HL | 36123-08 | Диапазон измерений: НПВ до 5000 г, погрешность и (или) неопределенность (класс, разряд): Класс точности - специальный | Класс точности - специальный | Нет | 2499
000000015566 | Поверка выезд | Весы электронные | HL | 36123-08 | Диапазон измерений: НПВ до 5000 г, погрешность и (или) неопределенность (класс, разряд): Класс точности - специальный | Класс точности - специальный | Нет | 2499
000000015642 | Поверка выезд | Весы электронные | Europe | 16073-97 | Диапазон измерений: НПВ до 5000 г, погрешность и (или) неопределенность (класс, разряд): Класс точности - специальный | Класс точности - специальный | Нет | 2499
000000015642 | Поверка | Весы электронные | Europe | 16073-97 | Диапазон измерений: НПВ до 5000 г, погрешность и (или) неопределенность (класс, разряд): Класс точности - специальный | Класс точности - специальный | Нет | 2499
000000015833 | Поверка | Весы электронные | ТВ | 48166-13 | Диапазон измерений: НПВ до 30 кг, погрешность и (или) неопределенность (класс, разряд): Класс точности - средний | Класс точности - средний | Нет | 948
000000015833 | Поверка выезд | Весы электронные | ТВ | 48166-13 | Диапазон измерений: НПВ до 30 кг, погрешность и (или) неопределенность (класс, разряд): Класс точности - средний | Класс точности - средний | Нет | 948
000000015868 | Поверка выезд | Весы электронные | SM | 16704-04 | Диапазон измерений: НПВ до 30 кг, погрешность и (или) неопределенность (класс, разряд): Класс точности - средний | Класс точности - средний | Нет | 948
000000015868 | Поверка | Весы электронные | SM | 16704-04 | Диапазон измерений: НПВ до 30 кг, погрешность и (или) неопределенность (класс, разряд): Класс точности - средний | Класс точности - средний | Нет | 948
000000016305 | Поверка выезд | Весы электронные | TMB, PTF | 16074-97 | Диапазон измерений: НПВ до 30 кг, погрешность и (или) неопределенность (класс, разряд): Класс точности - средний | Класс точности - средний | Нет | 858
000000016305 | Поверка | Весы электронные | TMB, PTF | 16074-97 | Диапазон измерений: НПВ до 30 кг, погрешность и (или) неопределенность (класс, разряд): Класс точности - средний | Класс точности - средний | Нет | 858
000000016317 | Поверка | Весы электронные | НВ | 16919-97 | Диапазон измерений: НПВ до 30 кг, погрешность и (или) неопределенность (класс, разряд): Класс точности - средний | Класс точности - средний | Нет | 858
000000016317 | Поверка выезд | Весы электронные | НВ | 16919-97 | Диапазон измерений: НПВ до 30 кг, погрешность и (или) неопределенность (класс, разряд): Класс точности - средний | Класс точности - средний | Нет | 858
000000016333 | Поверка | Весы электронные | FW500, ED, ED-H, EC | 55922-13 | Диапазон измерений: НПВ до 30 кг, погрешность и (или) неопределенность (класс, разряд): Класс точности - средний | Класс точности - средний | Нет | 858
000000016333 | Поверка выезд | Весы электронные | FW500, ED, ED-H, EC | 55922-13 | Диапазон измерений: НПВ до 30 кг, погрешность и (или) неопределенность (класс, разряд): Класс точности - средний | Класс точности - средний | Нет | 858
000000016341 | Поверка | Весы электронные | IF | 53257-13 | Диапазон измерений: НПВ до 30 кг, погрешность и (или) неопределенность (класс, разряд): Класс точности - средний | Класс точности - средний | Нет | 858
000000016341 | Поверка выезд | Весы электронные | IF | 53257-13 | Диапазон измерений: НПВ до 30 кг, погрешность и (или) неопределенность (класс, разряд): Класс точности - средний | Класс точности - средний | Нет | 858
000000016352 | Поверка выезд | Весы электронные | SC-900 | 50104-12 | Диапазон измерений: НПВ до 30 кг, погрешность и (или) неопределенность (класс, разряд): Класс точности - средний | Класс точности - средний | Нет | 858
000000016352 | Поверка | Весы электронные | SC-900 | 50104-12 | Диапазон измерений: НПВ до 30 кг, погрешность и (или) неопределенность (класс, разряд): Класс точности - средний | Класс точности - средний | Нет | 858
000000016365 | Поверка выезд | Весы электронные | 4600 | 31030-06 | Диапазон измерений: НПВ до 30 кг, погрешность и (или) неопределенность (класс, разряд): Класс точности - средний | Класс точности - средний | Нет | 858
000000016365 | Поверка | Весы электронные | 4600 | 31030-06 | Диапазон измерений: НПВ до 30 кг, погрешность и (или) неопределенность (класс, разряд): Класс точности - средний | Класс точности - средний | Нет | 858
000000016369 | Поверка | Весы электронные | SM-710 | 30002-05 | Диапазон измерений: НПВ до 30 кг, погрешность и (или) неопределенность (класс, разряд): Класс точности - средний | Класс точности - средний | Нет | 858
000000016369 | Поверка выезд | Весы электронные | SM-710 | 30002-05 | Диапазон измерений: НПВ до 30 кг, погрешность и (или) неопределенность (класс, разряд): Класс точности - средний | Класс точности - средний | Нет | 858
000000016375 | Поверка выезд | Весы электронные | BW, BX | 22614-02 | Диапазон измерений: НПВ до 30 кг, погрешность и (или) неопределенность (класс, разряд): Класс точности - средний | Класс точности - средний | Нет | 858
000000016375 | Поверка | Весы электронные | BW, BX | 22614-02 | Диапазон измерений: НПВ до 30 кг, погрешность и (или) неопределенность (класс, разряд): Класс точности - средний | Класс точности - средний | Нет | 858
000000016376 | Поверка выезд | Весы электронные | EP 2000 | 22177-01 | Диапазон измерений: НПВ до 30 кг, погрешность и (или) неопределенность (класс, разряд): Класс точности - средний | Класс точности - средний | Нет | 858
000000016376 | Поверка | Весы электронные | EP 2000 | 22177-01 | Диапазон измерений: НПВ до 30 кг, погрешность и (или) неопределенность (класс, разряд): Класс точности - средний | Класс точности - средний | Нет | 858
000000016380 | Поверка выезд | Весы электронные | SW, PW, AD и PDS-II | 50315-12 | Диапазон измерений: НПВ до 30 кг, погрешность и (или) неопределенность (класс, разряд): Класс точности - средний | Класс точности - средний | Нет | 858
000000016380 | Поверка | Весы электронные | SW, PW, AD и PDS-II | 50315-12 | Диапазон измерений: НПВ до 30 кг, погрешность и (или) неопределенность (класс, разряд): Класс точности - средний | Класс точности - средний | Нет | 858
000000016385 | Поверка выезд | Весы электронные | СП | 17367-98 | Диапазон измерений: НПВ до 30 кг, погрешность и (или) неопределенность (класс, разряд): Класс точности - средний | Класс точности - средний | Нет | 858
000000016385 | Поверка | Весы электронные | СП | 17367-98 | Диапазон измерений: НПВ до 30 кг, погрешность и (или) неопределенность (класс, разряд): Класс точности - средний | Класс точности - средний | Нет | 858
000000018834 | Поверка выезд | Весы электронные | M-ER | 55632-13 | Диапазон измерений: НПВ до 30 кг, погрешность и (или) неопределенность (класс, разряд): Класс точности - средний | Класс точности - средний | Да | 1017.13
000000018834 | Поверка | Весы электронные | M-ER | 55632-13 | Диапазон измерений: НПВ до 30 кг, погрешность и (или) неопределенность (класс, разряд): Класс точности - средний | Класс точности - средний | Да | 1017.13
000000018934 | Поверка выезд | Весы электронные | CW...-LCE, CW...-NCE | 26599-09 | Диапазон измерений: НПВ от 30 кг до 150 кг, погрешность и (или) неопределенность (класс, разряд): Класс точности - средний | Класс точности - средний | Да | 1455.1
000000018934 | Поверка | Весы электронные | CW...-LCE, CW...-NCE | 26599-09 | Диапазон измерений: НПВ от 30 кг до 150 кг, погрешность и (или) неопределенность (класс, разряд): Класс точности - средний | Класс точности - средний | Да | 1455.1
000000020379 | Поверка выезд | Весы электронные | SW, PW, AD и PDS-II | 50315-12 | Диапазон измерений: НПВ от 150 кг до 600 кг, погрешность и (или) неопределенность (класс, разряд): Класс точности - средний | Класс точности - средний | Да | 1744.64
000000020379 | Поверка | Весы электронные | SW, PW, AD и PDS-II | 50315-12 | Диапазон измерений: НПВ от 150 кг до 600 кг, погрешность и (или) неопределенность (класс, разряд): Класс точности - средний | Класс точности - средний | Да | 1744.64
000000020515 | Поверка | Весы электронные | Europe | 16073-03 | Диапазон измерений: НПВ до 1000 г, погрешность и (или) неопределенность (класс, разряд): Класс точности - специальный | Класс точности - специальный | Да | 2500.48
000000020515 | Поверка выезд | Весы электронные | Europe | 16073-03 | Диапазон измерений: НПВ до 1000 г, погрешность и (или) неопределенность (класс, разряд): Класс точности - специальный | Класс точности - специальный | Да | 2500.48
000000020516 | Поверка выезд | Весы электронные | Europe | 16073-03 | Диапазон измерений: НПВ до 60 кг, погрешность и (или) неопределенность (класс, разряд): Класс точности - высокий | Класс точности - высокий | Да | 2013.07
000000020516 | Поверка | Весы электронные | Europe | 16073-03 | Диапазон измерений: НПВ до 60 кг, погрешность и (или) неопределенность (класс, разряд): Класс точности - высокий | Класс точности - высокий | Да | 2013.07
000000020522 | Поверка выезд | Весы электронные | Viper | 19914-00 | Диапазон измерений: НПВ от 30 кг до 150 кг, погрешность и (или) неопределенность (класс, разряд): Класс точности - средний | Класс точности - средний | Да | 1455.1
000000020522 | Поверка | Весы электронные | Viper | 19914-00 | Диапазон измерений: НПВ от 30 кг до 150 кг, погрешность и (или) неопределенность (класс, разряд): Класс точности - средний | Класс точности - средний | Да | 1455.1
000000020530 | Поверка выезд | Весы электронные | SC | 30443-05 | Диапазон измерений: НПВ до 30 кг, погрешность и (или) неопределенность (класс, разряд): Класс точности - средний | Класс точности - средний | Да | 925.32
000000020530 | Поверка | Весы электронные | SC | 30443-05 | Диапазон измерений: НПВ до 30 кг, погрешность и (или) неопределенность (класс, разряд): Класс точности - средний | Класс точности - средний | Да | 925.32
000000020536 | Поверка выезд | Весы электронные | SM | 50969-12 | Диапазон измерений: НПВ до 30 кг, погрешность и (или) неопределенность (класс, разряд): Класс точности - средний | Класс точности - средний | Да | 1017.13
000000020536 | Поверка | Весы электронные | SM | 50969-12 | Диапазон измерений: НПВ до 30 кг, погрешность и (или) неопределенность (класс, разряд): Класс точности - средний | Класс точности - средний | Да | 1017.13
000000020544 | Поверка выезд | Весы электронные | ВП | 33835-07 | Диапазон измерений: НПВ от 150 кг до 600 кг, погрешность и (или) неопределенность (класс, разряд): Класс точности - средний | Класс точности - средний | Да | 1744.64
000000020544 | Поверка | Весы электронные | ВП | 33835-07 | Диапазон измерений: НПВ от 150 кг до 600 кг, погрешность и (или) неопределенность (класс, разряд): Класс точности - средний | Класс точности - средний | Да | 1744.64
000000020545 | Поверка | Весы электронные | ВП | 33835-07 | Диапазон измерений: НПВ от 30 кг до 150 кг, погрешность и (или) неопределенность (класс, разряд): Класс точности - средний | Класс точности - средний | Да | 1455.1
000000020545 | Поверка выезд | Весы электронные | ВП | 33835-07 | Диапазон измерений: НПВ от 30 кг до 150 кг, погрешность и (или) неопределенность (класс, разряд): Класс точности - средний | Класс точности - средний | Да | 1455.1
000000020555 | Поверка | Весы электронные | ED, ED-H | 40687-09 | Диапазон измерений: НПВ до 60 кг, погрешность и (или) неопределенность (класс, разряд): Класс точности - высокий | Класс точности - высокий | Да | 2013.07
000000020555 | Поверка выезд | Весы электронные | ED, ED-H | 40687-09 | Диапазон измерений: НПВ до 60 кг, погрешность и (или) неопределенность (класс, разряд): Класс точности - высокий | Класс точности - высокий | Да | 2013.07
000000020582 | Поверка выезд | Весы электронные | VICON | 29910-05 | Диапазон измерений: НПВ до 30 кг, погрешность и (или) неопределенность (класс, разряд): Класс точности - средний | Класс точности - средний | Да | 925.32
000000020582 | Поверка | Весы электронные | VICON | 29910-05 | Диапазон измерений: НПВ до 30 кг, погрешность и (или) неопределенность (класс, разряд): Класс точности - средний | Класс точности - средний | Да | 925.32
000000020606 | Поверка | Весы электронные | M-ER | 55632-13 | Диапазон измерений: НПВ до 30 кг, погрешность и (или) неопределенность (класс, разряд): Класс точности - средний | Класс точности - средний | Да | 1017.13
000000020606 | Поверка выезд | Весы электронные | M-ER | 55632-13 | Диапазон измерений: НПВ до 30 кг, погрешность и (или) неопределенность (класс, разряд): Класс точности - средний | Класс точности - средний | Да | 1017.13
000000020608 | Поверка | Весы электронные | ВЭТ | 54614-13 | Диапазон измерений: НПВ от 150 кг до 600 кг, погрешность и (или) неопределенность (класс, разряд): Класс точности - средний | Класс точности - средний | Да | 1744.64
000000020608 | Поверка выезд | Весы электронные | ВЭТ | 54614-13 | Диапазон измерений: НПВ от 150 кг до 600 кг, погрешность и (или) неопределенность (класс, разряд): Класс точности - средний | Класс точности - средний | Да | 1744.64
000000020609 | Поверка выезд | Весы электронные | ВЭТ | 54614-13 | Диапазон измерений: НПВ до 30 кг, погрешность и (или) неопределенность (класс, разряд): Класс точности - средний | Класс точности - средний | Да | 925.32
000000020609 | Поверка | Весы электронные | ВЭТ | 54614-13 | Диапазон измерений: НПВ до 30 кг, погрешность и (или) неопределенность (класс, разряд): Класс точности - средний | Класс точности - средний | Да | 925.32
000000020610 | Поверка выезд | Весы электронные | Valor | 73893-19 | Диапазон измерений: НПВ до 30 кг, погрешность и (или) неопределенность (класс, разряд): Класс точности - средний | Класс точности - средний | Да | 1017.13
000000020610 | Поверка | Весы электронные | Valor | 73893-19 | Диапазон измерений: НПВ до 30 кг, погрешность и (или) неопределенность (класс, разряд): Класс точности - средний | Класс точности - средний | Да | 1017.13
000000020614 | Поверка | Весы электронные | CW...-LCE, CW...-NCE | 26599-04 | Диапазон измерений: НПВ от 600 кг до 5000 кг, погрешность и (или) неопределенность (класс, разряд): Класс точности - средний | Класс точности - средний | Да | 3884.89
000000020614 | Поверка выезд | Весы электронные | CW...-LCE, CW...-NCE | 26599-04 | Диапазон измерений: НПВ от 600 кг до 5000 кг, погрешность и (или) неопределенность (класс, разряд): Класс точности - средний | Класс точности - средний | Да | 3884.89
000000020620 | Поверка | Весы электронные | LP | 22403-02 | Диапазон измерений: НПВ до 1000 г, погрешность и (или) неопределенность (класс, разряд): Класс точности - специальный | Класс точности - специальный | Да | 2500.48
000000020620 | Поверка выезд | Весы электронные | LP | 22403-02 | Диапазон измерений: НПВ до 1000 г, погрешность и (или) неопределенность (класс, разряд): Класс точности - специальный | Класс точности - специальный | Да | 2500.48
000000020622 | Поверка выезд | Весы электронные | GP, GC | 22356-03 | Диапазон измерений: НПВ до 1000 г, погрешность и (или) неопределенность (класс, разряд): Класс точности - специальный | Класс точности - специальный | Да | 2500.48
000000020622 | Поверка | Весы электронные | GP, GC | 22356-03 | Диапазон измерений: НПВ до 1000 г, погрешность и (или) неопределенность (класс, разряд): Класс точности - специальный | Класс точности - специальный | Да | 2500.48
000000020633 | Поверка выезд | Весы электронные | EK | 16575-01 | Диапазон измерений: НПВ до 1000 г, погрешность и (или) неопределенность (класс, разряд): Класс точности - специальный | Класс точности - специальный | Да | 2500.48
000000020633 | Поверка | Весы электронные | EK | 16575-01 | Диапазон измерений: НПВ до 1000 г, погрешность и (или) неопределенность (класс, разряд): Класс точности - специальный | Класс точности - специальный | Да | 2500.48
000000020641 | Поверка выезд | Весы электронные | MW, MWII, MWP | 51165-12 | Диапазон измерений: НПВ до 60 кг, погрешность и (или) неопределенность (класс, разряд): Класс точности - высокий | Класс точности - высокий | Да | 2013.07
000000020641 | Поверка | Весы электронные | MW, MWII, MWP | 51165-12 | Диапазон измерений: НПВ до 60 кг, погрешность и (или) неопределенность (класс, разряд): Класс точности - высокий | Класс точности - высокий | Да | 2013.07
000000020643 | Поверка | Весы электронные | SW, PW, AD и PDS-II | 50315-12 | Диапазон измерений: НПВ до 30 кг, погрешность и (или) неопределенность (класс, разряд): Класс точности - средний | Класс точности - средний | Да | 925.32
000000020643 | Поверка выезд | Весы электронные | SW, PW, AD и PDS-II | 50315-12 | Диапазон измерений: НПВ до 30 кг, погрешность и (или) неопределенность (класс, разряд): Класс точности - средний | Класс точности - средний | Да | 925.32
000000020646 | Поверка выезд | Весы электронные | DB-II, CK и HB | 50312-12 | Диапазон измерений: НПВ от 30 кг до 150 кг, погрешность и (или) неопределенность (класс, разряд): Класс точности - средний | Класс точности - средний | Да | 1455.1
000000020646 | Поверка | Весы электронные | DB-II, CK и HB | 50312-12 | Диапазон измерений: НПВ от 30 кг до 150 кг, погрешность и (или) неопределенность (класс, разряд): Класс точности - средний | Класс точности - средний | Да | 1455.1
000000020649 | Поверка выезд | Весы электронные | LN | 44933-10 | Диапазон измерений: НПВ до 60 кг, погрешность и (или) неопределенность (класс, разряд): Класс точности - высокий | Класс точности - высокий | Да | 2013.07
000000020649 | Поверка | Весы электронные | LN | 44933-10 | Диапазон измерений: НПВ до 60 кг, погрешность и (или) неопределенность (класс, разряд): Класс точности - высокий | Класс точности - высокий | Да | 2013.07
000000020700 | Поверка | Весы электронные | EK-i, EW-i | 25313-06 | Диапазон измерений: НПВ до 30 кг, погрешность и (или) неопределенность (класс, разряд): Класс точности - средний | Класс точности - средний | Да | 1017.13
000000020700 | Поверка выезд | Весы электронные | EK-i, EW-i | 25313-06 | Диапазон измерений: НПВ до 30 кг, погрешность и (или) неопределенность (класс, разряд): Класс точности - средний | Класс точности - средний | Да | 1017.13
000000020712 | Поверка | Весы электронные | VICON | 29910-05 | Диапазон измерений: НПВ до 1000 г, погрешность и (или) неопределенность (класс, разряд): Класс точности - специальный | Класс точности - специальный | Да | 2500.48
000000020712 | Поверка выезд | Весы электронные | VICON | 29910-05 | Диапазон измерений: НПВ до 1000 г, погрешность и (или) неопределенность (класс, разряд): Класс точности - специальный | Класс точности - специальный | Да | 2500.48
000000020729 | Поверка | Весы электронные | ВСЛ | 25390-08 | Диапазон измерений: НПВ до 1000 г, погрешность и (или) неопределенность (класс, разряд): Класс точности - специальный | Класс точности - специальный | Да | 2500.48
000000020729 | Поверка выезд | Весы электронные | ВСЛ | 25390-08 | Диапазон измерений: НПВ до 1000 г, погрешность и (или) неопределенность (класс, разряд): Класс точности - специальный | Класс точности - специальный | Да | 2500.48
000000020732 | Поверка выезд | Весы электронные | РМ | 16920-01 | Диапазон измерений: НПВ до 30 кг, погрешность и (или) неопределенность (класс, разряд): Класс точности - средний | Класс точности - средний | Да | 1017.13
000000020732 | Поверка | Весы электронные | РМ | 16920-01 | Диапазон измерений: НПВ до 30 кг, погрешность и (или) неопределенность (класс, разряд): Класс точности - средний | Класс точности - средний | Да | 1017.13
000000020734 | Поверка | Весы электронные | Штрих-СЛИМ | 32888-09 | Диапазон измерений: НПВ от 30 кг до 150 кг, погрешность и (или) неопределенность (класс, разряд): Класс точности - средний | Класс точности - средний | Да | 1455.1
000000020734 | Поверка выезд | Весы электронные | Штрих-СЛИМ | 32888-09 | Диапазон измерений: НПВ от 30 кг до 150 кг, погрешность и (или) неопределенность (класс, разряд): Класс точности - средний | Класс точности - средний | Да | 1455.1
000000020739 | Поверка выезд | Весы электронные | Explorer | 16313-03 | Диапазон измерений: НПВ до 1000 г, погрешность и (или) неопределенность (класс, разряд): Класс точности - специальный | Класс точности - специальный | Да | 2500.48
000000020739 | Поверка | Весы электронные | Explorer | 16313-03 | Диапазон измерений: НПВ до 1000 г, погрешность и (или) неопределенность (класс, разряд): Класс точности - специальный | Класс точности - специальный | Да | 2500.48
000000020750 | Поверка выезд | Весы электронные | AR | 24526-03 | Диапазон измерений: НПВ до 1000 г, погрешность и (или) неопределенность (класс, разряд): Класс точности - специальный | Класс точности - специальный | Да | 2500.48
000000020750 | Поверка | Весы электронные | AR | 24526-03 | Диапазон измерений: НПВ до 1000 г, погрешность и (или) неопределенность (класс, разряд): Класс точности - специальный | Класс точности - специальный | Да | 2500.48
000000020751 | Поверка выезд | Весы электронные | ВСТ | 25393-08 | Диапазон измерений: НПВ до 1000 г, погрешность и (или) неопределенность (класс, разряд): Класс точности - специальный | Класс точности - специальный | Да | 2500.48
000000020751 | Поверка | Весы электронные | ВСТ | 25393-08 | Диапазон измерений: НПВ до 1000 г, погрешность и (или) неопределенность (класс, разряд): Класс точности - специальный | Класс точности - специальный | Да | 2500.48
000000020773 | Поверка | Весы электронные | ST, SP | 35142-07 | Диапазон измерений: НПВ до 30 кг, погрешность и (или) неопределенность (класс, разряд): Класс точности - средний | Класс точности - средний | Да | 1017.13
000000020773 | Поверка выезд | Весы электронные | ST, SP | 35142-07 | Диапазон измерений: НПВ до 30 кг, погрешность и (или) неопределенность (класс, разряд): Класс точности - средний | Класс точности - средний | Да | 1017.13
000000020778 | Поверка выезд | Весы электронные | ВСТ | 25393-08 | Диапазон измерений: НПВ от 600 кг до 5000 кг, погрешность и (или) неопределенность (класс, разряд): Класс точности - средний | Класс точности - средний | Да | 3884.89
000000020778 | Поверка | Весы электронные | ВСТ | 25393-08 | Диапазон измерений: НПВ от 600 кг до 5000 кг, погрешность и (или) неопределенность (класс, разряд): Класс точности - средний | Класс точности - средний | Да | 3884.89
000000020799 | Поверка | Весы электронные | PC | 44931-10 | Диапазон измерений: НПВ до 30 кг, погрешность и (или) неопределенность (класс, разряд): Класс точности - средний | Класс точности - средний | Да | 1017.13
000000020799 | Поверка выезд | Весы электронные | PC | 44931-10 | Диапазон измерений: НПВ до 30 кг, погрешность и (или) неопределенность (класс, разряд): Класс точности - средний | Класс точности - средний | Да | 1017.13
000000020806 | Поверка | Весы электронные | HL | 36123-08 | Диапазон измерений: НПВ до 60 кг, погрешность и (или) неопределенность (класс, разряд): Класс точности - высокий | Класс точности - высокий | Да | 2013.07
000000020806 | Поверка выезд | Весы электронные | HL | 36123-08 | Диапазон измерений: НПВ до 60 кг, погрешность и (или) неопределенность (класс, разряд): Класс точности - высокий | Класс точности - высокий | Да | 2013.07
000000020809 | Поверка выезд | Весы электронные | ТВ | 32253-06 |  |  | Нет | 1599
000000020809 | Поверка | Весы электронные | ТВ | 32253-06 |  |  | Нет | 1599
000000020819 | Поверка выезд | Весы электронные | Scout | 16315-03 | Диапазон измерений: НПВ до 60 кг, погрешность и (или) неопределенность (класс, разряд): Класс точности - высокий | Класс точности - высокий | Да | 2013.07
000000020819 | Поверка | Весы электронные | Scout | 16315-03 | Диапазон измерений: НПВ до 60 кг, погрешность и (или) неопределенность (класс, разряд): Класс точности - высокий | Класс точности - высокий | Да | 2013.07
000000020820 | Поверка | Весы электронные | Voyager | 16314-99 | Диапазон измерений: НПВ до 1000 г, погрешность и (или) неопределенность (класс, разряд): Класс точности - специальный | Класс точности - специальный | Да | 2500.48
000000020820 | Поверка выезд | Весы электронные | Voyager | 16314-99 | Диапазон измерений: НПВ до 1000 г, погрешность и (или) неопределенность (класс, разряд): Класс точности - специальный | Класс точности - специальный | Да | 2500.48
000000020826 | Поверка | Весы электронные | AD, PD-1, SW | 17610-98 | Диапазон измерений: НПВ до 30 кг, погрешность и (или) неопределенность (класс, разряд): Класс точности - средний | Класс точности - средний | Да | 1017.13
000000020826 | Поверка выезд | Весы электронные | AD, PD-1, SW | 17610-98 | Диапазон измерений: НПВ до 30 кг, погрешность и (или) неопределенность (класс, разряд): Класс точности - средний | Класс точности - средний | Да | 1017.13
000000020830 | Поверка выезд | Весы электронные | DS | 16706-08 | Диапазон измерений: НПВ до 30 кг, погрешность и (или) неопределенность (класс, разряд): Класс точности - средний | Класс точности - средний | Да | 1017.13
000000020830 | Поверка | Весы электронные | DS | 16706-08 | Диапазон измерений: НПВ до 30 кг, погрешность и (или) неопределенность (класс, разряд): Класс точности - средний | Класс точности - средний | Да | 1017.13
000000021102 | Поверка | Весы электронные | ВЭТ | 72488-18 | Диапазон измерений: НПВ от 30 кг до 150 кг, погрешность и (или) неопределенность (класс, разряд): Класс точности - средний | Класс точности - средний | Да | 1455.1
000000021102 | Поверка выезд | Весы электронные | ВЭТ | 72488-18 | Диапазон измерений: НПВ от 30 кг до 150 кг, погрешность и (или) неопределенность (класс, разряд): Класс точности - средний | Класс точности - средний | Да | 1455.1
000000029122 | Поверка выезд | Весы электронные | ED-H-30 | 40687-09 | Диапазон измерений: от1 г. до 30 кг., погрешность и (или) неопределенность (класс, разряд): 1 г. 3 разряд | 1 г. 3 разряд | Нет | 2013
000000029122 | Поверка | Весы электронные | ED-H-30 | 40687-09 | Диапазон измерений: от1 г. до 30 кг., погрешность и (или) неопределенность (класс, разряд): 1 г. 3 разряд | 1 г. 3 разряд | Нет | 2013
000000029194 | Поверка | Весы электронные | FW500, ED, ED-H, EC | 55922-13 | Диапазон измерений: 30 кг., погрешность и (или) неопределенность (класс, разряд): Высокий класс, 4 разряд | Высокий класс, 4 разряд | Нет | 2013
000000029194 | Поверка выезд | Весы электронные | FW500, ED, ED-H, EC | 55922-13 | Диапазон измерений: 30 кг., погрешность и (или) неопределенность (класс, разряд): Высокий класс, 4 разряд | Высокий класс, 4 разряд | Нет | 2013
000000030891 | Поверка | Весы электронные | AD-05H | 20533-06 | Диапазон измерений: 5 кг, погрешность и (или) неопределенность (класс, разряд): средний класс | средний класс | Нет | 1767
000000030891 | Поверка выезд | Весы электронные | AD-05H | 20533-06 | Диапазон измерений: 5 кг, погрешность и (или) неопределенность (класс, разряд): средний класс | средний класс | Нет | 1767
000000034180 | Поверка выезд | Весы электронные | HL | 36123-08 | Диапазон измерений: НПВ до 60 кг, погрешность и (или) неопределенность (класс, разряд): Класс точности - высокий | Класс точности - высокий | Нет | 2013
000000034180 | Поверка | Весы электронные | HL | 36123-08 | Диапазон измерений: НПВ до 60 кг, погрешность и (или) неопределенность (класс, разряд): Класс точности - высокий | Класс точности - высокий | Нет | 2013
000000034183 | Поверка выезд | Весы электронные | HL | 23650-07 | Диапазон измерений: НПВ до 60 кг, погрешность и (или) неопределенность (класс, разряд): Класс точности - высокий | Класс точности - высокий | Нет | 2013
000000034183 | Поверка | Весы электронные | HL | 23650-07 | Диапазон измерений: НПВ до 60 кг, погрешность и (или) неопределенность (класс, разряд): Класс точности - высокий | Класс точности - высокий | Нет | 2013
000000034184 | Поверка | Весы электронные | HL | 23650-07 | Диапазон измерений: НПВ до 5000 г, погрешность и (или) неопределенность (класс, разряд): Класс точности - специальный | Класс точности - специальный | Нет | 2499
000000034184 | Поверка выезд | Весы электронные | HL | 23650-07 | Диапазон измерений: НПВ до 5000 г, погрешность и (или) неопределенность (класс, разряд): Класс точности - специальный | Класс точности - специальный | Нет | 2499
000000034198 | Поверка выезд | Весы электронные | JW-1, JW-1C | 51781-12 | Диапазон измерений: НПВ до 30 кг, погрешность и (или) неопределенность (класс, разряд): Класс точности - средний | Класс точности - средний | Нет | 1767
000000034198 | Поверка | Весы электронные | JW-1, JW-1C | 51781-12 | Диапазон измерений: НПВ до 30 кг, погрешность и (или) неопределенность (класс, разряд): Класс точности - средний | Класс точности - средний | Нет | 1767
000000034206 | Поверка | Весы электронные | LP, CL, AP, PR | 50313-12 | Диапазон измерений: НПВ до 30 кг, погрешность и (или) неопределенность (класс, разряд): Класс точности - средний | Класс точности - средний | Нет | 948
000000034206 | Поверка выезд | Весы электронные | LP, CL, AP, PR | 50313-12 | Диапазон измерений: НПВ до 30 кг, погрешность и (или) неопределенность (класс, разряд): Класс точности - средний | Класс точности - средний | Нет | 948
000000034227 | Поверка выезд | Весы электронные | ED, ED-H | 40687-09 | Диапазон измерений: НПВ до 30 кг, погрешность и (или) неопределенность (класс, разряд): Класс точности - средний | Класс точности - средний | Нет | 948
000000034227 | Поверка | Весы электронные | ED, ED-H | 40687-09 | Диапазон измерений: НПВ до 30 кг, погрешность и (или) неопределенность (класс, разряд): Класс точности - средний | Класс точности - средний | Нет | 948
000000034238 | Поверка | Весы электронные | Seller SL-300 | 48741-11 | Диапазон измерений: НПВ от 150 кг до 600 кг, погрешность и (или) неопределенность (класс, разряд): Класс точности - средний | Класс точности - средний | Нет | 1599
000000034238 | Поверка выезд | Весы электронные | Seller SL-300 | 48741-11 | Диапазон измерений: НПВ от 150 кг до 600 кг, погрешность и (или) неопределенность (класс, разряд): Класс точности - средний | Класс точности - средний | Нет | 1599
000000034248 | Поверка | Весы электронные | MW, MWII, MWP | 51165-12 | Диапазон измерений: НПВ до 30 кг, погрешность и (или) неопределенность (класс, разряд): Класс точности - средний | Класс точности - средний | Нет | 1767
000000034248 | Поверка выезд | Весы электронные | MW, MWII, MWP | 51165-12 | Диапазон измерений: НПВ до 30 кг, погрешность и (или) неопределенность (класс, разряд): Класс точности - средний | Класс точности - средний | Нет | 1767
000000034322 | Поверка | Весы электронные | SW, PW, AD и PDS-II | 50315-12 | Диапазон измерений: НПВ до 30 кг, погрешность и (или) неопределенность (класс, разряд): Класс точности - средний | Класс точности - средний | Нет | 948
000000034322 | Поверка выезд | Весы электронные | SW, PW, AD и PDS-II | 50315-12 | Диапазон измерений: НПВ до 30 кг, погрешность и (или) неопределенность (класс, разряд): Класс точности - средний | Класс точности - средний | Нет | 948
000000034350 | Поверка | Весы электронные | ВЭТ | 54614-13 | Диапазон измерений: НПВ до 30 кг, погрешность и (или) неопределенность (класс, разряд): Класс точности - средний | Класс точности - средний | Нет | 948
000000034350 | Поверка выезд | Весы электронные | ВЭТ | 54614-13 | Диапазон измерений: НПВ до 30 кг, погрешность и (или) неопределенность (класс, разряд): Класс точности - средний | Класс точности - средний | Нет | 948
000000034367 | Поверка выезд | Весы электронные | ТВ | 32253-06 | Диапазон измерений: НПВ от 30 кг до 150 кг, погрешность и (или) неопределенность (класс, разряд): Класс точности - средний | Класс точности - средний | Нет | 1350
000000034367 | Поверка | Весы электронные | ТВ | 32253-06 | Диапазон измерений: НПВ от 30 кг до 150 кг, погрешность и (или) неопределенность (класс, разряд): Класс точности - средний | Класс точности - средний | Нет | 1350
000000034372 | Поверка выезд | Весы электронные | Scout (Sc) мод. Sc2020, Sc4010, Sc6010 | 16315-97 | Диапазон измерений: НПВ до 60 кг, погрешность и (или) неопределенность (класс, разряд): Класс точности - высокий | Класс точности - высокий | Нет | 2013
000000034372 | Поверка | Весы электронные | Scout (Sc) мод. Sc2020, Sc4010, Sc6010 | 16315-97 | Диапазон измерений: НПВ до 60 кг, погрешность и (или) неопределенность (класс, разряд): Класс точности - высокий | Класс точности - высокий | Нет | 2013
000000034685 | Поверка | Весы электронные | M-ER | 55632-13 | Диапазон измерений: НПВ от 30 кг до 150 кг, погрешность и (или) неопределенность (класс, разряд): Класс точности - средний | Класс точности - средний | Нет | 1350
000000034685 | Поверка выезд | Весы электронные | M-ER | 55632-13 | Диапазон измерений: НПВ от 30 кг до 150 кг, погрешность и (или) неопределенность (класс, разряд): Класс точности - средний | Класс точности - средний | Нет | 1350
000000034797 | Поверка выезд | Весы электронные | ТВ | 48166-13 | Диапазон измерений: НПВ от 30 кг до 150 кг, погрешность и (или) неопределенность (класс, разряд): Класс точности - средний | Класс точности - средний | Нет | 1350
000000034797 | Поверка | Весы электронные | ТВ | 48166-13 | Диапазон измерений: НПВ от 30 кг до 150 кг, погрешность и (или) неопределенность (класс, разряд): Класс точности - средний | Класс точности - средний | Нет | 1350
000000034798 | Поверка выезд | Весы электронные | CS, AC и EC-II | 50581-12 | Диапазон измерений: НПВ от 30 кг до 150 кг, погрешность и (или) неопределенность (класс, разряд): Класс точности - средний | Класс точности - средний | Нет | 1350
000000034798 | Поверка | Весы электронные | CS, AC и EC-II | 50581-12 | Диапазон измерений: НПВ от 30 кг до 150 кг, погрешность и (или) неопределенность (класс, разряд): Класс точности - средний | Класс точности - средний | Нет | 1350
000000034838 | Поверка выезд | Весы электронные | PMA 7501 | 51255-12 | Диапазон измерений: НПВ до 60 кг, погрешность и (или) неопределенность (класс, разряд): Класс точности - высокий | Класс точности - высокий | Нет | 2013
000000034838 | Поверка | Весы электронные | PMA 7501 | 51255-12 | Диапазон измерений: НПВ до 60 кг, погрешность и (или) неопределенность (класс, разряд): Класс точности - высокий | Класс точности - высокий | Нет | 2013
000000034893 | Поверка выезд | Весы электронные | VICON | 29910-05 | Диапазон измерений: НПВ до 5000 г, погрешность и (или) неопределенность (класс, разряд): Класс точности - специальный | Класс точности - специальный | Нет | 2499
000000034893 | Поверка | Весы электронные | VICON | 29910-05 | Диапазон измерений: НПВ до 5000 г, погрешность и (или) неопределенность (класс, разряд): Класс точности - специальный | Класс точности - специальный | Нет | 2499
000000034929 | Поверка | Весы электронные | HL | 23650-02 | Диапазон измерений: НПВ до 5000 г, погрешность и (или) неопределенность (класс, разряд): Класс точности - специальный | Класс точности - специальный | Нет | 2499
000000034929 | Поверка выезд | Весы электронные | HL | 23650-02 | Диапазон измерений: НПВ до 5000 г, погрешность и (или) неопределенность (класс, разряд): Класс точности - специальный | Класс точности - специальный | Нет | 2499
000000034933 | Поверка выезд | Весы электронные | 320 XB | 51322-12 | Диапазон измерений: НПВ до 5000 г, погрешность и (или) неопределенность (класс, разряд): Класс точности - специальный | Класс точности - специальный | Нет | 2499
000000034933 | Поверка | Весы электронные | 320 XB | 51322-12 | Диапазон измерений: НПВ до 5000 г, погрешность и (или) неопределенность (класс, разряд): Класс точности - специальный | Класс точности - специальный | Нет | 2499
000000035102 | Поверка | Весы электронные | Explorer | 16313-99 | Диапазон измерений: НПВ до 60 кг, погрешность и (или) неопределенность (класс, разряд): Класс точности - высокий | Класс точности - высокий | Нет | 2013
000000035102 | Поверка выезд | Весы электронные | Explorer | 16313-99 | Диапазон измерений: НПВ до 60 кг, погрешность и (или) неопределенность (класс, разряд): Класс точности - высокий | Класс точности - высокий | Нет | 2013
000000035217 | Поверка выезд | Весы электронные | PDS | 42994-09 | Диапазон измерений: НПВ до 30 кг, погрешность и (или) неопределенность (класс, разряд): Класс точности - средний | Класс точности - средний | Нет | 948
000000035217 | Поверка | Весы электронные | PDS | 42994-09 | Диапазон измерений: НПВ до 30 кг, погрешность и (или) неопределенность (класс, разряд): Класс точности - средний | Класс точности - средний | Нет | 948
000000035233 | Поверка выезд | Весы электронные | Voyager | 16314-99 | Диапазон измерений: НПВ до 5000 г, погрешность и (или) неопределенность (класс, разряд): Класс точности - специальный | Класс точности - специальный | Нет | 2499
000000035233 | Поверка | Весы электронные | Voyager | 16314-99 | Диапазон измерений: НПВ до 5000 г, погрешность и (или) неопределенность (класс, разряд): Класс точности - специальный | Класс точности - специальный | Нет | 2499
000000035234 | Поверка | Весы электронные | DB-II, CK и HB | 50312-12 | Диапазон измерений: НПВ от 30 кг до 150 кг, погрешность и (или) неопределенность (класс, разряд): Класс точности - средний | Класс точности - средний | Нет | 1350
000000035234 | Поверка выезд | Весы электронные | DB-II, CK и HB | 50312-12 | Диапазон измерений: НПВ от 30 кг до 150 кг, погрешность и (или) неопределенность (класс, разряд): Класс точности - средний | Класс точности - средний | Нет | 1350
000000035279 | Поверка выезд | Весы электронные | ПВ | 15033-95 | Диапазон измерений: НПВ до 30 кг, погрешность и (или) неопределенность (класс, разряд): Класс точности - средний | Класс точности - средний | Нет | 948
000000035279 | Поверка | Весы электронные | ПВ | 15033-95 | Диапазон измерений: НПВ до 30 кг, погрешность и (или) неопределенность (класс, разряд): Класс точности - средний | Класс точности - средний | Нет | 948
000000035289 | Поверка выезд | Весы электронные | SK | 23651-07 | Диапазон измерений: НПВ до 30 кг, погрешность и (или) неопределенность (класс, разряд): Класс точности - средний | Класс точности - средний | Нет | 948
000000035289 | Поверка | Весы электронные | SK | 23651-07 | Диапазон измерений: НПВ до 30 кг, погрешность и (или) неопределенность (класс, разряд): Класс точности - средний | Класс точности - средний | Нет | 948
000000035312 | Поверка выезд | Весы электронные | ТВ | 48166-11 | Диапазон измерений: НПВ от 150 кг до 600 кг, погрешность и (или) неопределенность (класс, разряд): Класс точности - средний | Класс точности - средний | Нет | 1599
000000035312 | Поверка | Весы электронные | ТВ | 48166-11 | Диапазон измерений: НПВ от 150 кг до 600 кг, погрешность и (или) неопределенность (класс, разряд): Класс точности - средний | Класс точности - средний | Нет | 1599
000000035320 | Поверка выезд | Весы электронные | ICS | 54873-13 | Диапазон измерений: НПВ до 30 кг, погрешность и (или) неопределенность (класс, разряд): Класс точности - средний | Класс точности - средний | Нет | 948
000000035320 | Поверка | Весы электронные | ICS | 54873-13 | Диапазон измерений: НПВ до 30 кг, погрешность и (или) неопределенность (класс, разряд): Класс точности - средний | Класс точности - средний | Нет | 948
000000035537 | Поверка | Весы электронные | MW, MWII, MWP | 51165-12 | Диапазон измерений: НПВ до 60 кг, погрешность и (или) неопределенность (класс, разряд): Класс точности - высокий | Класс точности - высокий | Нет | 2013
000000035537 | Поверка выезд | Весы электронные | MW, MWII, MWP | 51165-12 | Диапазон измерений: НПВ до 60 кг, погрешность и (или) неопределенность (класс, разряд): Класс точности - высокий | Класс точности - высокий | Нет | 2013
000000035540 | Поверка | Весы электронные | AC-100 | 51919-12 | Диапазон измерений: НПВ до 30 кг, погрешность и (или) неопределенность (класс, разряд): Класс точности - средний | Класс точности - средний | Нет | 948
000000035540 | Поверка выезд | Весы электронные | AC-100 | 51919-12 | Диапазон измерений: НПВ до 30 кг, погрешность и (или) неопределенность (класс, разряд): Класс точности - средний | Класс точности - средний | Нет | 948
000000035621 | Поверка выезд | Весы электронные | CS, AC и EC-II | 50581-12 | Диапазон измерений: НПВ до 30 кг, погрешность и (или) неопределенность (класс, разряд): Класс точности - средний | Класс точности - средний | Нет | 948
000000035621 | Поверка | Весы электронные | CS, AC и EC-II | 50581-12 | Диапазон измерений: НПВ до 30 кг, погрешность и (или) неопределенность (класс, разряд): Класс точности - средний | Класс точности - средний | Нет | 948
000000035819 | Поверка выезд | Весы электронные | PW, AD, SW, PW-10 | 20533-06 | Диапазон измерений: НПВ от 30 кг до 150 кг, погрешность и (или) неопределенность (класс, разряд): Класс точности - средний | Класс точности - средний | Нет | 1350
000000035819 | Поверка | Весы электронные | PW, AD, SW, PW-10 | 20533-06 | Диапазон измерений: НПВ от 30 кг до 150 кг, погрешность и (или) неопределенность (класс, разряд): Класс точности - средний | Класс точности - средний | Нет | 1350
000000035821 | Поверка выезд | Весы электронные | Штрих-СЛИМ | 54408-13 | Диапазон измерений: НПВ от 30 кг до 150 кг, погрешность и (или) неопределенность (класс, разряд): Класс точности - средний | Класс точности - средний | Нет | 1350
000000035821 | Поверка | Весы электронные | Штрих-СЛИМ | 54408-13 | Диапазон измерений: НПВ от 30 кг до 150 кг, погрешность и (или) неопределенность (класс, разряд): Класс точности - средний | Класс точности - средний | Нет | 1350
000000035927 | Поверка выезд | Весы электронные | Seller SL | 46902-11 | Диапазон измерений: НПВ до 30 кг, погрешность и (или) неопределенность (класс, разряд): Класс точности - средний | Класс точности - средний | Нет | 948
000000035927 | Поверка | Весы электронные | Seller SL | 46902-11 | Диапазон измерений: НПВ до 30 кг, погрешность и (или) неопределенность (класс, разряд): Класс точности - средний | Класс точности - средний | Нет | 948
000000035956 | Поверка | Весы электронные | Traveler | 38797-08 | Диапазон измерений: НПВ до 30 кг, погрешность и (или) неопределенность (класс, разряд): Класс точности - средний | Класс точности - средний | Нет | 1767
000000035956 | Поверка выезд | Весы электронные | Traveler | 38797-08 | Диапазон измерений: НПВ до 30 кг, погрешность и (или) неопределенность (класс, разряд): Класс точности - средний | Класс точности - средний | Нет | 1767
000000035963 | Поверка | Весы электронные | LN1202RCE | 44933-10 | Диапазон измерений: НПВ до 60 кг, погрешность и (или) неопределенность (класс, разряд): Класс точности - высокий | Класс точности - высокий | Нет | 2013
000000035963 | Поверка выезд | Весы электронные | LN1202RCE | 44933-10 | Диапазон измерений: НПВ до 60 кг, погрешность и (или) неопределенность (класс, разряд): Класс точности - высокий | Класс точности - высокий | Нет | 2013
000000035968 | Поверка | Весы электронные | Explorer | 16313-03 | Диапазон измерений: НПВ до 5000 г, погрешность и (или) неопределенность (класс, разряд): Класс точности - специальный | Класс точности - специальный | Нет | 2499
000000035968 | Поверка выезд | Весы электронные | Explorer | 16313-03 | Диапазон измерений: НПВ до 5000 г, погрешность и (или) неопределенность (класс, разряд): Класс точности - специальный | Класс точности - специальный | Нет | 2499
000000035970 | Поверка | Весы электронные | EK-120i, EK-200i, EK-300i, EK-1200i, EK-2000i, EK-3000i, EK-12Ki | 25312-03 | Диапазон измерений: НПВ до 5000 г, погрешность и (или) неопределенность (класс, разряд): Класс точности - специальный | Класс точности - специальный | Нет | 2499
000000035970 | Поверка выезд | Весы электронные | EK-120i, EK-200i, EK-300i, EK-1200i, EK-2000i, EK-3000i, EK-12Ki | 25312-03 | Диапазон измерений: НПВ до 5000 г, погрешность и (или) неопределенность (класс, разряд): Класс точности - специальный | Класс точности - специальный | Нет | 2499
000000036114 | Поверка выезд | Весы электронные | CAU | 50692-12 | Диапазон измерений: НПВ до 5000 г, погрешность и (или) неопределенность (класс, разряд): Класс точности - специальный | Класс точности - специальный | Нет | 2499
000000036114 | Поверка | Весы электронные | CAU | 50692-12 | Диапазон измерений: НПВ до 5000 г, погрешность и (или) неопределенность (класс, разряд): Класс точности - специальный | Класс точности - специальный | Нет | 2499
000000036123 | Поверка | Весы электронные | ТВ | 48166-13 | Диапазон измерений: НПВ от 150 кг до 600 кг, погрешность и (или) неопределенность (класс, разряд): Класс точности - средний | Класс точности - средний | Нет | 1599
000000036123 | Поверка выезд | Весы электронные | ТВ | 48166-13 | Диапазон измерений: НПВ от 150 кг до 600 кг, погрешность и (или) неопределенность (класс, разряд): Класс точности - средний | Класс точности - средний | Нет | 1599
000000036124 | Поверка выезд | Весы электронные | ТВ | 48166-13 | Диапазон измерений: НПВ до 30 кг, погрешность и (или) неопределенность (класс, разряд): Класс точности - средний | Класс точности - средний | Нет | 948
000000036124 | Поверка | Весы электронные | ТВ | 48166-13 | Диапазон измерений: НПВ до 30 кг, погрешность и (или) неопределенность (класс, разряд): Класс точности - средний | Класс точности - средний | Нет | 948
000000036133 | Поверка | Весы электронные | ТВ | 32253-06 | Диапазон измерений: НПВ до 30 кг, погрешность и (или) неопределенность (класс, разряд): Класс точности - средний | Класс точности - средний | Нет | 948
000000036133 | Поверка выезд | Весы электронные | ТВ | 32253-06 | Диапазон измерений: НПВ до 30 кг, погрешность и (или) неопределенность (класс, разряд): Класс точности - средний | Класс точности - средний | Нет | 948
000000036232 | Поверка выезд | Весы электронные | Navigator | 76022-19 | Диапазон измерений: НПВ до 30 кг, погрешность и (или) неопределенность (класс, разряд): Класс точности - средний | Класс точности - средний | Нет | 1767
000000036232 | Поверка | Весы электронные | Navigator | 76022-19 | Диапазон измерений: НПВ до 30 кг, погрешность и (или) неопределенность (класс, разряд): Класс точности - средний | Класс точности - средний | Нет | 1767
000000036248 | Поверка | Весы электронные | CM 1200 | 11980-89 | Диапазон измерений: НПВ от 30 кг до 150 кг, погрешность и (или) неопределенность (класс, разряд): Класс точности - средний | Класс точности - средний | Нет | 1350
000000036248 | Поверка выезд | Весы электронные | CM 1200 | 11980-89 | Диапазон измерений: НПВ от 30 кг до 150 кг, погрешность и (или) неопределенность (класс, разряд): Класс точности - средний | Класс точности - средний | Нет | 1350
000000036264 | Поверка | Весы электронные | EK-i, EW-i | 25313-06 | Диапазон измерений: НПВ до 60 кг, погрешность и (или) неопределенность (класс, разряд): Класс точности - высокий | Класс точности - высокий | Нет | 2013
000000036264 | Поверка выезд | Весы электронные | EK-i, EW-i | 25313-06 | Диапазон измерений: НПВ до 60 кг, погрешность и (или) неопределенность (класс, разряд): Класс точности - высокий | Класс точности - высокий | Нет | 2013
000000036323 | Поверка выезд | Весы электронные | LN | 44933-10 | Диапазон измерений: НПВ до 5000 г, погрешность и (или) неопределенность (класс, разряд): Класс точности - специальный | Класс точности - специальный | Нет | 2499
000000036323 | Поверка | Весы электронные | LN | 44933-10 | Диапазон измерений: НПВ до 5000 г, погрешность и (или) неопределенность (класс, разряд): Класс точности - специальный | Класс точности - специальный | Нет | 2499
000000036638 | Поверка выезд | Весы электронные | ВСТ | 25393-08 | Диапазон измерений: НПВ до 5000 г, погрешность и (или) неопределенность (класс, разряд): Класс точности - специальный | Класс точности - специальный | Нет | 2499
000000036638 | Поверка | Весы электронные | ВСТ | 25393-08 | Диапазон измерений: НПВ до 5000 г, погрешность и (или) неопределенность (класс, разряд): Класс точности - специальный | Класс точности - специальный | Нет | 2499
000000036696 | Поверка выезд | Весы электронные | VICON | 29910-05 | Диапазон измерений: НПВ до 1000 г, погрешность и (или) неопределенность (класс, разряд): Класс точности - специальный | Класс точности - специальный | Да | 2500.48
000000036696 | Поверка | Весы электронные | VICON | 29910-05 | Диапазон измерений: НПВ до 1000 г, погрешность и (или) неопределенность (класс, разряд): Класс точности - специальный | Класс точности - специальный | Да | 2500.48
000000036717 | Поверка | Весы электронные | PC | 44931-10 | Диапазон измерений: НПВ до 30 кг, погрешность и (или) неопределенность (класс, разряд): Класс точности - средний | Класс точности - средний | Нет | 948
000000036717 | Поверка выезд | Весы электронные | PC | 44931-10 | Диапазон измерений: НПВ до 30 кг, погрешность и (или) неопределенность (класс, разряд): Класс точности - средний | Класс точности - средний | Нет | 948
000000036833 | Поверка выезд | Весы электронные | B | 61280-15 | Диапазон измерений: НПВ от 150 кг до 600 кг, погрешность и (или) неопределенность (класс, разряд): Класс точности - средний | Класс точности - средний | Да | 1744.64
000000036833 | Поверка | Весы электронные | B | 61280-15 | Диапазон измерений: НПВ от 150 кг до 600 кг, погрешность и (или) неопределенность (класс, разряд): Класс точности - средний | Класс точности - средний | Да | 1744.64
000000036834 | Поверка | Весы электронные | B | 61280-15 | Диапазон измерений: НПВ от 150 кг до 600 кг, погрешность и (или) неопределенность (класс, разряд): Класс точности - средний | Класс точности - средний | Нет | 1599
000000036834 | Поверка выезд | Весы электронные | B | 61280-15 | Диапазон измерений: НПВ от 150 кг до 600 кг, погрешность и (или) неопределенность (класс, разряд): Класс точности - средний | Класс точности - средний | Нет | 1599
000000036835 | Поверка | Весы электронные | B | 61280-15 | Диапазон измерений: НПВ от 600 кг до 5000 кг, погрешность и (или) неопределенность (класс, разряд): Класс точности - средний | Класс точности - средний | Нет | 3549
000000036835 | Поверка выезд | Весы электронные | B | 61280-15 | Диапазон измерений: НПВ от 600 кг до 5000 кг, погрешность и (или) неопределенность (класс, разряд): Класс точности - средний | Класс точности - средний | Нет | 3549
000000036849 | Поверка выезд | Весы электронные | EK | 16575-01 | Диапазон измерений: НПВ до 5000 г, погрешность и (или) неопределенность (класс, разряд): Класс точности - специальный | Класс точности - специальный | Нет | 2499
000000036849 | Поверка | Весы электронные | EK | 16575-01 | Диапазон измерений: НПВ до 5000 г, погрешность и (или) неопределенность (класс, разряд): Класс точности - специальный | Класс точности - специальный | Нет | 2499
000000036875 | Поверка | Весы электронные | M-ER 333 | 55632-13 | Диапазон измерений: НПВ от 30 кг до 150 кг, погрешность и (или) неопределенность (класс, разряд): Класс точности - средний | Класс точности - средний | Нет | 1350
000000036875 | Поверка выезд | Весы электронные | M-ER 333 | 55632-13 | Диапазон измерений: НПВ от 30 кг до 150 кг, погрешность и (или) неопределенность (класс, разряд): Класс точности - средний | Класс точности - средний | Нет | 1350
000000036876 | Поверка | Весы электронные | M-ER | 55632-13 | Диапазон измерений: НПВ от 30 кг до 150 кг, погрешность и (или) неопределенность (класс, разряд): Класс точности - средний | Класс точности - средний | Нет | 1350
000000036876 | Поверка выезд | Весы электронные | M-ER | 55632-13 | Диапазон измерений: НПВ от 30 кг до 150 кг, погрешность и (или) неопределенность (класс, разряд): Класс точности - средний | Класс точности - средний | Нет | 1350
000000036932 | Поверка | Весы электронные | ТВ | 48166-11 | Диапазон измерений: НПВ от 150 кг до 600 кг, погрешность и (или) неопределенность (класс, разряд): Класс точности - средний | Класс точности - средний | Да | 1744.64
000000036932 | Поверка выезд | Весы электронные | ТВ | 48166-11 | Диапазон измерений: НПВ от 150 кг до 600 кг, погрешность и (или) неопределенность (класс, разряд): Класс точности - средний | Класс точности - средний | Да | 1744.64
000000036941 | Поверка выезд | Весы электронные | Штрих-Принт | 69646-17 | Диапазон измерений: НПВ до 30 кг, погрешность и (или) неопределенность (класс, разряд): Класс точности - средний | Класс точности - средний | Нет | 948
000000036941 | Поверка | Весы электронные | Штрих-Принт | 69646-17 | Диапазон измерений: НПВ до 30 кг, погрешность и (или) неопределенность (класс, разряд): Класс точности - средний | Класс точности - средний | Нет | 948
000000036950 | Поверка | Весы электронные | M-ER | 55632-13 | Диапазон измерений: НПВ до 30 кг, погрешность и (или) неопределенность (класс, разряд): Класс точности - средний | Класс точности - средний | Нет | 858
000000036950 | Поверка выезд | Весы электронные | M-ER | 55632-13 | Диапазон измерений: НПВ до 30 кг, погрешность и (или) неопределенность (класс, разряд): Класс точности - средний | Класс точности - средний | Нет | 858
000000036952 | Поверка выезд | Весы электронные | ВЭТ | 54614-13 | Диапазон измерений: НПВ до 30 кг, погрешность и (или) неопределенность (класс, разряд): Класс точности - средний | Класс точности - средний | Нет | 858
000000036952 | Поверка | Весы электронные | ВЭТ | 54614-13 | Диапазон измерений: НПВ до 30 кг, погрешность и (или) неопределенность (класс, разряд): Класс точности - средний | Класс точности - средний | Нет | 858
000000036963 | Поверка выезд | Весы электронные | ВЭТ | 54614-13 | Диапазон измерений: НПВ от 150 кг до 600 кг, погрешность и (или) неопределенность (класс, разряд): Класс точности - средний | Класс точности - средний | Нет | 1599
000000036963 | Поверка | Весы электронные | ВЭТ | 54614-13 | Диапазон измерений: НПВ от 150 кг до 600 кг, погрешность и (или) неопределенность (класс, разряд): Класс точности - средний | Класс точности - средний | Нет | 1599
000000036978 | Поверка | Весы электронные | M-ER | 55632-13 | Диапазон измерений: НПВ от 150 кг до 600 кг, погрешность и (или) неопределенность (класс, разряд): Класс точности - средний | Класс точности - средний | Нет | 1599
000000036978 | Поверка выезд | Весы электронные | M-ER | 55632-13 | Диапазон измерений: НПВ от 150 кг до 600 кг, погрешность и (или) неопределенность (класс, разряд): Класс точности - средний | Класс точности - средний | Нет | 1599
000000037064 | Поверка выезд | Весы электронные | ВЭТ | 72488-18 | Диапазон измерений: НПВ от 30 кг до 150 кг, погрешность и (или) неопределенность (класс, разряд): Класс точности - средний | Класс точности - средний | Нет | 1350
000000037064 | Поверка | Весы электронные | ВЭТ | 72488-18 | Диапазон измерений: НПВ от 30 кг до 150 кг, погрешность и (или) неопределенность (класс, разряд): Класс точности - средний | Класс точности - средний | Нет | 1350
000000037083 | Поверка | Весы электронные | EK | 16575-01 | Диапазон измерений: НПВ до 60 кг, погрешность и (или) неопределенность (класс, разряд): Класс точности - высокий | Класс точности - высокий | Нет | 2013
000000037083 | Поверка выезд | Весы электронные | EK | 16575-01 | Диапазон измерений: НПВ до 60 кг, погрешность и (или) неопределенность (класс, разряд): Класс точности - высокий | Класс точности - высокий | Нет | 2013
000000037121 | Поверка выезд | Весы электронные | ТВ | 32253-06 | Диапазон измерений: НПВ от 150 кг до 600 кг, погрешность и (или) неопределенность (класс, разряд): Класс точности - средний | Класс точности - средний | Да | 1744.64
000000037121 | Поверка | Весы электронные | ТВ | 32253-06 | Диапазон измерений: НПВ от 150 кг до 600 кг, погрешность и (или) неопределенность (класс, разряд): Класс точности - средний | Класс точности - средний | Да | 1744.64
000000037196 | Поверка | Весы электронные | Меркурий 3 | 52829-13 | Диапазон измерений: НПВ до 30 кг, погрешность и (или) неопределенность (класс, разряд): Класс точности - средний | Класс точности - средний | Нет | 948
000000037196 | Поверка выезд | Весы электронные | Меркурий 3 | 52829-13 | Диапазон измерений: НПВ до 30 кг, погрешность и (или) неопределенность (класс, разряд): Класс точности - средний | Класс точности - средний | Нет | 948
000000037331 | Поверка | Весы электронные | Scout | 16315-00 | Диапазон измерений: НПВ до 1000 г, погрешность и (или) неопределенность (класс, разряд): Класс точности - специальный | Класс точности - специальный | Да | 2500.48
000000037331 | Поверка выезд | Весы электронные | Scout | 16315-00 | Диапазон измерений: НПВ до 1000 г, погрешность и (или) неопределенность (класс, разряд): Класс точности - специальный | Класс точности - специальный | Да | 2500.48
000000037403 | Поверка выезд | Весы электронные | JW-1, JW-1C | 51781-12 | Диапазон измерений: НПВ до 5000 г, погрешность и (или) неопределенность (класс, разряд): Класс точности - специальный | Класс точности - специальный | Нет | 2499
000000037403 | Поверка | Весы электронные | JW-1, JW-1C | 51781-12 | Диапазон измерений: НПВ до 5000 г, погрешность и (или) неопределенность (класс, разряд): Класс точности - специальный | Класс точности - специальный | Нет | 2499
000000037591 | Поверка | Весы электронные | HL | 36123-08 | Диапазон измерений: НПВ до 60 кг, погрешность и (или) неопределенность (класс, разряд): Класс точности - высокий | Класс точности - высокий | Да | 2013.07
000000037591 | Поверка выезд | Весы электронные | HL | 36123-08 | Диапазон измерений: НПВ до 60 кг, погрешность и (или) неопределенность (класс, разряд): Класс точности - высокий | Класс точности - высокий | Да | 2013.07
000000037618 | Поверка выезд | Весы электронные | ВЭТ | 72488-18 | Диапазон измерений: НПВ от 30 кг до 150 кг, погрешность и (или) неопределенность (класс, разряд): Класс точности - средний | Класс точности - средний | Да | 1455.1
000000037618 | Поверка | Весы электронные | ВЭТ | 72488-18 | Диапазон измерений: НПВ от 30 кг до 150 кг, погрешность и (или) неопределенность (класс, разряд): Класс точности - средний | Класс точности - средний | Да | 1455.1
000000037620 | Поверка выезд | Весы электронные | M-ER | 55632-13 | Диапазон измерений: НПВ до 30 кг, погрешность и (или) неопределенность (класс, разряд): Класс точности - средний | Класс точности - средний | Нет | 948
000000037620 | Поверка | Весы электронные | M-ER | 55632-13 | Диапазон измерений: НПВ до 30 кг, погрешность и (или) неопределенность (класс, разряд): Класс точности - средний | Класс точности - средний | Нет | 948
000000037623 | Поверка выезд | Весы электронные | ВР4900 | 60735-15 | Диапазон измерений: НПВ до 30 кг, погрешность и (или) неопределенность (класс, разряд): Класс точности - средний | Класс точности - средний | Нет | 948
000000037623 | Поверка | Весы электронные | ВР4900 | 60735-15 | Диапазон измерений: НПВ до 30 кг, погрешность и (или) неопределенность (класс, разряд): Класс точности - средний | Класс точности - средний | Нет | 948
000000037682 | Поверка | Весы электронные | Штрих-СЛИМ | 72112-18 | Диапазон измерений: НПВ до 30 кг, погрешность и (или) неопределенность (класс, разряд): Класс точности - средний | Класс точности - средний | Нет | 948
000000037682 | Поверка выезд | Весы электронные | Штрих-СЛИМ | 72112-18 | Диапазон измерений: НПВ до 30 кг, погрешность и (или) неопределенность (класс, разряд): Класс точности - средний | Класс точности - средний | Нет | 948
000000037776 | Поверка выезд | Весы электронные | 320XB | 34790-07 | Диапазон измерений: НПВ до 5000 г, погрешность и (или) неопределенность (класс, разряд): Класс точности - специальный | Класс точности - специальный | Нет | 2499
000000037776 | Поверка | Весы электронные | 320XB | 34790-07 | Диапазон измерений: НПВ до 5000 г, погрешность и (или) неопределенность (класс, разряд): Класс точности - специальный | Класс точности - специальный | Нет | 2499
000000037832 | Поверка | Весы электронные | ТВ | 17120-98 | Диапазон измерений: НПВ до 30 кг, погрешность и (или) неопределенность (класс, разряд): Класс точности - средний | Класс точности - средний | Нет | 948
000000037832 | Поверка выезд | Весы электронные | ТВ | 17120-98 | Диапазон измерений: НПВ до 30 кг, погрешность и (или) неопределенность (класс, разряд): Класс точности - средний | Класс точности - средний | Нет | 948
000000037891 | Поверка | Весы электронные | GX-6100 | 20325-06 | Диапазон измерений: НПВ до 5000 г, погрешность и (или) неопределенность (класс, разряд): Класс точности - специальный | Класс точности - специальный | Нет | 2499
000000037891 | Поверка выезд | Весы электронные | GX-6100 | 20325-06 | Диапазон измерений: НПВ до 5000 г, погрешность и (или) неопределенность (класс, разряд): Класс точности - специальный | Класс точности - специальный | Нет | 2499
000000038173 | Поверка | Весы электронные | AC-100 | 51919-12 | Диапазон измерений: НПВ от 30 кг до 150 кг, погрешность и (или) неопределенность (класс, разряд): Класс точности - средний | Класс точности - средний | Нет | 1350
000000038173 | Поверка выезд | Весы электронные | AC-100 | 51919-12 | Диапазон измерений: НПВ от 30 кг до 150 кг, погрешность и (или) неопределенность (класс, разряд): Класс точности - средний | Класс точности - средний | Нет | 1350
000000038228 | Поверка выезд | Весы электронные | CheckWay CW | 64989-16 | Диапазон измерений: НПВ до 30 кг, погрешность и (или) неопределенность (класс, разряд): Класс точности - средний | Класс точности - средний | Нет | 948
000000038228 | Поверка | Весы электронные | CheckWay CW | 64989-16 | Диапазон измерений: НПВ до 30 кг, погрешность и (или) неопределенность (класс, разряд): Класс точности - средний | Класс точности - средний | Нет | 948
000000038277 | Поверка выезд | Весы электронные | Seller SL | 46902-11 | Диапазон измерений: НПВ до 30 кг, погрешность и (или) неопределенность (класс, разряд): Класс точности - средний | Класс точности - средний | Нет | 948
000000038277 | Поверка | Весы электронные | Seller SL | 46902-11 | Диапазон измерений: НПВ до 30 кг, погрешность и (или) неопределенность (класс, разряд): Класс точности - средний | Класс точности - средний | Нет | 948
000000038289 | Поверка | Весы электронные | AW-4600 | 48066-11 | Диапазон измерений: НПВ до 30 кг, погрешность и (или) неопределенность (класс, разряд): Класс точности - средний | Класс точности - средний | Нет | 948
000000038289 | Поверка выезд | Весы электронные | AW-4600 | 48066-11 | Диапазон измерений: НПВ до 30 кг, погрешность и (или) неопределенность (класс, разряд): Класс точности - средний | Класс точности - средний | Нет | 948
000000038467 | Поверка выезд | Весы электронные | HL | 36123-08 | Диапазон измерений: НПВ до 5000 г, погрешность и (или) неопределенность (класс, разряд): Класс точности - специальный | Класс точности - специальный | Нет | 2499
000000038467 | Поверка | Весы электронные | HL | 36123-08 | Диапазон измерений: НПВ до 5000 г, погрешность и (или) неопределенность (класс, разряд): Класс точности - специальный | Класс точности - специальный | Нет | 2499
000000038561 | Поверка выезд | Весы электронные | Scout | 16315-03 | Диапазон измерений: НПВ до 5000 г, погрешность и (или) неопределенность (класс, разряд): Класс точности - специальный | Класс точности - специальный | Нет | 2499
000000038561 | Поверка | Весы электронные | Scout | 16315-03 | Диапазон измерений: НПВ до 5000 г, погрешность и (или) неопределенность (класс, разряд): Класс точности - специальный | Класс точности - специальный | Нет | 2499
000000038760 | Поверка выезд | Весы электронные | FW500, ED, ED-H, EC | 55922-13 | Диапазон измерений: НПВ до 60 кг, погрешность и (или) неопределенность (класс, разряд): Класс точности - высокий | Класс точности - высокий | Нет | 2013
000000038760 | Поверка | Весы электронные | FW500, ED, ED-H, EC | 55922-13 | Диапазон измерений: НПВ до 60 кг, погрешность и (или) неопределенность (класс, разряд): Класс точности - высокий | Класс точности - высокий | Нет | 2013
000000038830 | Поверка | Весы электронные | PW, AD, SW, PW-10 | 20533-06 | Диапазон измерений: НПВ до 30 кг, погрешность и (или) неопределенность (класс, разряд): Класс точности - средний | Класс точности - средний | Нет | 858
000000038830 | Поверка выезд | Весы электронные | PW, AD, SW, PW-10 | 20533-06 | Диапазон измерений: НПВ до 30 кг, погрешность и (или) неопределенность (класс, разряд): Класс точности - средний | Класс точности - средний | Нет | 858
000000038834 | Поверка | Весы электронные | ВР4900 | 60735-15 | Диапазон измерений: НПВ до 30 кг, погрешность и (или) неопределенность (класс, разряд): Класс точности - средний | Класс точности - средний | Нет | 858
000000038834 | Поверка выезд | Весы электронные | ВР4900 | 60735-15 | Диапазон измерений: НПВ до 30 кг, погрешность и (или) неопределенность (класс, разряд): Класс точности - средний | Класс точности - средний | Нет | 858
000000038835 | Поверка | Весы электронные | ФОРТ-Т | 83758-21 | Диапазон измерений: НПВ до 30 кг, погрешность и (или) неопределенность (класс, разряд): Класс точности - средний | Класс точности - средний | Нет | 858
000000038835 | Поверка выезд | Весы электронные | ФОРТ-Т | 83758-21 | Диапазон измерений: НПВ до 30 кг, погрешность и (или) неопределенность (класс, разряд): Класс точности - средний | Класс точности - средний | Нет | 858
000000038836 | Поверка | Весы электронные | JW-1, JW-1C | 51781-12 | Диапазон измерений: НПВ до 60 кг, погрешность и (или) неопределенность (класс, разряд): Класс точности - высокий | Класс точности - высокий | Нет | 2013
000000038836 | Поверка выезд | Весы электронные | JW-1, JW-1C | 51781-12 | Диапазон измерений: НПВ до 60 кг, погрешность и (или) неопределенность (класс, разряд): Класс точности - высокий | Класс точности - высокий | Нет | 2013
000000038844 | Поверка | Весы электронные | M-ER | 55632-13 | Диапазон измерений: НПВ от 30 кг до 150 кг, погрешность и (или) неопределенность (класс, разряд): Класс точности - средний | Класс точности - средний | Да | 1455.1
000000038844 | Поверка выезд | Весы электронные | M-ER | 55632-13 | Диапазон измерений: НПВ от 30 кг до 150 кг, погрешность и (или) неопределенность (класс, разряд): Класс точности - средний | Класс точности - средний | Да | 1455.1
000000038878 | Поверка выезд | Весы электронные | JW-1, JW-1C | 51781-12 | Диапазон измерений: НПВ до 5000 г, погрешность и (или) неопределенность (класс, разряд): Класс точности - специальный | Класс точности - специальный | Нет | 2499
000000038878 | Поверка | Весы электронные | JW-1, JW-1C | 51781-12 | Диапазон измерений: НПВ до 5000 г, погрешность и (или) неопределенность (класс, разряд): Класс точности - специальный | Класс точности - специальный | Нет | 2499
000000038893 | Поверка выезд | Весы электронные | GX | 20325-06 | Диапазон измерений: НПВ до 60 кг, погрешность и (или) неопределенность (класс, разряд): Класс точности - высокий | Класс точности - высокий | Нет | 2013
000000038893 | Поверка | Весы электронные | GX | 20325-06 | Диапазон измерений: НПВ до 60 кг, погрешность и (или) неопределенность (класс, разряд): Класс точности - высокий | Класс точности - высокий | Нет | 2013
000000038894 | Поверка выезд | Весы электронные | VICON | 29910-05 | Диапазон измерений: НПВ до 60 кг, погрешность и (или) неопределенность (класс, разряд): Класс точности - высокий | Класс точности - высокий | Нет | 2013
000000038894 | Поверка | Весы электронные | VICON | 29910-05 | Диапазон измерений: НПВ до 60 кг, погрешность и (или) неопределенность (класс, разряд): Класс точности - высокий | Класс точности - высокий | Нет | 2013
000000038954 | Поверка | Весы электронные | CBW, CBX | 43170-09 | Диапазон измерений: НПВ до 60 кг, погрешность и (или) неопределенность (класс, разряд): Класс точности - высокий | Класс точности - высокий | Нет | 2013
000000038954 | Поверка выезд | Весы электронные | CBW, CBX | 43170-09 | Диапазон измерений: НПВ до 60 кг, погрешность и (или) неопределенность (класс, разряд): Класс точности - высокий | Класс точности - высокий | Нет | 2013
000000038986 | Поверка выезд | Весы электронные | ВСТ | 25393-08 | Диапазон измерений: НПВ от 600 кг до 5000 кг, погрешность и (или) неопределенность (класс, разряд): Класс точности - средний | Класс точности - средний | Нет | 3549
000000038986 | Поверка | Весы электронные | ВСТ | 25393-08 | Диапазон измерений: НПВ от 600 кг до 5000 кг, погрешность и (или) неопределенность (класс, разряд): Класс точности - средний | Класс точности - средний | Нет | 3549
000000039019 | Поверка | Весы электронные | AL, PL, PL-L | 37605-08 | Диапазон измерений: НПВ до 60 кг, погрешность и (или) неопределенность (класс, разряд): Класс точности - высокий | Класс точности - высокий | Нет | 2013
000000039019 | Поверка выезд | Весы электронные | AL, PL, PL-L | 37605-08 | Диапазон измерений: НПВ до 60 кг, погрешность и (или) неопределенность (класс, разряд): Класс точности - высокий | Класс точности - высокий | Нет | 2013
000000039020 | Поверка | Весы электронные | AL-IC, PL-IC, PL-S | 37604-08 | Диапазон измерений: НПВ до 5000 г, погрешность и (или) неопределенность (класс, разряд): Класс точности - специальный | Класс точности - специальный | Нет | 2499
000000039020 | Поверка выезд | Весы электронные | AL-IC, PL-IC, PL-S | 37604-08 | Диапазон измерений: НПВ до 5000 г, погрешность и (или) неопределенность (класс, разряд): Класс точности - специальный | Класс точности - специальный | Нет | 2499
000000039027 | Поверка | Весы электронные | SW, PW, AD и PDS-II | 50315-12 | Диапазон измерений: НПВ до 30 кг, погрешность и (или) неопределенность (класс, разряд): Класс точности - средний | Класс точности - средний | Нет | 858
000000039027 | Поверка выезд | Весы электронные | SW, PW, AD и PDS-II | 50315-12 | Диапазон измерений: НПВ до 30 кг, погрешность и (или) неопределенность (класс, разряд): Класс точности - средний | Класс точности - средний | Нет | 858
000000039036 | Поверка выезд | Весы электронные | JW-1, JW-1C | 70462-18 | Диапазон измерений: НПВ до 30 кг, погрешность и (или) неопределенность (класс, разряд): Класс точности - средний | Класс точности - средний | Нет | 1767
000000039036 | Поверка | Весы электронные | JW-1, JW-1C | 70462-18 | Диапазон измерений: НПВ до 30 кг, погрешность и (или) неопределенность (класс, разряд): Класс точности - средний | Класс точности - средний | Нет | 1767
000000039037 | Поверка | Весы электронные | EK-i, EW-i | 25313-06 | Диапазон измерений: НПВ до 30 кг, погрешность и (или) неопределенность (класс, разряд): Класс точности - средний | Класс точности - средний | Нет | 1767
000000039037 | Поверка выезд | Весы электронные | EK-i, EW-i | 25313-06 | Диапазон измерений: НПВ до 30 кг, погрешность и (или) неопределенность (класс, разряд): Класс точности - средний | Класс точности - средний | Нет | 1767
000000039156 | Поверка | Весы электронные | PANDA | 27301-04 | Диапазон измерений: НПВ до 60 кг, погрешность и (или) неопределенность (класс, разряд): Класс точности - высокий | Класс точности - высокий | Да | 2013.07
000000039156 | Поверка выезд | Весы электронные | PANDA | 27301-04 | Диапазон измерений: НПВ до 60 кг, погрешность и (или) неопределенность (класс, разряд): Класс точности - высокий | Класс точности - высокий | Да | 2013.07
000000039296 | Поверка | Весы электронные | ВЭТ | 54614-13 | Диапазон измерений: НПВ до 30 кг, погрешность и (или) неопределенность (класс, разряд): Класс точности - средний | Класс точности - средний | Нет | 948
000000039296 | Поверка выезд | Весы электронные | ВЭТ | 54614-13 | Диапазон измерений: НПВ до 30 кг, погрешность и (или) неопределенность (класс, разряд): Класс точности - средний | Класс точности - средний | Нет | 948
000000039373 | Поверка выезд | Весы электронные | NP | 34154-09 | Диапазон измерений: НПВ до 30 кг, погрешность и (или) неопределенность (класс, разряд): Класс точности - средний | Класс точности - средний | Да | 925.32
000000039373 | Поверка | Весы электронные | NP | 34154-09 | Диапазон измерений: НПВ до 30 кг, погрешность и (или) неопределенность (класс, разряд): Класс точности - средний | Класс точности - средний | Да | 925.32
000000039377 | Поверка выезд | Весы электронные | ВЭТ-1 | 56098-13 | Диапазон измерений: НПВ от 600 кг до 5000 кг, погрешность и (или) неопределенность (класс, разряд): Класс точности - средний | Класс точности - средний | Нет | 3549
000000039377 | Поверка | Весы электронные | ВЭТ-1 | 56098-13 | Диапазон измерений: НПВ от 600 кг до 5000 кг, погрешность и (или) неопределенность (класс, разряд): Класс точности - средний | Класс точности - средний | Нет | 3549
000000039666 | Поверка | Весы электронные | Valor | 54412-13 | Диапазон измерений: НПВ до 30 кг, погрешность и (или) неопределенность (класс, разряд): Класс точности - средний | Класс точности - средний | Нет | 858
000000039666 | Поверка выезд | Весы электронные | Valor | 54412-13 | Диапазон измерений: НПВ до 30 кг, погрешность и (или) неопределенность (класс, разряд): Класс точности - средний | Класс точности - средний | Нет | 858
000000039749 | Поверка выезд | Весы электронные | Explorer (E) | 16313-97 | Диапазон измерений: НПВ до 5000 г, погрешность и (или) неопределенность (класс, разряд): Класс точности - специальный | Класс точности - специальный | Нет | 2499
000000039749 | Поверка | Весы электронные | Explorer (E) | 16313-97 | Диапазон измерений: НПВ до 5000 г, погрешность и (или) неопределенность (класс, разряд): Класс точности - специальный | Класс точности - специальный | Нет | 2499
000000039801 | Поверка выезд | Весы электронные | SK | 23651-07 | Диапазон измерений: НПВ до 60 кг, погрешность и (или) неопределенность (класс, разряд): Класс точности - высокий | Класс точности - высокий | Нет | 2013
000000039801 | Поверка | Весы электронные | SK | 23651-07 | Диапазон измерений: НПВ до 60 кг, погрешность и (или) неопределенность (класс, разряд): Класс точности - высокий | Класс точности - высокий | Нет | 2013
000000039804 | Поверка | Весы электронные | SW, PW, AD и PDS-II | 50315-12 | Диапазон измерений: НПВ до 60 кг, погрешность и (или) неопределенность (класс, разряд): Класс точности - высокий | Класс точности - высокий | Нет | 2013
000000039804 | Поверка выезд | Весы электронные | SW, PW, AD и PDS-II | 50315-12 | Диапазон измерений: НПВ до 60 кг, погрешность и (или) неопределенность (класс, разряд): Класс точности - высокий | Класс точности - высокий | Нет | 2013
000000039840 | Поверка | Весы электронные | Scout Pro | 16315-08 | Диапазон измерений: НПВ до 5000 г, погрешность и (или) неопределенность (класс, разряд): Класс точности - специальный | Класс точности - специальный | Нет | 2499
000000039840 | Поверка выезд | Весы электронные | Scout Pro | 16315-08 | Диапазон измерений: НПВ до 5000 г, погрешность и (или) неопределенность (класс, разряд): Класс точности - специальный | Класс точности - специальный | Нет | 2499
000000039945 | Поверка выезд | Весы электронные | HL | 36123-08 | Диапазон измерений: НПВ до 60 кг, погрешность и (или) неопределенность (класс, разряд): Класс точности - высокий | Класс точности - высокий | Нет | 2013
000000039945 | Поверка | Весы электронные | HL | 36123-08 | Диапазон измерений: НПВ до 60 кг, погрешность и (или) неопределенность (класс, разряд): Класс точности - высокий | Класс точности - высокий | Нет | 2013
000000039946 | Поверка | Весы электронные | EJ | 43444-09 | Диапазон измерений: НПВ до 60 кг, погрешность и (или) неопределенность (класс, разряд): Класс точности - высокий | Класс точности - высокий | Нет | 2013
000000039946 | Поверка выезд | Весы электронные | EJ | 43444-09 | Диапазон измерений: НПВ до 60 кг, погрешность и (или) неопределенность (класс, разряд): Класс точности - высокий | Класс точности - высокий | Нет | 2013
000000039967 | Поверка | Весы электронные | ВЭТ-1 | 56098-13 | Диапазон измерений: НПВ от 30 кг до 150 кг, погрешность и (или) неопределенность (класс, разряд): Класс точности - средний | Класс точности - средний | Нет | 1350
000000039967 | Поверка выезд | Весы электронные | ВЭТ-1 | 56098-13 | Диапазон измерений: НПВ от 30 кг до 150 кг, погрешность и (или) неопределенность (класс, разряд): Класс точности - средний | Класс точности - средний | Нет | 1350
000000040160 | Поверка выезд | Весы электронные | М8100 | 65370-16 | Диапазон измерений: НПВ от 600 кг до 5000 кг, погрешность и (или) неопределенность (класс, разряд): Класс точности - средний | Класс точности - средний | Нет | 3549
000000040160 | Поверка | Весы электронные | М8100 | 65370-16 | Диапазон измерений: НПВ от 600 кг до 5000 кг, погрешность и (или) неопределенность (класс, разряд): Класс точности - средний | Класс точности - средний | Нет | 3549
000000040407 | Поверка выезд | Весы электронные | VICON | 29910-05 | Диапазон измерений: НПВ до 5000 г, погрешность и (или) неопределенность (класс, разряд): Класс точности - специальный | Класс точности - специальный | Нет | 2499
000000040407 | Поверка | Весы электронные | VICON | 29910-05 | Диапазон измерений: НПВ до 5000 г, погрешность и (или) неопределенность (класс, разряд): Класс точности - специальный | Класс точности - специальный | Нет | 2499
000000040408 | Поверка | Весы электронные | JW-1, JW-1C | 70462-18 | Диапазон измерений: НПВ до 5000 г, погрешность и (или) неопределенность (класс, разряд): Класс точности - специальный | Класс точности - специальный | Нет | 2499
000000040408 | Поверка выезд | Весы электронные | JW-1, JW-1C | 70462-18 | Диапазон измерений: НПВ до 5000 г, погрешность и (или) неопределенность (класс, разряд): Класс точности - специальный | Класс точности - специальный | Нет | 2499
000000040412 | Поверка | Весы электронные | M-ER | 55632-13 | Диапазон измерений: НПВ от 30 кг до 150 кг, погрешность и (или) неопределенность (класс, разряд): Класс точности - средний | Класс точности - средний | Нет | 1350
000000040412 | Поверка выезд | Весы электронные | M-ER | 55632-13 | Диапазон измерений: НПВ от 30 кг до 150 кг, погрешность и (или) неопределенность (класс, разряд): Класс точности - средний | Класс точности - средний | Нет | 1350
000000040484 | Поверка | Весы электронные | M-ER | 55632-13 | Диапазон измерений: НПВ от 30 кг до 150 кг, погрешность и (или) неопределенность (класс, разряд): Класс точности - средний | Класс точности - средний | Нет | 1350
000000040484 | Поверка выезд | Весы электронные | M-ER | 55632-13 | Диапазон измерений: НПВ от 30 кг до 150 кг, погрешность и (или) неопределенность (класс, разряд): Класс точности - средний | Класс точности - средний | Нет | 1350
000000040526 | Поверка | Весы электронные | NC, Caston-I (THA), Caston-II (THB) и Caston-III (THD) | 50314-12 | Диапазон измерений: НПВ до 5 т, погрешность и (или) неопределенность (класс, разряд): Класс точности - средний | Класс точности - средний | Нет | 4800
000000040529 | Поверка | Весы электронные | NP | 34154-09 | Диапазон измерений: НПВ до 30 кг, погрешность и (или) неопределенность (класс, разряд): Класс точности - средний | Класс точности - средний | Нет | 948
000000040529 | Поверка выезд | Весы электронные | NP | 34154-09 | Диапазон измерений: НПВ до 30 кг, погрешность и (или) неопределенность (класс, разряд): Класс точности - средний | Класс точности - средний | Нет | 948
000000040532 | Поверка | Весы электронные | Scout, мод. SC2020, SC4010, SC6010 | 16315-99 | Диапазон измерений: НПВ до 5000 г, погрешность и (или) неопределенность (класс, разряд): Класс точности - специальный | Класс точности - специальный | Нет | 2499
000000040532 | Поверка выезд | Весы электронные | Scout, мод. SC2020, SC4010, SC6010 | 16315-99 | Диапазон измерений: НПВ до 5000 г, погрешность и (или) неопределенность (класс, разряд): Класс точности - специальный | Класс точности - специальный | Нет | 2499
000000040562 | Поверка | Весы электронные | ТВ | 48166-13 | Диапазон измерений: НПВ от 150 кг до 600 кг, погрешность и (или) неопределенность (класс, разряд): Класс точности - средний | Класс точности - средний | Нет | 1599
000000040562 | Поверка выезд | Весы электронные | ТВ | 48166-13 | Диапазон измерений: НПВ от 150 кг до 600 кг, погрешность и (или) неопределенность (класс, разряд): Класс точности - средний | Класс точности - средний | Нет | 1599
000000040568 | Поверка | Весы электронные | PW-200 | 44917-10 | Диапазон измерений: НПВ до 30 кг, погрешность и (или) неопределенность (класс, разряд): Класс точности - средний | Класс точности - средний | Нет | 948
000000040568 | Поверка выезд | Весы электронные | PW-200 | 44917-10 | Диапазон измерений: НПВ до 30 кг, погрешность и (или) неопределенность (класс, разряд): Класс точности - средний | Класс точности - средний | Нет | 948
000000040691 | Поверка выезд | Весы электронные | HT | 43156-09 | Диапазон измерений: НПВ до 5000 г, погрешность и (или) неопределенность (класс, разряд): Класс точности - специальный | Класс точности - специальный | Нет | 2499
000000040691 | Поверка | Весы электронные | HT | 43156-09 | Диапазон измерений: НПВ до 5000 г, погрешность и (или) неопределенность (класс, разряд): Класс точности - специальный | Класс точности - специальный | Нет | 2499
000000040721 | Поверка | Весы электронные | B | 61280-15 | Диапазон измерений: НПВ до 30 кг, погрешность и (или) неопределенность (класс, разряд): Класс точности - средний | Класс точности - средний | Нет | 925.32
000000040721 | Поверка выезд | Весы электронные | B | 61280-15 | Диапазон измерений: НПВ до 30 кг, погрешность и (или) неопределенность (класс, разряд): Класс точности - средний | Класс точности - средний | Нет | 925.32
000000041197 | Поверка | Весы электронные | BL | 22613-02 | Диапазон измерений: НПВ до 60 кг, погрешность и (или) неопределенность (класс, разряд): Класс точности - высокий | Класс точности - высокий | Нет | 2013
000000041197 | Поверка выезд | Весы электронные | BL | 22613-02 | Диапазон измерений: НПВ до 60 кг, погрешность и (или) неопределенность (класс, разряд): Класс точности - высокий | Класс точности - высокий | Нет | 2013
000000041218 | Поверка выезд | Весы электронные | GF | 21346-03 | Диапазон измерений: НПВ до 60 кг, погрешность и (или) неопределенность (класс, разряд): Класс точности - высокий | Класс точности - высокий | Нет | 2013
000000041218 | Поверка | Весы электронные | GF | 21346-03 | Диапазон измерений: НПВ до 60 кг, погрешность и (или) неопределенность (класс, разряд): Класс точности - высокий | Класс точности - высокий | Нет | 2013
000000041221 | Поверка | Весы электронные | K | 45158-10 | Диапазон измерений: НПВ до 60 кг, погрешность и (или) неопределенность (класс, разряд): Класс точности - высокий | Класс точности - высокий | Нет | 2013
000000041221 | Поверка выезд | Весы электронные | K | 45158-10 | Диапазон измерений: НПВ до 60 кг, погрешность и (или) неопределенность (класс, разряд): Класс точности - высокий | Класс точности - высокий | Нет | 2013
000000041299 | Поверка | Весы электронные | AE-240 | 12191-90 | Диапазон измерений: НПВ до 1000 г, погрешность и (или) неопределенность (класс, разряд): Класс точности - специальный | Класс точности - специальный | Нет | 2500.48
000000041299 | Поверка выезд | Весы электронные | AE-240 | 12191-90 | Диапазон измерений: НПВ до 1000 г, погрешность и (или) неопределенность (класс, разряд): Класс точности - специальный | Класс точности - специальный | Нет | 2500.48
000000041309 | Поверка | Весы электронные | ТВ | 48166-11 | Диапазон измерений: НПВ от 30 кг до 150 кг, погрешность и (или) неопределенность (класс, разряд): Класс точности - средний | Класс точности - средний | Нет | 1455.1
000000041309 | Поверка выезд | Весы электронные | ТВ | 48166-11 | Диапазон измерений: НПВ от 30 кг до 150 кг, погрешность и (или) неопределенность (класс, разряд): Класс точности - средний | Класс точности - средний | Нет | 1455.1
000000041420 | Поверка | Весы электронные | ЕВ4-РТ | 72600-18 | Диапазон измерений: НПВ от 600 кг до 5000 кг, погрешность и (или) неопределенность (класс, разряд): Класс точности - средний | Класс точности - средний | Нет | 3549
000000041420 | Поверка выезд | Весы электронные | ЕВ4-РТ | 72600-18 | Диапазон измерений: НПВ от 600 кг до 5000 кг, погрешность и (или) неопределенность (класс, разряд): Класс точности - средний | Класс точности - средний | Нет | 3549
000000041677 | Поверка | Весы электронные | 440 | 20825-01 | Диапазон измерений: НПВ до 5000 г, погрешность и (или) неопределенность (класс, разряд): Класс точности - специальный | Класс точности - специальный | Нет | 2499
000000041677 | Поверка выезд | Весы электронные | 440 | 20825-01 | Диапазон измерений: НПВ до 5000 г, погрешность и (или) неопределенность (класс, разряд): Класс точности - специальный | Класс точности - специальный | Нет | 2499
000000041771 | Поверка | Весы электронные | DB-II, CK и HB | 50312-12 | Диапазон измерений: НПВ от 150 кг до 600 кг, погрешность и (или) неопределенность (класс, разряд): Класс точности - средний | Класс точности - средний | Нет | 1599
000000041771 | Поверка выезд | Весы электронные | DB-II, CK и HB | 50312-12 | Диапазон измерений: НПВ от 150 кг до 600 кг, погрешность и (или) неопределенность (класс, разряд): Класс точности - средний | Класс точности - средний | Нет | 1599
000000041866 | Поверка выезд | Весы электронные | M-ER | 55632-13 | Диапазон измерений: НПВ до 30 кг, погрешность и (или) неопределенность (класс, разряд): Класс точности - средний | Класс точности - средний | Нет | 925.32
000000041866 | Поверка | Весы электронные | M-ER | 55632-13 | Диапазон измерений: НПВ до 30 кг, погрешность и (или) неопределенность (класс, разряд): Класс точности - средний | Класс точности - средний | Нет | 925.32
000000041872 | Поверка выезд | Весы электронные | DS | 56233-14 | Диапазон измерений: НПВ до 30 кг, погрешность и (или) неопределенность (класс, разряд): Класс точности - средний | Класс точности - средний | Нет | 925.32
000000041872 | Поверка | Весы электронные | DS | 56233-14 | Диапазон измерений: НПВ до 30 кг, погрешность и (или) неопределенность (класс, разряд): Класс точности - средний | Класс точности - средний | Нет | 925.32
000000041873 | Поверка выезд | Весы электронные | DS | 56233-14 | Диапазон измерений: НПВ до 30 кг, погрешность и (или) неопределенность (класс, разряд): Класс точности - средний | Класс точности - средний | Нет | 925.32
000000041873 | Поверка | Весы электронные | DS | 56233-14 | Диапазон измерений: НПВ до 30 кг, погрешность и (или) неопределенность (класс, разряд): Класс точности - средний | Класс точности - средний | Нет | 925.32
000000041976 | Поверка выезд | Весы электронные | M-ER | 55632-13 | Диапазон измерений: НПВ до 60 кг, погрешность и (или) неопределенность (класс, разряд): Класс точности - высокий | Класс точности - высокий | Нет | 2013.07
000000041976 | Поверка | Весы электронные | M-ER | 55632-13 | Диапазон измерений: НПВ до 60 кг, погрешность и (или) неопределенность (класс, разряд): Класс точности - высокий | Класс точности - высокий | Нет | 2013.07
000000041980 | Поверка выезд | Весы электронные | M-ER | 55632-13 | Диапазон измерений: НПВ до 60 кг, погрешность и (или) неопределенность (класс, разряд): Класс точности - высокий | Класс точности - высокий | Нет | 2013
000000041980 | Поверка | Весы электронные | M-ER | 55632-13 | Диапазон измерений: НПВ до 60 кг, погрешность и (или) неопределенность (класс, разряд): Класс точности - высокий | Класс точности - высокий | Нет | 2013
000000042109 | Поверка выезд | Весы электронные | M-ER | 55632-13 | Диапазон измерений: НПВ до 30 кг, погрешность и (или) неопределенность (класс, разряд): Класс точности - средний | Класс точности - средний | Нет | 948
000000042109 | Поверка | Весы электронные | M-ER | 55632-13 | Диапазон измерений: НПВ до 30 кг, погрешность и (или) неопределенность (класс, разряд): Класс точности - средний | Класс точности - средний | Нет | 948
000000042142 | Поверка выезд | Весы электронные | ECON | 29911-05 | Диапазон измерений: НПВ до 60 кг, погрешность и (или) неопределенность (класс, разряд): Класс точности - высокий | Класс точности - высокий | Нет | 2013
000000042142 | Поверка | Весы электронные | ECON | 29911-05 | Диапазон измерений: НПВ до 60 кг, погрешность и (или) неопределенность (класс, разряд): Класс точности - высокий | Класс точности - высокий | Нет | 2013
000000042289 | Поверка | Весы электронные | ВР4900 | 60735-15 | Диапазон измерений: НПВ до 30 кг, погрешность и (или) неопределенность (класс, разряд): Класс точности - средний | Класс точности - средний | Нет | 858
000000042289 | Поверка выезд | Весы электронные | ВР4900 | 60735-15 | Диапазон измерений: НПВ до 30 кг, погрешность и (или) неопределенность (класс, разряд): Класс точности - средний | Класс точности - средний | Нет | 858
000000042290 | Поверка | Весы электронные | ВР4900 | 60735-15 | Диапазон измерений: НПВ до 30 кг, погрешность и (или) неопределенность (класс, разряд): Класс точности - средний | Класс точности - средний | Нет | 925.32
000000042290 | Поверка выезд | Весы электронные | ВР4900 | 60735-15 | Диапазон измерений: НПВ до 30 кг, погрешность и (или) неопределенность (класс, разряд): Класс точности - средний | Класс точности - средний | Нет | 925.32
000000042314 | Поверка | Весы электронные | Scout Pro | 16315-08 | Диапазон измерений: НПВ до 60 кг, погрешность и (или) неопределенность (класс, разряд): Класс точности - высокий | Класс точности - высокий | Нет | 2013
000000042314 | Поверка выезд | Весы электронные | Scout Pro | 16315-08 | Диапазон измерений: НПВ до 60 кг, погрешность и (или) неопределенность (класс, разряд): Класс точности - высокий | Класс точности - высокий | Нет | 2013
000000042469 | Поверка | Весы электронные | IF | 19545-05 | Диапазон измерений: НПВ от 150 кг до 600 кг, погрешность и (или) неопределенность (класс, разряд): Класс точности - средний | Класс точности - средний | Нет | 1599
000000042469 | Поверка выезд | Весы электронные | IF | 19545-05 | Диапазон измерений: НПВ от 150 кг до 600 кг, погрешность и (или) неопределенность (класс, разряд): Класс точности - средний | Класс точности - средний | Нет | 1599
000000042518 | Поверка выезд | Весы электронные | Explorer Pro | 16313-08 | Диапазон измерений: НПВ до 60 кг, погрешность и (или) неопределенность (класс, разряд): Класс точности - высокий | Класс точности - высокий | Нет | 2013
000000042518 | Поверка | Весы электронные | Explorer Pro | 16313-08 | Диапазон измерений: НПВ до 60 кг, погрешность и (или) неопределенность (класс, разряд): Класс точности - высокий | Класс точности - высокий | Нет | 2013
000000042655 | Поверка выезд | Весы электронные | LP, CL, AP, PR | 50313-12 | Диапазон измерений: НПВ до 30 кг, погрешность и (или) неопределенность (класс, разряд): Класс точности - средний | Класс точности - средний | Нет | 948
000000042655 | Поверка | Весы электронные | LP, CL, AP, PR | 50313-12 | Диапазон измерений: НПВ до 30 кг, погрешность и (или) неопределенность (класс, разряд): Класс точности - средний | Класс точности - средний | Нет | 948
000000042675 | Поверка | Весы электронные | М8000 | 65114-16 | Диапазон измерений: НПВ от 150 кг до 600 кг, погрешность и (или) неопределенность (класс, разряд): Класс точности - средний | Класс точности - средний | Нет | 1599
000000042675 | Поверка выезд | Весы электронные | М8000 | 65114-16 | Диапазон измерений: НПВ от 150 кг до 600 кг, погрешность и (или) неопределенность (класс, разряд): Класс точности - средний | Класс точности - средний | Нет | 1599
000000042678 | Поверка выезд | Весы электронные | М8100 | 65370-16 | Диапазон измерений: НПВ от 150 кг до 600 кг, погрешность и (или) неопределенность (класс, разряд): Класс точности - средний | Класс точности - средний | Нет | 1599
000000042678 | Поверка | Весы электронные | М8100 | 65370-16 | Диапазон измерений: НПВ от 150 кг до 600 кг, погрешность и (или) неопределенность (класс, разряд): Класс точности - средний | Класс точности - средний | Нет | 1599
000000042703 | Поверка выезд | Весы электронные | МЕРА-ВТП-I | 59951-15 | Диапазон измерений: НПВ от 150 кг до 600 кг, погрешность и (или) неопределенность (класс, разряд): Класс точности - средний | Класс точности - средний | Нет | 1599
000000042703 | Поверка | Весы электронные | МЕРА-ВТП-I | 59951-15 | Диапазон измерений: НПВ от 150 кг до 600 кг, погрешность и (или) неопределенность (класс, разряд): Класс точности - средний | Класс точности - средний | Нет | 1599
000000042781 | Поверка | Весы электронные | LEKI | 31027-07 | Диапазон измерений: НПВ до 5000 г, погрешность и (или) неопределенность (класс, разряд): Класс точности - специальный | Класс точности - специальный | Нет | 2499
000000042781 | Поверка выезд | Весы электронные | LEKI | 31027-07 | Диапазон измерений: НПВ до 5000 г, погрешность и (или) неопределенность (класс, разряд): Класс точности - специальный | Класс точности - специальный | Нет | 2499
000000042892 | Поверка | Весы электронные | 440 | 20825-01 | Диапазон измерений: НПВ до 60 кг, погрешность и (или) неопределенность (класс, разряд): Класс точности - высокий | Класс точности - высокий | Нет | 2013
000000042892 | Поверка выезд | Весы электронные | 440 | 20825-01 | Диапазон измерений: НПВ до 60 кг, погрешность и (или) неопределенность (класс, разряд): Класс точности - высокий | Класс точности - высокий | Нет | 2013
000000042895 | Поверка выезд | Весы электронные | Scout, мод. SC2020, SC4010, SC6010 | 16315-99 | Диапазон измерений: НПВ до 60 кг, погрешность и (или) неопределенность (класс, разряд): Класс точности - высокий | Класс точности - высокий | Нет | 2013
000000042895 | Поверка | Весы электронные | Scout, мод. SC2020, SC4010, SC6010 | 16315-99 | Диапазон измерений: НПВ до 60 кг, погрешность и (или) неопределенность (класс, разряд): Класс точности - высокий | Класс точности - высокий | Нет | 2013
000000043272 | Поверка | Весы электронные | SM | 60900-15 | Диапазон измерений: НПВ до 30 кг, погрешность и (или) неопределенность (класс, разряд): Класс точности - средний | Класс точности - средний | Нет | 948
000000043272 | Поверка выезд | Весы электронные | SM | 60900-15 | Диапазон измерений: НПВ до 30 кг, погрешность и (или) неопределенность (класс, разряд): Класс точности - средний | Класс точности - средний | Нет | 948
000000043274 | Поверка выезд | Весы электронные | NCR | 56241-14 | Диапазон измерений: НПВ до 30 кг, погрешность и (или) неопределенность (класс, разряд): Класс точности - средний | Класс точности - средний | Нет | 948
000000043274 | Поверка | Весы электронные | NCR | 56241-14 | Диапазон измерений: НПВ до 30 кг, погрешность и (или) неопределенность (класс, разряд): Класс точности - средний | Класс точности - средний | Нет | 948
000000043298 | Поверка | Весы электронные | AW-5600 | 60899-15 | Диапазон измерений: НПВ до 30 кг, погрешность и (или) неопределенность (класс, разряд): Класс точности - средний | Класс точности - средний | Нет | 948
000000043298 | Поверка выезд | Весы электронные | AW-5600 | 60899-15 | Диапазон измерений: НПВ до 30 кг, погрешность и (или) неопределенность (класс, разряд): Класс точности - средний | Класс точности - средний | Нет | 948
000000043300 | Поверка | Весы электронные | ITC | 25218-08 | Диапазон измерений: НПВ от 30 кг до 150 кг, погрешность и (или) неопределенность (класс, разряд): Класс точности - средний | Класс точности - средний | Нет | 1350
000000043300 | Поверка выезд | Весы электронные | ITC | 25218-08 | Диапазон измерений: НПВ от 30 кг до 150 кг, погрешность и (или) неопределенность (класс, разряд): Класс точности - средний | Класс точности - средний | Нет | 1350
000000043457 | Поверка | Весы электронные | ICS | 54873-13 | Диапазон измерений: НПВ от 30 кг до 150 кг, погрешность и (или) неопределенность (класс, разряд): Класс точности - средний | Класс точности - средний | Нет | 1350
000000043457 | Поверка выезд | Весы электронные | ICS | 54873-13 | Диапазон измерений: НПВ от 30 кг до 150 кг, погрешность и (или) неопределенность (класс, разряд): Класс точности - средний | Класс точности - средний | Нет | 1350
000000043692 | Поверка выезд | Весы электронные | K | 62833-15 | Диапазон измерений: НПВ от 150 кг до 600 кг, погрешность и (или) неопределенность (класс, разряд): Класс точности - средний | Класс точности - средний | Нет | 1599
000000043692 | Поверка | Весы электронные | K | 62833-15 | Диапазон измерений: НПВ от 150 кг до 600 кг, погрешность и (или) неопределенность (класс, разряд): Класс точности - средний | Класс точности - средний | Нет | 1599
000000043697 | Поверка | Весы электронные | BBx | 50094-12 | Диапазон измерений: НПВ от 150 кг до 600 кг, погрешность и (или) неопределенность (класс, разряд): Класс точности - средний | Класс точности - средний | Нет | 1599
000000043697 | Поверка выезд | Весы электронные | BBx | 50094-12 | Диапазон измерений: НПВ от 150 кг до 600 кг, погрешность и (или) неопределенность (класс, разряд): Класс точности - средний | Класс точности - средний | Нет | 1599
000000044172 | Поверка выезд | Весы электронные | SM-100 | 29623-05 | Диапазон измерений: НПВ до 30 кг, погрешность и (или) неопределенность (класс, разряд): Класс точности - средний | Класс точности - средний | Да | 1017.13
000000044172 | Поверка | Весы электронные | SM-100 | 29623-05 | Диапазон измерений: НПВ до 30 кг, погрешность и (или) неопределенность (класс, разряд): Класс точности - средний | Класс точности - средний | Да | 1017.13
000000044220 | Поверка | Весы электронные | JW-1, JW-1C | 51781-12 | Диапазон измерений: НПВ до 5000 г, погрешность и (или) неопределенность (класс, разряд): Класс точности - специальный | Класс точности - специальный | Нет | 2499
000000044220 | Поверка выезд | Весы электронные | JW-1, JW-1C | 51781-12 | Диапазон измерений: НПВ до 5000 г, погрешность и (или) неопределенность (класс, разряд): Класс точности - специальный | Класс точности - специальный | Нет | 2499
000000044253 | Поверка выезд | Весы электронные | Europe | 16073-03 | Диапазон измерений: НПВ до 60 кг, погрешность и (или) неопределенность (класс, разряд): Класс точности - высокий | Класс точности - высокий | Нет | 2013
000000044253 | Поверка | Весы электронные | Europe | 16073-03 | Диапазон измерений: НПВ до 60 кг, погрешность и (или) неопределенность (класс, разряд): Класс точности - высокий | Класс точности - высокий | Нет | 2013
000000044375 | Поверка | Весы электронные | Valor | 73893-19 | Диапазон измерений: НПВ до 5000 г, погрешность и (или) неопределенность (класс, разряд): Класс точности - специальный | Класс точности - специальный | Нет | 2499
000000044375 | Поверка выезд | Весы электронные | Valor | 73893-19 | Диапазон измерений: НПВ до 5000 г, погрешность и (или) неопределенность (класс, разряд): Класс точности - специальный | Класс точности - специальный | Нет | 2499
000000044423 | Поверка выезд | Весы электронные | M-ER | 55632-13 | Диапазон измерений: НПВ от 150 кг до 600 кг, погрешность и (или) неопределенность (класс, разряд): Класс точности - средний | Класс точности - средний | Нет | 1599
000000044423 | Поверка | Весы электронные | M-ER | 55632-13 | Диапазон измерений: НПВ от 150 кг до 600 кг, погрешность и (или) неопределенность (класс, разряд): Класс точности - средний | Класс точности - средний | Нет | 1599
000000044540 | Поверка выезд | Весы электронные | HL | 36123-08 | Диапазон измерений: НПВ до 5000 г, погрешность и (или) неопределенность (класс, разряд): Класс точности - специальный | Класс точности - специальный | Нет | 2499
000000044540 | Поверка | Весы электронные | HL | 36123-08 | Диапазон измерений: НПВ до 5000 г, погрешность и (или) неопределенность (класс, разряд): Класс точности - специальный | Класс точности - специальный | Нет | 2499
000000044584 | Поверка | Весы электронные | HL | 36123-07 | Диапазон измерений: НПВ до 30 кг, погрешность и (или) неопределенность (класс, разряд): Класс точности - средний | Класс точности - средний | Нет | 1767
000000044584 | Поверка выезд | Весы электронные | HL | 36123-07 | Диапазон измерений: НПВ до 30 кг, погрешность и (или) неопределенность (класс, разряд): Класс точности - средний | Класс точности - средний | Нет | 1767
000000044755 | Поверка | Весы электронные | SW, PW, AD и PDS-II | 50315-12 | Диапазон измерений: НПВ до 30 кг, погрешность и (или) неопределенность (класс, разряд): Класс точности - средний | Класс точности - средний | Нет | 948
000000044755 | Поверка выезд | Весы электронные | SW, PW, AD и PDS-II | 50315-12 | Диапазон измерений: НПВ до 30 кг, погрешность и (или) неопределенность (класс, разряд): Класс точности - средний | Класс точности - средний | Нет | 948
000000045043 | Поверка | Весы электронные | SM | 60900-15 | Диапазон измерений: НПВ до 30 кг, погрешность и (или) неопределенность (класс, разряд): Класс точности - средний | Класс точности - средний | Нет | 948
000000045043 | Поверка выезд | Весы электронные | SM | 60900-15 | Диапазон измерений: НПВ до 30 кг, погрешность и (или) неопределенность (класс, разряд): Класс точности - средний | Класс точности - средний | Нет | 948
000000045095 | Поверка | Весы электронные | ВЭТ | 54614-13 | Диапазон измерений: НПВ до 30 кг, погрешность и (или) неопределенность (класс, разряд): Класс точности - средний | Класс точности - средний | Нет | 948
000000045095 | Поверка выезд | Весы электронные | ВЭТ | 54614-13 | Диапазон измерений: НПВ до 30 кг, погрешность и (или) неопределенность (класс, разряд): Класс точности - средний | Класс точности - средний | Нет | 948
000000045223 | Поверка выезд | Весы электронные | SW, PW, AD и PDS-II | 50315-12 | Диапазон измерений: НПВ до 30 кг, погрешность и (или) неопределенность (класс, разряд): Класс точности - средний | Класс точности - средний | Нет | 948
000000045223 | Поверка | Весы электронные | SW, PW, AD и PDS-II | 50315-12 | Диапазон измерений: НПВ до 30 кг, погрешность и (или) неопределенность (класс, разряд): Класс точности - средний | Класс точности - средний | Нет | 948
000000045406 | Поверка | Весы электронные | ФОРТ-Т | 83758-21 | Диапазон измерений: НПВ до 30 кг, погрешность и (или) неопределенность (класс, разряд): Класс точности - средний | Класс точности - средний | Нет | 925.32
000000045406 | Поверка выезд | Весы электронные | ФОРТ-Т | 83758-21 | Диапазон измерений: НПВ до 30 кг, погрешность и (или) неопределенность (класс, разряд): Класс точности - средний | Класс точности - средний | Нет | 925.32
000000045485 | Поверка | Весы электронные | PW, AD, SW, PW-10 | 20533-06 | Диапазон измерений: НПВ до 30 кг, погрешность и (или) неопределенность (класс, разряд): Класс точности - средний | Класс точности - средний | Нет | 948
000000045485 | Поверка выезд | Весы электронные | PW, AD, SW, PW-10 | 20533-06 | Диапазон измерений: НПВ до 30 кг, погрешность и (или) неопределенность (класс, разряд): Класс точности - средний | Класс точности - средний | Нет | 948
000000045569 | Поверка выезд | Весы электронные | ВЭТ | 54614-13 | Диапазон измерений: НПВ до 30 кг, погрешность и (или) неопределенность (класс, разряд): Класс точности - средний | Класс точности - средний | Нет | 925.32
000000045569 | Поверка | Весы электронные | ВЭТ | 54614-13 | Диапазон измерений: НПВ до 30 кг, погрешность и (или) неопределенность (класс, разряд): Класс точности - средний | Класс точности - средний | Нет | 925.32
000000045570 | Поверка выезд | Весы электронные | M-ER | 55632-13 | Диапазон измерений: НПВ до 30 кг, погрешность и (или) неопределенность (класс, разряд): Класс точности - средний | Класс точности - средний | Нет | 925.32
000000045570 | Поверка | Весы электронные | M-ER | 55632-13 | Диапазон измерений: НПВ до 30 кг, погрешность и (или) неопределенность (класс, разряд): Класс точности - средний | Класс точности - средний | Нет | 925.32
000000045609 | Поверка | Весы электронные | ВЛ3134 | 11755-89 | Диапазон измерений: В полном объёме, погрешность и (или) неопределенность (класс, разряд): В соответствии с описанием типа | В соответствии с описанием типа | Нет | 2322
000000045609 | Поверка выезд | Весы электронные | ВЛ3134 | 11755-89 | Диапазон измерений: В полном объёме, погрешность и (или) неопределенность (класс, разряд): В соответствии с описанием типа | В соответствии с описанием типа | Нет | 2322
000000045712 | Поверка | Весы электронные | ТВ | 48166-11 | Диапазон измерений: НПВ до 30 кг, погрешность и (или) неопределенность (класс, разряд): Класс точности - средний | Класс точности - средний | Нет | 925.32
000000045712 | Поверка выезд | Весы электронные | ТВ | 48166-11 | Диапазон измерений: НПВ до 30 кг, погрешность и (или) неопределенность (класс, разряд): Класс точности - средний | Класс точности - средний | Нет | 925.32
000000045739 | Поверка | Весы электронные | Scout | 16315-03 | Диапазон измерений: НПВ до 60 кг, погрешность и (или) неопределенность (класс, разряд): Класс точности - высокий | Класс точности - высокий | Да | 2013.07
000000045739 | Поверка выезд | Весы электронные | Scout | 16315-03 | Диапазон измерений: НПВ до 60 кг, погрешность и (или) неопределенность (класс, разряд): Класс точности - высокий | Класс точности - высокий | Да | 2013.07
000000045775 | Поверка выезд | Весы электронные | ТВ | 32253-06 | Диапазон измерений: НПВ от 30 кг до 150 кг, погрешность и (или) неопределенность (класс, разряд): Класс точности - средний | Класс точности - средний | Нет | 1350
000000045775 | Поверка | Весы электронные | ТВ | 32253-06 | Диапазон измерений: НПВ от 30 кг до 150 кг, погрешность и (или) неопределенность (класс, разряд): Класс точности - средний | Класс точности - средний | Нет | 1350
000000045776 | Поверка | Весы электронные | ВЭТ | 54614-13 | Диапазон измерений: НПВ от 30 кг до 150 кг, погрешность и (или) неопределенность (класс, разряд): Класс точности - средний | Класс точности - средний | Нет | 1350
000000045776 | Поверка выезд | Весы электронные | ВЭТ | 54614-13 | Диапазон измерений: НПВ от 30 кг до 150 кг, погрешность и (или) неопределенность (класс, разряд): Класс точности - средний | Класс точности - средний | Нет | 1350
000000045778 | Поверка | Весы электронные | ВЭТ | 54614-13 | Диапазон измерений: НПВ до 30 кг, погрешность и (или) неопределенность (класс, разряд): Класс точности - средний | Класс точности - средний | Нет | 948
000000045778 | Поверка выезд | Весы электронные | ВЭТ | 54614-13 | Диапазон измерений: НПВ до 30 кг, погрешность и (или) неопределенность (класс, разряд): Класс точности - средний | Класс точности - средний | Нет | 948
000000045787 | Поверка выезд | Весы электронные | ВЭТ | 54614-13 | Диапазон измерений: НПВ до 30 кг, погрешность и (или) неопределенность (класс, разряд): Класс точности - средний | Класс точности - средний | Нет | 948
000000045787 | Поверка | Весы электронные | ВЭТ | 54614-13 | Диапазон измерений: НПВ до 30 кг, погрешность и (или) неопределенность (класс, разряд): Класс точности - средний | Класс точности - средний | Нет | 948
000000045811 | Поверка | Весы электронные | ВСЛ | 25390-08 | Диапазон измерений: НПВ до 60 кг, погрешность и (или) неопределенность (класс, разряд): Класс точности - высокий | Класс точности - высокий | Нет | 2013
000000045811 | Поверка выезд | Весы электронные | ВСЛ | 25390-08 | Диапазон измерений: НПВ до 60 кг, погрешность и (или) неопределенность (класс, разряд): Класс точности - высокий | Класс точности - высокий | Нет | 2013
000000046757 | Поверка выезд | Весы электронные | ICS | 54873-13 | Диапазон измерений: НПВ до 60 кг, погрешность и (или) неопределенность (класс, разряд): Высокий класс точности | Высокий класс точности | Нет | 2013
000000046757 | Поверка | Весы электронные | ICS | 54873-13 | Диапазон измерений: НПВ до 60 кг, погрешность и (или) неопределенность (класс, разряд): Высокий класс точности | Высокий класс точности | Нет | 2013
000000046820 | Поверка | Весы электронные | LP | 22403-02 | Диапазон измерений: НПВ до 34 кг, погрешность и (или) неопределенность (класс, разряд): Класс точности - высокий | Класс точности - высокий | Нет | 2013
000000046820 | Поверка выезд | Весы электронные | LP | 22403-02 | Диапазон измерений: НПВ до 34 кг, погрешность и (или) неопределенность (класс, разряд): Класс точности - высокий | Класс точности - высокий | Нет | 2013
000000046821 | Поверка выезд | Весы электронные | K | 19327-05 | Диапазон измерений: НПВ до 60 кг, погрешность и (или) неопределенность (класс, разряд): Класс точности - высокий | Класс точности - высокий | Нет | 2013
000000046821 | Поверка | Весы электронные | K | 19327-05 | Диапазон измерений: НПВ до 60 кг, погрешность и (или) неопределенность (класс, разряд): Класс точности - высокий | Класс точности - высокий | Нет | 2013
000000046910 | Поверка выезд | Весы электронные | ШТРИХ-ПРИНТ ПВ | 53903-13 | Диапазон измерений: НПВ до 30 кг, погрешность и (или) неопределенность (класс, разряд): Класс точности - средний | Класс точности - средний | Нет | 948
000000046910 | Поверка | Весы электронные | ШТРИХ-ПРИНТ ПВ | 53903-13 | Диапазон измерений: НПВ до 30 кг, погрешность и (или) неопределенность (класс, разряд): Класс точности - средний | Класс точности - средний | Нет | 948
000000046911 | Поверка | Весы электронные | ФОРТ-Т | 83758-21 | Диапазон измерений: НПВ до 30 кг, погрешность и (или) неопределенность (класс, разряд): Класс точности - средний | Класс точности - средний | Нет | 948
000000046911 | Поверка выезд | Весы электронные | ФОРТ-Т | 83758-21 | Диапазон измерений: НПВ до 30 кг, погрешность и (или) неопределенность (класс, разряд): Класс точности - средний | Класс точности - средний | Нет | 948
000000046954 | Поверка выезд | Весы электронные | ВМК | 40050-08 | Диапазон измерений: НПВ до 60 кг, погрешность и (или) неопределенность (класс, разряд): Класс точности - высокий | Класс точности - высокий | Нет | 2013
000000046954 | Поверка | Весы электронные | ВМК | 40050-08 | Диапазон измерений: НПВ до 60 кг, погрешность и (или) неопределенность (класс, разряд): Класс точности - высокий | Класс точности - высокий | Нет | 2013
000000047011 | Поверка | Весы электронные | NC, Caston-I (THA), Caston-II (THB) и Caston-III (THD) | 50314-12 | Диапазон измерений: НПВ от 5 т до 20 т, погрешность и (или) неопределенность (класс, разряд): Класс точности - средний | Класс точности - средний | Нет | 5199
000000047019 | Поверка | Весы электронные | ТВ | 48166-11 | Диапазон измерений: НПВ от 30 кг до 150 кг, погрешность и (или) неопределенность (класс, разряд): Класс точности - средний | Класс точности - средний | Нет | 1350
000000047019 | Поверка выезд | Весы электронные | ТВ | 48166-11 | Диапазон измерений: НПВ от 30 кг до 150 кг, погрешность и (или) неопределенность (класс, разряд): Класс точности - средний | Класс точности - средний | Нет | 1350
000000047121 | Поверка выезд | Весы электронные | ВЭТ | 72488-18 | Диапазон измерений: НПВ до 30 кг, погрешность и (или) неопределенность (класс, разряд): Класс точности - средний | Класс точности - средний | Нет | 948
000000047121 | Поверка | Весы электронные | ВЭТ | 72488-18 | Диапазон измерений: НПВ до 30 кг, погрешность и (или) неопределенность (класс, разряд): Класс точности - средний | Класс точности - средний | Нет | 948
000000047141 | Поверка | Весы электронные | DS | 56233-14 | Диапазон измерений: НПВ до 30 кг, погрешность и (или) неопределенность (класс, разряд): Класс точности - средний | Класс точности - средний | Нет | 948
000000047141 | Поверка выезд | Весы электронные | DS | 56233-14 | Диапазон измерений: НПВ до 30 кг, погрешность и (или) неопределенность (класс, разряд): Класс точности - средний | Класс точности - средний | Нет | 948
000000047179 | Поверка выезд | Весы электронные | М8000 | 65114-16 |  |  | Нет | 948
000000047179 | Поверка | Весы электронные | М8000 | 65114-16 |  |  | Нет | 948
000000047189 | Поверка выезд | Весы электронные | Valor | 73893-19 | Диапазон измерений: НПВ до 30 кг, погрешность и (или) неопределенность (класс, разряд): Класс точности - средний | Класс точности - средний | Нет | 948
000000047189 | Поверка | Весы электронные | Valor | 73893-19 | Диапазон измерений: НПВ до 30 кг, погрешность и (или) неопределенность (класс, разряд): Класс точности - средний | Класс точности - средний | Нет | 948
000000047272 | Поверка | Весы электронные | PW, AD, PD-1, SW | 20533-00 |  |  | Нет | 948
000000047272 | Поверка выезд | Весы электронные | PW, AD, PD-1, SW | 20533-00 |  |  | Нет | 948
000000047497 | Поверка выезд | Весы электронные | ТВ | 32253-06 | Диапазон измерений: НПВ от 150 до 600 кг, погрешность и (или) неопределенность (класс, разряд): Класс точности - средний | Класс точности - средний | Нет | 1599
000000047497 | Поверка | Весы электронные | ТВ | 32253-06 | Диапазон измерений: НПВ от 150 до 600 кг, погрешность и (или) неопределенность (класс, разряд): Класс точности - средний | Класс точности - средний | Нет | 1599
000000047519 | Поверка выезд | Весы электронные | FX-3200 | 11396-88 | Диапазон измерений: НПВ до 5000 г, погрешность и (или) неопределенность (класс, разряд): Класс точности - специальный | Класс точности - специальный | Нет | 2499
000000047519 | Поверка | Весы электронные | FX-3200 | 11396-88 | Диапазон измерений: НПВ до 5000 г, погрешность и (или) неопределенность (класс, разряд): Класс точности - специальный | Класс точности - специальный | Нет | 2499
000000002199 | Калибровка выезд | ВЕСЫ ЭЛЕКТРОННЫЕ СВ 500 КГ ДО 5000 КГ |  | <> |  |  | Нет | 4041
000000002199 | Калибровка | ВЕСЫ ЭЛЕКТРОННЫЕ СВ 500 КГ ДО 5000 КГ |  | <> |  |  | Нет | 4041
000000002250 | Калибровка выезд | ВЕСЫ ЭЛЕКТРОННЫЕ 60 КГ -300 КГ |  | <> |  |  | Нет | 1512
000000002250 | Калибровка | ВЕСЫ ЭЛЕКТРОННЫЕ 60 КГ -300 КГ |  | <> |  |  | Нет | 1512
000000016325 | Поверка | Весы электронные M-ER | M-ER | 55632-13 | Диапазон измерений: НПВ до 30 кг, погрешность и (или) неопределенность (класс, разряд): Класс точности - средний | Класс точности - средний | Нет | 858
000000016325 | Поверка выезд | Весы электронные M-ER | M-ER | 55632-13 | Диапазон измерений: НПВ до 30 кг, погрешность и (или) неопределенность (класс, разряд): Класс точности - средний | Класс точности - средний | Нет | 858
000000036814 | Поверка выезд | Весы электронные Navigator | NV | 76022-19 | Диапазон измерений: НПВ до 5000 г, погрешность и (или) неопределенность (класс, разряд): Класс точности - специальный | Класс точности - специальный | Нет | 2499
000000036814 | Поверка | Весы электронные Navigator | NV | 76022-19 | Диапазон измерений: НПВ до 5000 г, погрешность и (или) неопределенность (класс, разряд): Класс точности - специальный | Класс точности - специальный | Нет | 2499
000000000324 | Поверка выезд | Весы электронные автомобильные | RW-15-2 | 54021-13 | Диапазон измерений: НПВ от 10 т до 15 т, погрешность и (или) неопределенность (класс, разряд): Класс точности - средний | Класс точности - средний | Да | 2966.63
000000000324 | Поверка | Весы электронные автомобильные | RW-15-2 | 54021-13 | Диапазон измерений: НПВ от 10 т до 15 т, погрешность и (или) неопределенность (класс, разряд): Класс точности - средний | Класс точности - средний | Да | 2966.63
000000017014 | Поверка выезд | Весы электронные автомобильные | МЕРА-АВТО | 35033-07 | Диапазон измерений: НПВ до 60 т, погрешность и (или) неопределенность (класс, разряд): Класс точности - средний | Класс точности - средний | Нет | 7299
000000017014 | Поверка | Весы электронные автомобильные | МЕРА-АВТО | 35033-07 | Диапазон измерений: НПВ до 60 т, погрешность и (или) неопределенность (класс, разряд): Класс точности - средний | Класс точности - средний | Нет | 7299
000000017821 | Поверка выезд | Весы электронные автомобильные | МЕРА-АВТО-Д | 35034-07 | Диапазон измерений: НПВ от 60 т до 80 т, погрешность и (или) неопределенность (класс, разряд): Класс точности - средний | Класс точности - средний | Нет | 8298
000000017910 | Поверка выезд | Весы электронные автомобильные | RW | 54021-13 | Диапазон измерений: НПВ от 80 т до 100 т, погрешность и (или) неопределенность (класс, разряд): Класс точности - средний | Класс точности - средний | Нет | 10098
000000039503 | Поверка выезд | Весы электронные автомобильные | RW | 54021-13 | Диапазон измерений: НПВ от 10 т до 15 т, погрешность и (или) неопределенность (класс, разряд): Класс точности - средний | Класс точности - средний | Да | 2966.63
000000039503 | Поверка | Весы электронные автомобильные | RW | 54021-13 | Диапазон измерений: НПВ от 10 т до 15 т, погрешность и (или) неопределенность (класс, разряд): Класс точности - средний | Класс точности - средний | Да | 2966.63
000000041841 | Поверка выезд | Весы электронные автомобильные | Победа | 78173-20 | Диапазон измерений: НПВ от 80 т до 100 т, погрешность и (или) неопределенность (класс, разряд): Класс точности - средний | Класс точности - средний | Нет | 10098
000000020837 | Поверка | Весы электронные аналитические | AL | 30738-05 | Диапазон измерений: В полном объёме, погрешность и (или) неопределенность (класс, разряд): Класс точности - специальный | Класс точности - специальный | Да | 2323.86
000000020837 | Поверка выезд | Весы электронные аналитические | AL | 30738-05 | Диапазон измерений: В полном объёме, погрешность и (или) неопределенность (класс, разряд): Класс точности - специальный | Класс точности - специальный | Да | 2323.86
000000020844 | Поверка выезд | Весы электронные аналитические | AL | 30738-05 | Диапазон измерений: НПВ до 1000 г, погрешность и (или) неопределенность (класс, разряд): Класс точности - специальный | Класс точности - специальный | Да | 2500.48
000000020844 | Поверка | Весы электронные аналитические | AL | 30738-05 | Диапазон измерений: НПВ до 1000 г, погрешность и (или) неопределенность (класс, разряд): Класс точности - специальный | Класс точности - специальный | Да | 2500.48
000000042574 | Поверка выезд | Весы электронные аналитические | HM | 16578-97 | Диапазон измерений: НПВ до 5000 г, погрешность и (или) неопределенность (класс, разряд): Класс точности - специальный | Класс точности - специальный | Нет | 2499
000000042574 | Поверка | Весы электронные аналитические | HM | 16578-97 | Диапазон измерений: НПВ до 5000 г, погрешность и (или) неопределенность (класс, разряд): Класс точности - специальный | Класс точности - специальный | Нет | 2499
000000046378 | Поверка | Весы электронные аналитические | HR | 16577-97 | Диапазон измерений: НПВ до 60 кг, погрешность и (или) неопределенность (класс, разряд): Класс точности - высокий | Класс точности - высокий | Нет | 2013
000000046378 | Поверка выезд | Весы электронные аналитические | HR | 16577-97 | Диапазон измерений: НПВ до 60 кг, погрешность и (или) неопределенность (класс, разряд): Класс точности - высокий | Класс точности - высокий | Нет | 2013
000000047502 | Поверка | Весы электронные аналитические | HR | 16577-97 | Диапазон измерений: НПВ до 5000 г, погрешность и (или) неопределенность (класс, разряд): Класс точности специальный | Класс точности специальный | Нет | 2499
000000047502 | Поверка выезд | Весы электронные аналитические | HR | 16577-97 | Диапазон измерений: НПВ до 5000 г, погрешность и (или) неопределенность (класс, разряд): Класс точности специальный | Класс точности специальный | Нет | 2499
000000047520 | Поверка | Весы электронные аналитические | HR | 16577-97 | Диапазон измерений: НПВ до 5000 г, погрешность и (или) неопределенность (класс, разряд): Класс точности специальный | Класс точности специальный | Нет | 2499
000000047520 | Поверка выезд | Весы электронные аналитические | HR | 16577-97 | Диапазон измерений: НПВ до 5000 г, погрешность и (или) неопределенность (класс, разряд): Класс точности специальный | Класс точности специальный | Нет | 2499
000000030814 | Поверка | Весы электронные аналитические AL | ALJ-220-4NM | 30738-05 | Диапазон измерений: до 220 г, погрешность и (или) неопределенность (класс, разряд): специальный (1) | специальный (1) | Нет | 2499
000000030814 | Поверка выезд | Весы электронные аналитические AL | ALJ-220-4NM | 30738-05 | Диапазон измерений: до 220 г, погрешность и (или) неопределенность (класс, разряд): специальный (1) | специальный (1) | Нет | 2499
000000002320 | Поверка | Весы электронные детские | ВЭНд-01-Малыш | 22772-12 | Диапазон измерений: НПВ до 30 кг, погрешность и (или) неопределенность (класс, разряд): Класс точности - средний | Класс точности - средний | Нет | 858
000000002320 | Поверка выезд | Весы электронные детские | ВЭНд-01-Малыш | 22772-12 | Диапазон измерений: НПВ до 30 кг, погрешность и (или) неопределенность (класс, разряд): Класс точности - средний | Класс точности - средний | Нет | 858
000000020854 | Поверка | Весы электронные для статического взвешивания | СКЕЙЛ | 41868-09 | Диапазон измерений: НПВ от 600 кг до 5000 кг, погрешность и (или) неопределенность (класс, разряд): Класс точности - средний | Класс точности - средний | Да | 3884.89
000000020854 | Поверка выезд | Весы электронные для статического взвешивания | СКЕЙЛ | 41868-09 | Диапазон измерений: НПВ от 600 кг до 5000 кг, погрешность и (или) неопределенность (класс, разряд): Класс точности - средний | Класс точности - средний | Да | 3884.89
000000020855 | Поверка | Весы электронные для статического взвешивания | СКЕЙЛ | 41868-09 | Диапазон измерений: НПВ от 150 кг до 600 кг, погрешность и (или) неопределенность (класс, разряд): Класс точности - средний | Класс точности - средний | Да | 1744.64
000000020855 | Поверка выезд | Весы электронные для статического взвешивания | СКЕЙЛ | 41868-09 | Диапазон измерений: НПВ от 150 кг до 600 кг, погрешность и (или) неопределенность (класс, разряд): Класс точности - средний | Класс точности - средний | Да | 1744.64
000000036846 | Поверка выезд | Весы электронные для статического взвешивания | СКЕЙЛ | 59555-14 | Диапазон измерений: НПВ от 600 кг до 5000 кг, погрешность и (или) неопределенность (класс, разряд): Класс точности - средний | Класс точности - средний | Нет | 3549
000000036846 | Поверка | Весы электронные для статического взвешивания | СКЕЙЛ | 59555-14 | Диапазон измерений: НПВ от 600 кг до 5000 кг, погрешность и (или) неопределенность (класс, разряд): Класс точности - средний | Класс точности - средний | Нет | 3549
000000042880 | Поверка выезд | Весы электронные для статического взвешивания | ВАЭЛ | 61845-15 | Диапазон измерений: НПВ от 60 т до 80 т, погрешность и (или) неопределенность (класс, разряд): Класс точности - средний | Класс точности - средний | Нет | 8298
000000002182 | Калибровка | Весы электронные до 30 кг (без регистрации массы и цены стоимости) |  | <> |  |  | Нет | 810
000000002182 | Калибровка выезд | Весы электронные до 30 кг (без регистрации массы и цены стоимости) |  | <> |  |  | Нет | 849
000000002209 | Поверка | Весы электронные крановые | МК | 50301-12 | Диапазон измерений: НПВ от 5 т до 20 т, погрешность и (или) неопределенность (класс, разряд): Класс точности - средний | Класс точности - средний | Нет | 5199
000000036280 | Поверка | Весы электронные крановые | МК-50000Д | 50301-12 | Диапазон измерений: НПВ от 20 т до 50 т, погрешность и (или) неопределенность (класс, разряд): Класс точности - средний | Класс точности - средний | Нет | 5700
000000036674 | Поверка | Весы электронные крановые | МК-5000 | 50301-12 | Диапазон измерений: НПВ до 5 т, погрешность и (или) неопределенность (класс, разряд): Класс точности - средний | Класс точности - средний | Нет | 4800
000000038473 | Поверка | Весы электронные крановые | ЕК-А-3 | 48511-11 | Диапазон измерений: НПВ до 5 т, погрешность и (или) неопределенность (класс, разряд): Класс точности - средний | Класс точности - средний | Нет | 4800
000000038476 | Поверка | Весы электронные крановые | ЕК-A-2 | 31039-06 | Диапазон измерений: НПВ до 5 т, погрешность и (или) неопределенность (класс, разряд): Класс точности - средний | Класс точности - средний | Нет | 4800
000000043063 | Поверка | Весы электронные крановые | ВКМ | 52028-12 | Диапазон измерений: НПВ от 20 т до 50 т, погрешность и (или) неопределенность (класс, разряд): Класс точности - средний | Класс точности - средний | Нет | 5700
000000043561 | Поверка | Весы электронные крановые | К | 39059-08 | Диапазон измерений: НПВ от 5 т до 20 т, погрешность и (или) неопределенность (класс, разряд): Класс точности - средний | Класс точности - средний | Нет | 5199
000000044502 | Поверка | Весы электронные крановые | Caston I (NC), Caston II, Caston III | 14807-00 | Диапазон измерений: НПВ до 5 т, погрешность и (или) неопределенность (класс, разряд): Класс точности - средний | Класс точности - средний | Нет | 4800
000000047017 | Поверка | Весы электронные крановые | ЕК | 48511-11 | Диапазон измерений: НПВ от 5 т до 20 т, погрешность и (или) неопределенность (класс, разряд): Класс точности - средний | Класс точности - средний | Нет | 5199
000000002203 | Калибровка | ВЕСЫ ЭЛЕКТРОННЫЕ КРАНОВЫЕ ДО 5 Т |  | <> |  |  | Нет | 5190
000000002215 | Поверка | ВЕСЫ ЭЛЕКТРОННЫЕ КРАНОВЫЕ СВ 20 Т | КВ | 57192-14 | Диапазон измерений: НПВ от 20 т до 50 т, погрешность и (или) неопределенность (класс, разряд): Класс точности - средний | Класс точности - средний | Нет | 5700
000000000299 | Поверка | Весы электронные лабораторные | AD, AG | 31028-06 | Диапазон измерений: НПВ до 60 кг, погрешность и (или) неопределенность (класс, разряд): Класс точности - высокий | Класс точности - высокий | Да | 2013.07
000000000299 | Поверка выезд | Весы электронные лабораторные | AD, AG | 31028-06 | Диапазон измерений: НПВ до 60 кг, погрешность и (или) неопределенность (класс, разряд): Класс точности - высокий | Класс точности - высокий | Да | 2013.07
000000000342 | Поверка | Весы электронные лабораторные | ALC | 29912-05 | Диапазон измерений: НПВ до 1000 г, погрешность и (или) неопределенность (класс, разряд): Класс точности - специальный | Класс точности - специальный | Да | 2500.48
000000000342 | Поверка выезд | Весы электронные лабораторные | ALC | 29912-05 | Диапазон измерений: НПВ до 1000 г, погрешность и (или) неопределенность (класс, разряд): Класс точности - специальный | Класс точности - специальный | Да | 2500.48
000000015458 | Поверка | Весы электронные лабораторные | GW6202-FF | 38369-08 | Диапазон измерений: НПВ до 60 кг, погрешность и (или) неопределенность (класс, разряд): Класс точности - высокий | Класс точности - высокий | Нет | 2013
000000015458 | Поверка выезд | Весы электронные лабораторные | GW6202-FF | 38369-08 | Диапазон измерений: НПВ до 60 кг, погрешность и (или) неопределенность (класс, разряд): Класс точности - высокий | Класс точности - высокий | Нет | 2013
000000015472 | Поверка выезд | Весы электронные лабораторные | HG-33KSE | 30697-05 | Диапазон измерений: НПВ до 60 кг, погрешность и (или) неопределенность (класс, разряд): Класс точности - высокий | Класс точности - высокий | Нет | 2013
000000015472 | Поверка | Весы электронные лабораторные | HG-33KSE | 30697-05 | Диапазон измерений: НПВ до 60 кг, погрешность и (или) неопределенность (класс, разряд): Класс точности - высокий | Класс точности - высокий | Нет | 2013
000000015486 | Поверка выезд | Весы электронные лабораторные | LP34001S | 21823-01 | Диапазон измерений: НПВ до 60 кг, погрешность и (или) неопределенность (класс, разряд): Класс точности - высокий | Класс точности - высокий | Нет | 2013
000000015486 | Поверка | Весы электронные лабораторные | LP34001S | 21823-01 | Диапазон измерений: НПВ до 60 кг, погрешность и (или) неопределенность (класс, разряд): Класс точности - высокий | Класс точности - высокий | Нет | 2013
000000015490 | Поверка | Весы электронные лабораторные | SR | 18387-99 | Диапазон измерений: НПВ до 60 кг, погрешность и (или) неопределенность (класс, разряд): Класс точности - высокий | Класс точности - высокий | Нет | 2013
000000015490 | Поверка выезд | Весы электронные лабораторные | SR | 18387-99 | Диапазон измерений: НПВ до 60 кг, погрешность и (или) неопределенность (класс, разряд): Класс точности - высокий | Класс точности - высокий | Нет | 2013
000000015526 | Поверка выезд | Весы электронные лабораторные | GR | 28101-04 | Диапазон измерений: НПВ до 5000 г, погрешность и (или) неопределенность (класс, разряд): Класс точности - специальный | Класс точности - специальный | Нет | 2499
000000015526 | Поверка | Весы электронные лабораторные | GR | 28101-04 | Диапазон измерений: НПВ до 5000 г, погрешность и (или) неопределенность (класс, разряд): Класс точности - специальный | Класс точности - специальный | Нет | 2499
000000020863 | Поверка выезд | Весы электронные лабораторные | BW, BX, UW, UX | 22614-08 | Диапазон измерений: НПВ до 30 кг, погрешность и (или) неопределенность (класс, разряд): Класс точности - средний | Класс точности - средний | Нет | 948
000000020863 | Поверка | Весы электронные лабораторные | BW, BX, UW, UX | 22614-08 | Диапазон измерений: НПВ до 30 кг, погрешность и (или) неопределенность (класс, разряд): Класс точности - средний | Класс точности - средний | Нет | 948
000000020875 | Поверка | Весы электронные лабораторные | CP, GC, GP | 22356-02 | Диапазон измерений: НПВ до 60 кг, погрешность и (или) неопределенность (класс, разряд): Класс точности - высокий | Класс точности - высокий | Да | 2013.07
000000020875 | Поверка выезд | Весы электронные лабораторные | CP, GC, GP | 22356-02 | Диапазон измерений: НПВ до 60 кг, погрешность и (или) неопределенность (класс, разряд): Класс точности - высокий | Класс точности - высокий | Да | 2013.07
000000020882 | Поверка выезд | Весы электронные лабораторные | CJ | 40427-09 | Диапазон измерений: НПВ до 1000 г, погрешность и (или) неопределенность (класс, разряд): Класс точности - специальный | Класс точности - специальный | Да | 2500.48
000000020882 | Поверка | Весы электронные лабораторные | CJ | 40427-09 | Диапазон измерений: НПВ до 1000 г, погрешность и (или) неопределенность (класс, разряд): Класс точности - специальный | Класс точности - специальный | Да | 2500.48
000000020883 | Поверка | Весы электронные лабораторные | DX, DX-WP | 40879-09 | Диапазон измерений: НПВ до 60 кг, погрешность и (или) неопределенность (класс, разряд): Класс точности - высокий | Класс точности - высокий | Да | 2013.07
000000020883 | Поверка выезд | Весы электронные лабораторные | DX, DX-WP | 40879-09 | Диапазон измерений: НПВ до 60 кг, погрешность и (или) неопределенность (класс, разряд): Класс точности - высокий | Класс точности - высокий | Да | 2013.07
000000020889 | Поверка | Весы электронные лабораторные | MW | 14805-00 | Диапазон измерений: НПВ до 60 кг, погрешность и (или) неопределенность (класс, разряд): Класс точности - высокий | Класс точности - высокий | Да | 2013.07
000000020889 | Поверка выезд | Весы электронные лабораторные | MW | 14805-00 | Диапазон измерений: НПВ до 60 кг, погрешность и (или) неопределенность (класс, разряд): Класс точности - высокий | Класс точности - высокий | Да | 2013.07
000000020909 | Поверка выезд | Весы электронные лабораторные | BL | 22613-08 | Диапазон измерений: НПВ до 1000 г, погрешность и (или) неопределенность (класс, разряд): Класс точности - специальный | Класс точности - специальный | Да | 2500.48
000000020909 | Поверка | Весы электронные лабораторные | BL | 22613-08 | Диапазон измерений: НПВ до 1000 г, погрешность и (или) неопределенность (класс, разряд): Класс точности - специальный | Класс точности - специальный | Да | 2500.48
000000020918 | Поверка | Весы электронные лабораторные | ME | 21464-01 | Диапазон измерений: НПВ до 60 кг, погрешность и (или) неопределенность (класс, разряд): Класс точности - высокий | Класс точности - высокий | Да | 2013.07
000000020918 | Поверка выезд | Весы электронные лабораторные | ME | 21464-01 | Диапазон измерений: НПВ до 60 кг, погрешность и (или) неопределенность (класс, разряд): Класс точности - высокий | Класс точности - высокий | Да | 2013.07
000000020922 | Поверка | Весы электронные лабораторные | GR | 28101-04 | Диапазон измерений: НПВ до 60 кг, погрешность и (или) неопределенность (класс, разряд): Класс точности - высокий | Класс точности - высокий | Да | 2013.07
000000020922 | Поверка выезд | Весы электронные лабораторные | GR | 28101-04 | Диапазон измерений: НПВ до 60 кг, погрешность и (или) неопределенность (класс, разряд): Класс точности - высокий | Класс точности - высокий | Да | 2013.07
000000020924 | Поверка | Весы электронные лабораторные | BP | 19546-00 | Диапазон измерений: НПВ до 1000 г, погрешность и (или) неопределенность (класс, разряд): Класс точности - специальный | Класс точности - специальный | Да | 2500.48
000000020924 | Поверка выезд | Весы электронные лабораторные | BP | 19546-00 | Диапазон измерений: НПВ до 1000 г, погрешность и (или) неопределенность (класс, разряд): Класс точности - специальный | Класс точности - специальный | Да | 2500.48
000000020931 | Поверка | Весы электронные лабораторные | AD, AG | 31028-06 | Диапазон измерений: НПВ до 1000 г, погрешность и (или) неопределенность (класс, разряд): Класс точности - специальный | Класс точности - специальный | Да | 2500.48
000000020931 | Поверка выезд | Весы электронные лабораторные | AD, AG | 31028-06 | Диапазон измерений: НПВ до 1000 г, погрешность и (или) неопределенность (класс, разряд): Класс точности - специальный | Класс точности - специальный | Да | 2500.48
000000020932 | Поверка | Весы электронные лабораторные | AD | 53840-13 | Диапазон измерений: НПВ до 60 кг, погрешность и (или) неопределенность (класс, разряд): Класс точности - высокий | Класс точности - высокий | Да | 2013.07
000000020932 | Поверка выезд | Весы электронные лабораторные | AD | 53840-13 | Диапазон измерений: НПВ до 60 кг, погрешность и (или) неопределенность (класс, разряд): Класс точности - высокий | Класс точности - высокий | Да | 2013.07
000000020937 | Поверка | Весы электронные лабораторные | DL | 34157-08 | Диапазон измерений: НПВ до 60 кг, погрешность и (или) неопределенность (класс, разряд): Класс точности - высокий | Класс точности - высокий | Да | 2013.07
000000020937 | Поверка выезд | Весы электронные лабораторные | DL | 34157-08 | Диапазон измерений: НПВ до 60 кг, погрешность и (или) неопределенность (класс, разряд): Класс точности - высокий | Класс точности - высокий | Да | 2013.07
000000020938 | Поверка выезд | Весы электронные лабораторные | DL | 34157-08 | Диапазон измерений: НПВ до 1000 г, погрешность и (или) неопределенность (класс, разряд): Класс точности - специальный | Класс точности - специальный | Да | 2500.48
000000020938 | Поверка | Весы электронные лабораторные | DL | 34157-08 | Диапазон измерений: НПВ до 1000 г, погрешность и (или) неопределенность (класс, разряд): Класс точности - специальный | Класс точности - специальный | Да | 2500.48
000000034369 | Поверка выезд | Весы электронные лабораторные | XE | 63123-16 | Диапазон измерений: НПВ до 60 кг, погрешность и (или) неопределенность (класс, разряд): Класс точности - высокий | Класс точности - высокий | Нет | 2013
000000034369 | Поверка | Весы электронные лабораторные | XE | 63123-16 | Диапазон измерений: НПВ до 60 кг, погрешность и (или) неопределенность (класс, разряд): Класс точности - высокий | Класс точности - высокий | Нет | 2013
000000034374 | Поверка выезд | Весы электронные лабораторные | M-ER | 65811-16 | Диапазон измерений: НПВ до 30 кг, погрешность и (или) неопределенность (класс, разряд): Класс точности - средний | Класс точности - средний | Нет | 948
000000034374 | Поверка | Весы электронные лабораторные | M-ER | 65811-16 | Диапазон измерений: НПВ до 30 кг, погрешность и (или) неопределенность (класс, разряд): Класс точности - средний | Класс точности - средний | Нет | 948
000000034912 | Поверка выезд | Весы электронные лабораторные | DL | 34157-08 | Диапазон измерений: НПВ до 60 кг, погрешность и (или) неопределенность (класс, разряд): Класс точности - высокий | Класс точности - высокий | Нет | 2013
000000034912 | Поверка | Весы электронные лабораторные | DL | 34157-08 | Диапазон измерений: НПВ до 60 кг, погрешность и (или) неопределенность (класс, разряд): Класс точности - высокий | Класс точности - высокий | Нет | 2013
000000035238 | Поверка | Весы электронные лабораторные | M-ER | 65811-16 | Диапазон измерений: НПВ от 600 кг до 5000 кг, погрешность и (или) неопределенность (класс, разряд): Класс точности - средний | Класс точности - средний | Нет | 3549
000000035238 | Поверка выезд | Весы электронные лабораторные | M-ER | 65811-16 | Диапазон измерений: НПВ от 600 кг до 5000 кг, погрешность и (или) неопределенность (класс, разряд): Класс точности - средний | Класс точности - средний | Нет | 3549
000000035545 | Поверка | Весы электронные лабораторные | GR | 28101-04 | Диапазон измерений: НПВ до 5000 г, погрешность и (или) неопределенность (класс, разряд): Класс точности - специальный | Класс точности - специальный | Нет | 2499
000000035545 | Поверка выезд | Весы электронные лабораторные | GR | 28101-04 | Диапазон измерений: НПВ до 5000 г, погрешность и (или) неопределенность (класс, разряд): Класс точности - специальный | Класс точности - специальный | Нет | 2499
000000035861 | Поверка | Весы электронные лабораторные | AUW, AUW-D, AUX, AUY | 57927-14 | Диапазон измерений: НПВ до 5000 г, погрешность и (или) неопределенность (класс, разряд): Класс точности - специальный | Класс точности - специальный | Нет | 2499
000000035861 | Поверка выезд | Весы электронные лабораторные | AUW, AUW-D, AUX, AUY | 57927-14 | Диапазон измерений: НПВ до 5000 г, погрешность и (или) неопределенность (класс, разряд): Класс точности - специальный | Класс точности - специальный | Нет | 2499
000000036318 | Поверка | Весы электронные лабораторные | DL | 34157-08 | Диапазон измерений: НПВ до 5000 г, погрешность и (или) неопределенность (класс, разряд): Класс точности - специальный | Класс точности - специальный | Нет | 2499
000000036318 | Поверка выезд | Весы электронные лабораторные | DL | 34157-08 | Диапазон измерений: НПВ до 5000 г, погрешность и (или) неопределенность (класс, разряд): Класс точности - специальный | Класс точности - специальный | Нет | 2499
000000036643 | Поверка | Весы электронные лабораторные | CJ | 40427-09 | Диапазон измерений: НПВ до 60 кг, погрешность и (или) неопределенность (класс, разряд): Класс точности - высокий | Класс точности - высокий | Нет | 2013
000000036643 | Поверка выезд | Весы электронные лабораторные | CJ | 40427-09 | Диапазон измерений: НПВ до 60 кг, погрешность и (или) неопределенность (класс, разряд): Класс точности - высокий | Класс точности - высокий | Нет | 2013
000000036692 | Поверка | Весы электронные лабораторные | AG, AGN-200 | 53839-13 | Диапазон измерений: НПВ до 5000 г, погрешность и (или) неопределенность (класс, разряд): Класс точности - специальный | Класс точности - специальный | Нет | 2499
000000036692 | Поверка выезд | Весы электронные лабораторные | AG, AGN-200 | 53839-13 | Диапазон измерений: НПВ до 5000 г, погрешность и (или) неопределенность (класс, разряд): Класс точности - специальный | Класс точности - специальный | Нет | 2499
000000036713 | Поверка | Весы электронные лабораторные | HCB | 60181-15 | Диапазон измерений: НПВ до 30 кг, погрешность и (или) неопределенность (класс, разряд): Класс точности - средний | Класс точности - средний | Нет | 1767
000000036713 | Поверка выезд | Весы электронные лабораторные | HCB | 60181-15 | Диапазон измерений: НПВ до 30 кг, погрешность и (или) неопределенность (класс, разряд): Класс точности - средний | Класс точности - средний | Нет | 1767
000000036858 | Поверка выезд | Весы электронные лабораторные | M-ER | 65811-16 | Диапазон измерений: НПВ до 60 кг, погрешность и (или) неопределенность (класс, разряд): Класс точности - высокий | Класс точности - высокий | Нет | 2013
000000036858 | Поверка | Весы электронные лабораторные | M-ER | 65811-16 | Диапазон измерений: НПВ до 60 кг, погрешность и (или) неопределенность (класс, разряд): Класс точности - высокий | Класс точности - высокий | Нет | 2013
000000038015 | Поверка | Весы электронные лабораторные | DX, DX-WP | 40879-09 | Диапазон измерений: НПВ до 60 кг, погрешность и (или) неопределенность (класс, разряд): Класс точности - высокий | Класс точности - высокий | Нет | 2013
000000038015 | Поверка выезд | Весы электронные лабораторные | DX, DX-WP | 40879-09 | Диапазон измерений: НПВ до 60 кг, погрешность и (или) неопределенность (класс, разряд): Класс точности - высокий | Класс точности - высокий | Нет | 2013
000000038779 | Поверка | Весы электронные лабораторные | CP, GC, GP | 22356-02 | Диапазон измерений: В полном объёме, погрешность и (или) неопределенность (класс, разряд): В соответствии с описанием типа | В соответствии с описанием типа | Нет | 2322
000000038779 | Поверка выезд | Весы электронные лабораторные | CP, GC, GP | 22356-02 | Диапазон измерений: В полном объёме, погрешность и (или) неопределенность (класс, разряд): В соответствии с описанием типа | В соответствии с описанием типа | Нет | 2322
000000038871 | Поверка выезд | Весы электронные лабораторные | UW, UX | 58228-14 | Диапазон измерений: НПВ до 60 кг, погрешность и (или) неопределенность (класс, разряд): Класс точности - высокий | Класс точности - высокий | Нет | 2013
000000038871 | Поверка | Весы электронные лабораторные | UW, UX | 58228-14 | Диапазон измерений: НПВ до 60 кг, погрешность и (или) неопределенность (класс, разряд): Класс точности - высокий | Класс точности - высокий | Нет | 2013
000000039032 | Поверка | Весы электронные лабораторные | AUW, AUW-D, AUX, AUY | 57927-14 | Диапазон измерений: НПВ до 60 кг, погрешность и (или) неопределенность (класс, разряд): Класс точности - высокий | Класс точности - высокий | Нет | 2013
000000039032 | Поверка выезд | Весы электронные лабораторные | AUW, AUW-D, AUX, AUY | 57927-14 | Диапазон измерений: НПВ до 60 кг, погрешность и (или) неопределенность (класс, разряд): Класс точности - высокий | Класс точности - высокий | Нет | 2013
000000039042 | Поверка выезд | Весы электронные лабораторные | XE | 63123-16 | Диапазон измерений: НПВ до 30 кг, погрешность и (или) неопределенность (класс, разряд): Класс точности - средний | Класс точности - средний | Нет | 1767
000000039042 | Поверка | Весы электронные лабораторные | XE | 63123-16 | Диапазон измерений: НПВ до 30 кг, погрешность и (или) неопределенность (класс, разряд): Класс точности - средний | Класс точности - средний | Нет | 1767
000000039157 | Поверка выезд | Весы электронные лабораторные | HCB | 60181-15 | Диапазон измерений: НПВ до 60 кг, погрешность и (или) неопределенность (класс, разряд): Класс точности - средний | Класс точности - средний | Да | 1765.9
000000039157 | Поверка | Весы электронные лабораторные | HCB | 60181-15 | Диапазон измерений: НПВ до 60 кг, погрешность и (или) неопределенность (класс, разряд): Класс точности - средний | Класс точности - средний | Да | 1765.9
000000039298 | Поверка | Весы электронные лабораторные | CBL, CBX/CBW | 59811-15 | Диапазон измерений: НПВ до 60 кг, погрешность и (или) неопределенность (класс, разряд): Класс точности - высокий | Класс точности - высокий | Нет | 2013
000000039298 | Поверка выезд | Весы электронные лабораторные | CBL, CBX/CBW | 59811-15 | Диапазон измерений: НПВ до 60 кг, погрешность и (или) неопределенность (класс, разряд): Класс точности - высокий | Класс точности - высокий | Нет | 2013
000000039556 | Поверка выезд | Весы электронные лабораторные | M-ER | 65811-16 | Диапазон измерений: НПВ до 60 кг, погрешность и (или) неопределенность (класс, разряд): Класс точности - высокий | Класс точности - высокий | Да | 2013
000000039556 | Поверка | Весы электронные лабораторные | M-ER | 65811-16 | Диапазон измерений: НПВ до 60 кг, погрешность и (или) неопределенность (класс, разряд): Класс точности - высокий | Класс точности - высокий | Да | 2013
000000039584 | Поверка выезд | Весы электронные лабораторные | M-ER | 65811-16 | Диапазон измерений: НПВ до 30 кг, погрешность и (или) неопределенность (класс, разряд): Класс точности - средний | Класс точности - средний | Да | 1017.13
000000039584 | Поверка | Весы электронные лабораторные | M-ER | 65811-16 | Диапазон измерений: НПВ до 30 кг, погрешность и (или) неопределенность (класс, разряд): Класс точности - средний | Класс точности - средний | Да | 1017.13
000000039741 | Поверка выезд | Весы электронные лабораторные | DX, DX-WP | 40879-09 | Диапазон измерений: НПВ до 5000 г, погрешность и (или) неопределенность (класс, разряд): Класс точности - специальный | Класс точности - специальный | Нет | 2499
000000039741 | Поверка | Весы электронные лабораторные | DX, DX-WP | 40879-09 | Диапазон измерений: НПВ до 5000 г, погрешность и (или) неопределенность (класс, разряд): Класс точности - специальный | Класс точности - специальный | Нет | 2499
000000039842 | Поверка | Весы электронные лабораторные | MW | 14805-00 | Диапазон измерений: НПВ до 60 кг, погрешность и (или) неопределенность (класс, разряд): Класс точности - высокий | Класс точности - высокий | Нет | 2013
000000039842 | Поверка выезд | Весы электронные лабораторные | MW | 14805-00 | Диапазон измерений: НПВ до 60 кг, погрешность и (или) неопределенность (класс, разряд): Класс точности - высокий | Класс точности - высокий | Нет | 2013
000000039846 | Поверка выезд | Весы электронные лабораторные | MW | 14805-00 | Диапазон измерений: НПВ до 5000 г, погрешность и (или) неопределенность (класс, разряд): Класс точности - специальный | Класс точности - специальный | Нет | 2499
000000039846 | Поверка | Весы электронные лабораторные | MW | 14805-00 | Диапазон измерений: НПВ до 5000 г, погрешность и (или) неопределенность (класс, разряд): Класс точности - специальный | Класс точности - специальный | Нет | 2499
000000040027 | Поверка | Весы электронные лабораторные | M-ER | 65811-16 | Диапазон измерений: НПВ до 60 кг, погрешность и (или) неопределенность (класс, разряд): Класс точности - высокий | Класс точности - высокий | Нет | 2013
000000040027 | Поверка выезд | Весы электронные лабораторные | M-ER | 65811-16 | Диапазон измерений: НПВ до 60 кг, погрешность и (или) неопределенность (класс, разряд): Класс точности - высокий | Класс точности - высокий | Нет | 2013
000000040071 | Поверка выезд | Весы электронные лабораторные | CBL, CBX/CBW | 59811-15 | Диапазон измерений: НПВ до 5000 г, погрешность и (или) неопределенность (класс, разряд): Класс точности - специальный | Класс точности - специальный | Нет | 2499
000000040071 | Поверка | Весы электронные лабораторные | CBL, CBX/CBW | 59811-15 | Диапазон измерений: НПВ до 5000 г, погрешность и (или) неопределенность (класс, разряд): Класс точности - специальный | Класс точности - специальный | Нет | 2499
000000040254 | Поверка выезд | Весы электронные лабораторные | M-ER | 65811-16 | Диапазон измерений: НПВ до 60 кг, погрешность и (или) неопределенность (класс, разряд): Класс точности - высокий | Класс точности - высокий | Нет | 2013.07
000000040254 | Поверка | Весы электронные лабораторные | M-ER | 65811-16 | Диапазон измерений: НПВ до 60 кг, погрешность и (или) неопределенность (класс, разряд): Класс точности - высокий | Класс точности - высокий | Нет | 2013.07
000000041001 | Поверка выезд | Весы электронные лабораторные | E 2000D | 14001-90 | Диапазон измерений: НПВ до 60 кг, погрешность и (или) неопределенность (класс, разряд): Класс точности - высокий | Класс точности - высокий | Нет | 2013
000000041001 | Поверка | Весы электронные лабораторные | E 2000D | 14001-90 | Диапазон измерений: НПВ до 60 кг, погрешность и (или) неопределенность (класс, разряд): Класс точности - высокий | Класс точности - высокий | Нет | 2013
000000041072 | Поверка | Весы электронные лабораторные | EL, ELB | 25373-03 | Диапазон измерений: НПВ до 60 кг, погрешность и (или) неопределенность (класс, разряд): Класс точности - высокий | Класс точности - высокий | Нет | 2013
000000041072 | Поверка выезд | Весы электронные лабораторные | EL, ELB | 25373-03 | Диапазон измерений: НПВ до 60 кг, погрешность и (или) неопределенность (класс, разряд): Класс точности - высокий | Класс точности - высокий | Нет | 2013
000000041887 | Поверка выезд | Весы электронные лабораторные | GR | 28101-04 | Диапазон измерений: НПВ до 1000 г, погрешность и (или) неопределенность (класс, разряд): Класс точности - специальный | Класс точности - специальный | Нет | 2500.48
000000041887 | Поверка | Весы электронные лабораторные | GR | 28101-04 | Диапазон измерений: НПВ до 1000 г, погрешность и (или) неопределенность (класс, разряд): Класс точности - специальный | Класс точности - специальный | Нет | 2500.48
000000041993 | Поверка выезд | Весы электронные лабораторные | ATL | 36268-07 | Диапазон измерений: НПВ до 5000 г, погрешность и (или) неопределенность (класс, разряд): Класс точности - специальный | Класс точности - специальный | Нет | 2499
000000041993 | Поверка | Весы электронные лабораторные | ATL | 36268-07 | Диапазон измерений: НПВ до 5000 г, погрешность и (или) неопределенность (класс, разряд): Класс точности - специальный | Класс точности - специальный | Нет | 2499
000000042315 | Поверка | Весы электронные лабораторные | CP, GC, GP | 22356-02 | Диапазон измерений: НПВ до 60 кг, погрешность и (или) неопределенность (класс, разряд): Класс точности - высокий | Класс точности - высокий | Нет | 2013
000000042315 | Поверка выезд | Весы электронные лабораторные | CP, GC, GP | 22356-02 | Диапазон измерений: НПВ до 60 кг, погрешность и (или) неопределенность (класс, разряд): Класс точности - высокий | Класс точности - высокий | Нет | 2013
000000042656 | Поверка выезд | Весы электронные лабораторные | M-ER | 65811-16 | Диапазон измерений: НПВ до 30 кг, погрешность и (или) неопределенность (класс, разряд): Класс точности - средний | Класс точности - средний | Нет | 948
000000042656 | Поверка | Весы электронные лабораторные | M-ER | 65811-16 | Диапазон измерений: НПВ до 30 кг, погрешность и (или) неопределенность (класс, разряд): Класс точности - средний | Класс точности - средний | Нет | 948
000000044088 | Поверка | Весы электронные лабораторные | ALC | 29912-05 | Диапазон измерений: НПВ до 60 кг, погрешность и (или) неопределенность (класс, разряд): Класс точности - высокий | Класс точности - высокий | Нет | 2013
000000044088 | Поверка выезд | Весы электронные лабораторные | ALC | 29912-05 | Диапазон измерений: НПВ до 60 кг, погрешность и (или) неопределенность (класс, разряд): Класс точности - высокий | Класс точности - высокий | Нет | 2013
000000044200 | Поверка выезд | Весы электронные лабораторные | ALC 210.4 и ALC-6100.1 | 27344-04 | Диапазон измерений: НПВ до 60 кг, погрешность и (или) неопределенность (класс, разряд): Класс точности - высокий | Класс точности - высокий | Нет | 2013
000000044200 | Поверка | Весы электронные лабораторные | ALC 210.4 и ALC-6100.1 | 27344-04 | Диапазон измерений: НПВ до 60 кг, погрешность и (или) неопределенность (класс, разряд): Класс точности - высокий | Класс точности - высокий | Нет | 2013
000000044227 | Поверка | Весы электронные лабораторные | ALC | 29912-05 | Диапазон измерений: НПВ до 5000 г, погрешность и (или) неопределенность (класс, разряд): Класс точности - специальный | Класс точности - специальный | Нет | 2499
000000044227 | Поверка выезд | Весы электронные лабораторные | ALC | 29912-05 | Диапазон измерений: НПВ до 5000 г, погрешность и (или) неопределенность (класс, разряд): Класс точности - специальный | Класс точности - специальный | Нет | 2499
000000045105 | Поверка выезд | Весы электронные лабораторные | HCB | 60181-15 | Диапазон измерений: НПВ до 5000 г, погрешность и (или) неопределенность (класс, разряд): Класс точности - специальный | Класс точности - специальный | Нет | 2499
000000045105 | Поверка | Весы электронные лабораторные | HCB | 60181-15 | Диапазон измерений: НПВ до 5000 г, погрешность и (или) неопределенность (класс, разряд): Класс точности - специальный | Класс точности - специальный | Нет | 2499
000000047087 | Поверка | Весы электронные лабораторные | ALC 210.4 | 28098-04 | Диапазон измерений: НПВ до 5000 г, погрешность и (или) неопределенность (класс, разряд): Класс точности - специальный | Класс точности - специальный | Нет | 2499
000000047087 | Поверка выезд | Весы электронные лабораторные | ALC 210.4 | 28098-04 | Диапазон измерений: НПВ до 5000 г, погрешность и (или) неопределенность (класс, разряд): Класс точности - специальный | Класс точности - специальный | Нет | 2499
000000047543 | Поверка | Весы электронные лабораторные | MW, MWII, MWP | 71685-18 |  |  | Нет | 2013
000000047543 | Поверка выезд | Весы электронные лабораторные | MW, MWII, MWP | 71685-18 |  |  | Нет | 2013
000000047545 | Поверка выезд | Весы электронные лабораторные | CP, GC, GP | 22356-02 | Диапазон измерений: НПВ до 5000 г, погрешность и (или) неопределенность (класс, разряд): Класс точности - специальный | Класс точности - специальный | Нет | 2499
000000047545 | Поверка | Весы электронные лабораторные | CP, GC, GP | 22356-02 | Диапазон измерений: НПВ до 5000 г, погрешность и (или) неопределенность (класс, разряд): Класс точности - специальный | Класс точности - специальный | Нет | 2499
000000015501 | Поверка выезд | Весы электронные лабораторные 4-го класса | ВЛЭ 134-М | 11755-92 | Диапазон измерений: НПВ до 60 кг, погрешность и (или) неопределенность (класс, разряд): Класс точности - высокий | Класс точности - высокий | Нет | 2013
000000015501 | Поверка | Весы электронные лабораторные 4-го класса | ВЛЭ 134-М | 11755-92 | Диапазон измерений: НПВ до 60 кг, погрешность и (или) неопределенность (класс, разряд): Класс точности - высокий | Класс точности - высокий | Нет | 2013
000000016711 | Поверка выезд | Весы электронные лабораторные M-ER | 326 AFU | 65811-16 | Диапазон измерений: НПВ от 150 кг до 600 кг, погрешность и (или) неопределенность (класс, разряд): Класс точности - средний | Класс точности - средний | Нет | 1599
000000016711 | Поверка | Весы электронные лабораторные M-ER | 326 AFU | 65811-16 | Диапазон измерений: НПВ от 150 кг до 600 кг, погрешность и (или) неопределенность (класс, разряд): Класс точности - средний | Класс точности - средний | Нет | 1599
000000033660 | Поверка выезд | Весы электронные лабораторные M-ER | 326 AFU | 65811-16 | Диапазон измерений: НПВ до 5000 г, погрешность и (или) неопределенность (класс, разряд): Класс точности - специальный | Класс точности - специальный | Нет | 2499
000000033660 | Поверка | Весы электронные лабораторные M-ER | 326 AFU | 65811-16 | Диапазон измерений: НПВ до 5000 г, погрешность и (или) неопределенность (класс, разряд): Класс точности - специальный | Класс точности - специальный | Нет | 2499
000000042899 | Поверка | Весы электронные лабораторные неавтоматического действия Excellence Precision | XPR | 70643-18 | Диапазон измерений: НПВ до 5000 г, погрешность и (или) неопределенность (класс, разряд): Класс точности - специальный | Класс точности - специальный | Нет | 2499
000000042899 | Поверка выезд | Весы электронные лабораторные неавтоматического действия Excellence Precision | XPR | 70643-18 | Диапазон измерений: НПВ до 5000 г, погрешность и (или) неопределенность (класс, разряд): Класс точности - специальный | Класс точности - специальный | Нет | 2499
000000002189 | Калибровка | ВЕСЫ ЭЛЕКТРОННЫЕ МЕДИЦИНСКИЕ |  | <> |  |  | Нет | 1008
000000002189 | Калибровка выезд | ВЕСЫ ЭЛЕКТРОННЫЕ МЕДИЦИНСКИЕ |  | <> |  |  | Нет | 1008
000000020939 | Поверка выезд | Весы электронные медицинские | SECA 634, 644, 664, 703, 763, 766, 767, 770, 780, 781, 782, 798, 880, 881, 882 | 22347-06 | Диапазон измерений: НПВ от 30 кг до 150 кг, погрешность и (или) неопределенность (класс, разряд): Класс точности - средний | Класс точности - средний | Да | 1455.1
000000020939 | Поверка | Весы электронные медицинские | SECA 634, 644, 664, 703, 763, 766, 767, 770, 780, 781, 782, 798, 880, 881, 882 | 22347-06 | Диапазон измерений: НПВ от 30 кг до 150 кг, погрешность и (или) неопределенность (класс, разряд): Класс точности - средний | Класс точности - средний | Да | 1455.1
000000020940 | Поверка | Весы электронные медицинские | seca 703, seca 763, seca 780, seca 719, seca 769, seca 284, seca 285, seca 813, seca 869, seca 874, seca 876 | 50695-12 | Диапазон измерений: НПВ от 30 кг до 150 кг, погрешность и (или) неопределенность (класс, разряд): Класс точности - средний | Класс точности - средний | Да | 1455.1
000000020940 | Поверка выезд | Весы электронные медицинские | seca 703, seca 763, seca 780, seca 719, seca 769, seca 284, seca 285, seca 813, seca 869, seca 874, seca 876 | 50695-12 | Диапазон измерений: НПВ от 30 кг до 150 кг, погрешность и (или) неопределенность (класс, разряд): Класс точности - средний | Класс точности - средний | Да | 1455.1
000000020941 | Поверка выезд | Весы электронные медицинские | ВЭМ-150-Масса-К | 16720-09 | Диапазон измерений: НПВ от 30 кг до 150 кг, погрешность и (или) неопределенность (класс, разряд): Класс точности - средний | Класс точности - средний | Да | 1455.1
000000020941 | Поверка | Весы электронные медицинские | ВЭМ-150-Масса-К | 16720-09 | Диапазон измерений: НПВ от 30 кг до 150 кг, погрешность и (или) неопределенность (класс, разряд): Класс точности - средний | Класс точности - средний | Да | 1455.1
000000037818 | Поверка выезд | Весы электронные медицинские | ВЭМ-150-\Масса-К\ | 16720-09 | Диапазон измерений: НПВ от 30 кг до 150 кг, погрешность и (или) неопределенность (класс, разряд): Класс точности - средний | Класс точности - средний | Нет | 1350
000000037818 | Поверка | Весы электронные медицинские | ВЭМ-150-\Масса-К\ | 16720-09 | Диапазон измерений: НПВ от 30 кг до 150 кг, погрешность и (или) неопределенность (класс, разряд): Класс точности - средний | Класс точности - средний | Нет | 1350
000000039001 | Поверка | Весы электронные медицинские | ВЭМ-150-\Масса-К\ | 16720-04 | Диапазон измерений: НПВ от 30 кг до 150 кг, погрешность и (или) неопределенность (класс, разряд): Класс точности - средний | Класс точности - средний | Да | 1455.1
000000039001 | Поверка выезд | Весы электронные медицинские | ВЭМ-150-\Масса-К\ | 16720-04 | Диапазон измерений: НПВ от 30 кг до 150 кг, погрешность и (или) неопределенность (класс, разряд): Класс точности - средний | Класс точности - средний | Да | 1455.1
000000039591 | Поверка выезд | Весы электронные медицинские | seca 703, seca 763, seca 780, seca 719, seca 769, seca 284, seca 285, seca 813, seca 869, seca 874, seca 876 | 50695-12 | Диапазон измерений: НПВ от 150 кг до 600 кг, погрешность и (или) неопределенность (класс, разряд): Класс точности - средний | Класс точности - средний | Нет | 1599
000000039591 | Поверка | Весы электронные медицинские | seca 703, seca 763, seca 780, seca 719, seca 769, seca 284, seca 285, seca 813, seca 869, seca 874, seca 876 | 50695-12 | Диапазон измерений: НПВ от 150 кг до 600 кг, погрешность и (или) неопределенность (класс, разряд): Класс точности - средний | Класс точности - средний | Нет | 1599
000000039706 | Поверка выезд | Весы электронные медицинские | ВЭМ-150-\Масса-К\ | 16720-09 | Диапазон измерений: НПВ от 30 кг до 150 кг, погрешность и (или) неопределенность (класс, разряд): Класс точности - средний | Класс точности - средний | Да | 1455.1
000000039706 | Поверка | Весы электронные медицинские | ВЭМ-150-\Масса-К\ | 16720-09 | Диапазон измерений: НПВ от 30 кг до 150 кг, погрешность и (или) неопределенность (класс, разряд): Класс точности - средний | Класс точности - средний | Да | 1455.1
000000039730 | Поверка выезд | Весы электронные медицинские | ВЭМ-150-\Масса-К\ | 16720-09 | Диапазон измерений: НПВ от 30 кг до 150 кг, погрешность и (или) неопределенность (класс, разряд): Класс точности - средний | Класс точности - средний | Да | 1455.1
000000039730 | Поверка | Весы электронные медицинские | ВЭМ-150-\Масса-К\ | 16720-09 | Диапазон измерений: НПВ от 30 кг до 150 кг, погрешность и (или) неопределенность (класс, разряд): Класс точности - средний | Класс точности - средний | Да | 1455.1
000000039731 | Поверка | Весы электронные медицинские | ВЭМ-150-\Масса-К\ | 16720-09 | Диапазон измерений: НПВ от 30 кг до 150 кг, погрешность и (или) неопределенность (класс, разряд): Класс точности - средний | Класс точности - средний | Да | 1455.1
000000039731 | Поверка выезд | Весы электронные медицинские | ВЭМ-150-\Масса-К\ | 16720-09 | Диапазон измерений: НПВ от 30 кг до 150 кг, погрешность и (или) неопределенность (класс, разряд): Класс точности - средний | Класс точности - средний | Да | 1455.1
000000040620 | Поверка выезд | Весы электронные медицинские | seca 334, seca 354, seca 374, seca 383, seca 727, seca 728 | 22348-12 | Диапазон измерений: НПВ до 30 кг, погрешность и (или) неопределенность (класс, разряд): Класс точности - средний | Класс точности - средний | Нет | 858
000000040620 | Поверка | Весы электронные медицинские | seca 334, seca 354, seca 374, seca 383, seca 727, seca 728 | 22348-12 | Диапазон измерений: НПВ до 30 кг, погрешность и (или) неопределенность (класс, разряд): Класс точности - средний | Класс точности - средний | Нет | 858
000000040937 | Поверка выезд | Весы электронные медицинские | SECA 634, 644, 664, 703, 763, 766, 767, 770, 780, 781, 782, 798, 880, 881, 882 | 22347-06 | Диапазон измерений: НПВ от 30 кг до 150 кг, погрешность и (или) неопределенность (класс, разряд): Класс точности - средний | Класс точности - средний | Нет | 1350
000000040937 | Поверка | Весы электронные медицинские | SECA 634, 644, 664, 703, 763, 766, 767, 770, 780, 781, 782, 798, 880, 881, 882 | 22347-06 | Диапазон измерений: НПВ от 30 кг до 150 кг, погрешность и (или) неопределенность (класс, разряд): Класс точности - средний | Класс точности - средний | Нет | 1350
000000042317 | Поверка выезд | Весы электронные медицинские | ВЭМ-150-\Масса-К\ | 16720-04 | Диапазон измерений: НПВ от 30 кг до 150 кг, погрешность и (или) неопределенность (класс, разряд): Класс точности - средний | Класс точности - средний | Нет | 1350
000000042317 | Поверка | Весы электронные медицинские | ВЭМ-150-\Масса-К\ | 16720-04 | Диапазон измерений: НПВ от 30 кг до 150 кг, погрешность и (или) неопределенность (класс, разряд): Класс точности - средний | Класс точности - средний | Нет | 1350
000000044746 | Поверка | Весы электронные медицинские | seca 984 | 22351-12 | Диапазон измерений: НПВ от 30 кг до 150 кг, погрешность и (или) неопределенность (класс, разряд): Класс точности - средний | Класс точности - средний | Нет | 1455.1
000000044746 | Поверка выезд | Весы электронные медицинские | seca 984 | 22351-12 | Диапазон измерений: НПВ от 30 кг до 150 кг, погрешность и (или) неопределенность (класс, разряд): Класс точности - средний | Класс точности - средний | Нет | 1455.1
000000045098 | Поверка | Весы электронные медицинские | ВЭМ-150-\Масса-К\ | 16720-14 | Диапазон измерений: НПВ от 30 кг до 150 кг, погрешность и (или) неопределенность (класс, разряд): Класс точности - средний | Класс точности - средний | Нет | 1350
000000045098 | Поверка выезд | Весы электронные медицинские | ВЭМ-150-\Масса-К\ | 16720-14 | Диапазон измерений: НПВ от 30 кг до 150 кг, погрешность и (или) неопределенность (класс, разряд): Класс точности - средний | Класс точности - средний | Нет | 1350
000000045763 | Поверка выезд | Весы электронные медицинские | seca 954, seca 952 | 50693-12 | Диапазон измерений: НПВ от 150 кг до 600 кг, погрешность и (или) неопределенность (класс, разряд): Класс точности - средний | Класс точности - средний | Нет | 1599
000000045763 | Поверка | Весы электронные медицинские | seca 954, seca 952 | 50693-12 | Диапазон измерений: НПВ от 150 кг до 600 кг, погрешность и (или) неопределенность (класс, разряд): Класс точности - средний | Класс точности - средний | Нет | 1599
000000020942 | Поверка выезд | Весы электронные медицинские настольные | ВЭНМ-15 | 12478-96 | Диапазон измерений: НПВ до 30 кг, погрешность и (или) неопределенность (класс, разряд): Класс точности - средний | Класс точности - средний | Да | 925.32
000000020942 | Поверка | Весы электронные медицинские настольные | ВЭНМ-15 | 12478-96 | Диапазон измерений: НПВ до 30 кг, погрешность и (или) неопределенность (класс, разряд): Класс точности - средний | Класс точности - средний | Да | 925.32
000000038333 | Поверка выезд | Весы электронные медицинские настольные | ВЭНМ-15 | 12478-96 | Диапазон измерений: НПВ до 30 кг, погрешность и (или) неопределенность (класс, разряд): Класс точности - средний | Класс точности - средний | Нет | 858
000000038333 | Поверка | Весы электронные медицинские настольные | ВЭНМ-15 | 12478-96 | Диапазон измерений: НПВ до 30 кг, погрешность и (или) неопределенность (класс, разряд): Класс точности - средний | Класс точности - средний | Нет | 858
000000014303 | Поверка выезд | Весы электронные напольные | DL, DB-H, ND, BW, EB, PB | 59810-15 | Диапазон измерений: НПВ от 30 кг до 150 кг, погрешность и (или) неопределенность (класс, разряд): Класс точности - средний | Класс точности - средний | Да | 1455.1
000000014303 | Поверка | Весы электронные напольные | DL, DB-H, ND, BW, EB, PB | 59810-15 | Диапазон измерений: НПВ от 30 кг до 150 кг, погрешность и (или) неопределенность (класс, разряд): Класс точности - средний | Класс точности - средний | Да | 1455.1
000000020946 | Поверка выезд | Весы электронные напольные | Меркурий 330 | 33802-07 | Диапазон измерений: НПВ от 30 кг до 150 кг, погрешность и (или) неопределенность (класс, разряд): Класс точности - средний | Класс точности - средний | Да | 1455.1
000000020946 | Поверка | Весы электронные напольные | Меркурий 330 | 33802-07 | Диапазон измерений: НПВ от 30 кг до 150 кг, погрешность и (или) неопределенность (класс, разряд): Класс точности - средний | Класс точности - средний | Да | 1455.1
000000020947 | Поверка выезд | Весы электронные напольные | Меркурий 330 | 33802-07 | Диапазон измерений: НПВ от 150 кг до 600 кг, погрешность и (или) неопределенность (класс, разряд): Класс точности - средний | Класс точности - средний | Да | 1744.64
000000020947 | Поверка | Весы электронные напольные | Меркурий 330 | 33802-07 | Диапазон измерений: НПВ от 150 кг до 600 кг, погрешность и (или) неопределенность (класс, разряд): Класс точности - средний | Класс точности - средний | Да | 1744.64
000000020948 | Поверка | Весы электронные напольные | Меркурий 330 | 33802-07 | Диапазон измерений: НПВ до 30 кг, погрешность и (или) неопределенность (класс, разряд): Класс точности - средний | Класс точности - средний | Да | 1017.13
000000020948 | Поверка выезд | Весы электронные напольные | Меркурий 330 | 33802-07 | Диапазон измерений: НПВ до 30 кг, погрешность и (или) неопределенность (класс, разряд): Класс точности - средний | Класс точности - средний | Да | 1017.13
000000020951 | Поверка выезд | Весы электронные напольные | DL, AS, A | 14801-95 | Диапазон измерений: НПВ до 30 кг, погрешность и (или) неопределенность (класс, разряд): Класс точности - средний | Класс точности - средний | Да | 1017.13
000000020951 | Поверка | Весы электронные напольные | DL, AS, A | 14801-95 | Диапазон измерений: НПВ до 30 кг, погрешность и (или) неопределенность (класс, разряд): Класс точности - средний | Класс точности - средний | Да | 1017.13
000000034799 | Поверка выезд | Весы электронные напольные | DL, DB-H, ND, BW, EB, PB | 59810-15 | Диапазон измерений: НПВ от 30 кг до 150 кг, погрешность и (или) неопределенность (класс, разряд): Класс точности - средний | Класс точности - средний | Нет | 1350
000000034799 | Поверка | Весы электронные напольные | DL, DB-H, ND, BW, EB, PB | 59810-15 | Диапазон измерений: НПВ от 30 кг до 150 кг, погрешность и (или) неопределенность (класс, разряд): Класс точности - средний | Класс точности - средний | Нет | 1350
000000035310 | Поверка выезд | Весы электронные напольные | DL, AS, A | 14801-95 | Диапазон измерений: НПВ от 30 кг до 150 кг, погрешность и (или) неопределенность (класс, разряд): Класс точности - средний | Класс точности - средний | Нет | 1350
000000035310 | Поверка | Весы электронные напольные | DL, AS, A | 14801-95 | Диапазон измерений: НПВ от 30 кг до 150 кг, погрешность и (или) неопределенность (класс, разряд): Класс точности - средний | Класс точности - средний | Нет | 1350
000000036974 | Поверка выезд | Весы электронные напольные | HD | 65055-16 | Диапазон измерений: НПВ от 150 кг до 600 кг, погрешность и (или) неопределенность (класс, разряд): Класс точности - средний | Класс точности - средний | Нет | 1599
000000036974 | Поверка | Весы электронные напольные | HD | 65055-16 | Диапазон измерений: НПВ от 150 кг до 600 кг, погрешность и (или) неопределенность (класс, разряд): Класс точности - средний | Класс точности - средний | Нет | 1599
000000037009 | Поверка выезд | Весы электронные напольные | DL, DB-H, ND, BW, EB, PB | 59810-15 | Диапазон измерений: НПВ от 30 кг до 150 кг, погрешность и (или) неопределенность (класс, разряд): Класс точности - средний | Класс точности - средний | Да | 1455.1
000000037009 | Поверка | Весы электронные напольные | DL, DB-H, ND, BW, EB, PB | 59810-15 | Диапазон измерений: НПВ от 30 кг до 150 кг, погрешность и (или) неопределенность (класс, разряд): Класс точности - средний | Класс точности - средний | Да | 1455.1
000000042676 | Поверка выезд | Весы электронные напольные | DL, DB-H, ND, BW, EB, PB | 59810-15 | Диапазон измерений: НПВ от 150 кг до 600 кг, погрешность и (или) неопределенность (класс, разряд): Класс точности - средний | Класс точности - средний | Нет | 1599
000000042676 | Поверка | Весы электронные напольные | DL, DB-H, ND, BW, EB, PB | 59810-15 | Диапазон измерений: НПВ от 150 кг до 600 кг, погрешность и (или) неопределенность (класс, разряд): Класс точности - средний | Класс точности - средний | Нет | 1599
000000045044 | Поверка | Весы электронные напольные | HD | 65055-16 | Диапазон измерений: НПВ от 30 кг до 150 кг, погрешность и (или) неопределенность (класс, разряд): Класс точности - средний | Класс точности - средний | Нет | 1350
000000045044 | Поверка выезд | Весы электронные напольные | HD | 65055-16 | Диапазон измерений: НПВ от 30 кг до 150 кг, погрешность и (или) неопределенность (класс, разряд): Класс точности - средний | Класс точности - средний | Нет | 1350
000000015694 | Поверка выезд | Весы электронные настольные | МК | 26646-08 | Диапазон измерений: НПВ до 30 кг, погрешность и (или) неопределенность (класс, разряд): Класс точности - средний | Класс точности - средний | Нет | 948
000000015694 | Поверка | Весы электронные настольные | МК | 26646-08 | Диапазон измерений: НПВ до 30 кг, погрешность и (или) неопределенность (класс, разряд): Класс точности - средний | Класс точности - средний | Нет | 948
000000020954 | Поверка выезд | Весы электронные настольные | Меркурий-300 | 18894-99 | Диапазон измерений: НПВ до 30 кг, погрешность и (или) неопределенность (класс, разряд): Класс точности - средний | Класс точности - средний | Да | 1017.13
000000020954 | Поверка | Весы электронные настольные | Меркурий-300 | 18894-99 | Диапазон измерений: НПВ до 30 кг, погрешность и (или) неопределенность (класс, разряд): Класс точности - средний | Класс точности - средний | Да | 1017.13
000000020956 | Поверка | Весы электронные настольные | Меркурий-300 | 18894-99 | Диапазон измерений: НПВ до 30 кг, погрешность и (или) неопределенность (класс, разряд): Класс точности - средний | Класс точности - средний | Да | 925.32
000000020956 | Поверка выезд | Весы электронные настольные | Меркурий-300 | 18894-99 | Диапазон измерений: НПВ до 30 кг, погрешность и (или) неопределенность (класс, разряд): Класс точности - средний | Класс точности - средний | Да | 925.32
000000020961 | Поверка | Весы электронные настольные | МК | 26646-08 | Диапазон измерений: НПВ до 30 кг, погрешность и (или) неопределенность (класс, разряд): Класс точности - средний | Класс точности - средний | Да | 1017.13
000000020961 | Поверка выезд | Весы электронные настольные | МК | 26646-08 | Диапазон измерений: НПВ до 30 кг, погрешность и (или) неопределенность (класс, разряд): Класс точности - средний | Класс точности - средний | Да | 1017.13
000000034001 | Поверка | Весы электронные настольные | МК-15.2-А20 | 26646-08 | Диапазон измерений: НПВ до 30 кг, погрешность и (или) неопределенность (класс, разряд): Класс точности - средний | Класс точности - средний | Нет | 948
000000034001 | Поверка выезд | Весы электронные настольные | МК-15.2-А20 | 26646-08 | Диапазон измерений: НПВ до 30 кг, погрешность и (или) неопределенность (класс, разряд): Класс точности - средний | Класс точности - средний | Нет | 948
000000034035 | Поверка | Весы электронные настольные | МК | 55369-13 | Диапазон измерений: НПВ от 30 кг до 150 кг, погрешность и (или) неопределенность (класс, разряд): Класс точности - средний | Класс точности - средний | Нет | 1350
000000034035 | Поверка выезд | Весы электронные настольные | МК | 55369-13 | Диапазон измерений: НПВ от 30 кг до 150 кг, погрешность и (или) неопределенность (класс, разряд): Класс точности - средний | Класс точности - средний | Нет | 1350
000000034045 | Поверка | Весы электронные настольные | МК | 26646-04 | Диапазон измерений: НПВ до 30 кг, погрешность и (или) неопределенность (класс, разряд): Класс точности - средний | Класс точности - средний | Нет | 948
000000034045 | Поверка выезд | Весы электронные настольные | МК | 26646-04 | Диапазон измерений: НПВ до 30 кг, погрешность и (или) неопределенность (класс, разряд): Класс точности - средний | Класс точности - средний | Нет | 948
000000034208 | Поверка | Весы электронные настольные | МК | 55369-13 | Диапазон измерений: НПВ до 30 кг, погрешность и (или) неопределенность (класс, разряд): Класс точности - средний | Класс точности - средний | Нет | 858
000000034208 | Поверка выезд | Весы электронные настольные | МК | 55369-13 | Диапазон измерений: НПВ до 30 кг, погрешность и (или) неопределенность (класс, разряд): Класс точности - средний | Класс точности - средний | Нет | 858
000000034259 | Поверка выезд | Весы электронные настольные | МК | 26646-08 | Диапазон измерений: НПВ до 30 кг, погрешность и (или) неопределенность (класс, разряд): Класс точности - средний | Класс точности - средний | Нет | 948
000000034259 | Поверка | Весы электронные настольные | МК | 26646-08 | Диапазон измерений: НПВ до 30 кг, погрешность и (или) неопределенность (класс, разряд): Класс точности - средний | Класс точности - средний | Нет | 948
000000034506 | Поверка | Весы электронные настольные | МК | 26646-08 | Диапазон измерений: НПВ до 30 кг, погрешность и (или) неопределенность (класс, разряд): Класс точности - средний | Класс точности - средний | Нет | 858
000000034506 | Поверка выезд | Весы электронные настольные | МК | 26646-08 | Диапазон измерений: НПВ до 30 кг, погрешность и (или) неопределенность (класс, разряд): Класс точности - средний | Класс точности - средний | Нет | 858
000000035291 | Поверка | Весы электронные настольные | МК | 26646-08 | Диапазон измерений: НПВ до 30 кг, погрешность и (или) неопределенность (класс, разряд): Класс точности - средний | Класс точности - средний | Нет | 948
000000035291 | Поверка выезд | Весы электронные настольные | МК | 26646-08 | Диапазон измерений: НПВ до 30 кг, погрешность и (или) неопределенность (класс, разряд): Класс точности - средний | Класс точности - средний | Нет | 948
000000036087 | Поверка | Весы электронные настольные | МК | 26646-08 | Диапазон измерений: НПВ до 30 кг, погрешность и (или) неопределенность (класс, разряд): Класс точности - средний | Класс точности - средний | Нет | 948
000000036087 | Поверка выезд | Весы электронные настольные | МК | 26646-08 | Диапазон измерений: НПВ до 30 кг, погрешность и (или) неопределенность (класс, разряд): Класс точности - средний | Класс точности - средний | Нет | 948
000000036290 | Поверка выезд | Весы электронные настольные | МК | 55369-13 | Диапазон измерений: НПВ до 30 кг, погрешность и (или) неопределенность (класс, разряд): Класс точности - средний | Класс точности - средний | Нет | 1767
000000036290 | Поверка | Весы электронные настольные | МК | 55369-13 | Диапазон измерений: НПВ до 30 кг, погрешность и (или) неопределенность (класс, разряд): Класс точности - средний | Класс точности - средний | Нет | 1767
000000036470 | Поверка | Весы электронные настольные | МК-15.2-А22 | 26646-04 | Диапазон измерений: НПВ до 30 кг, погрешность и (или) неопределенность (класс, разряд): Класс точности - средний | Класс точности - средний | Нет | 948
000000036470 | Поверка выезд | Весы электронные настольные | МК-15.2-А22 | 26646-04 | Диапазон измерений: НПВ до 30 кг, погрешность и (или) неопределенность (класс, разряд): Класс точности - средний | Класс точности - средний | Нет | 948
000000036898 | Поверка выезд | Весы электронные настольные | SWN | 65054-16 | Диапазон измерений: НПВ до 30 кг, погрешность и (или) неопределенность (класс, разряд): Класс точности - средний | Класс точности - средний | Нет | 948
000000036898 | Поверка | Весы электронные настольные | SWN | 65054-16 | Диапазон измерений: НПВ до 30 кг, погрешность и (или) неопределенность (класс, разряд): Класс точности - средний | Класс точности - средний | Нет | 948
000000036987 | Поверка выезд | Весы электронные настольные | МК | 55369-13 | Диапазон измерений: НПВ до 30 кг, погрешность и (или) неопределенность (класс, разряд): Класс точности - средний | Класс точности - средний | Нет | 858
000000036987 | Поверка | Весы электронные настольные | МК | 55369-13 | Диапазон измерений: НПВ до 30 кг, погрешность и (или) неопределенность (класс, разряд): Класс точности - средний | Класс точности - средний | Нет | 858
000000037349 | Поверка | Весы электронные настольные | SWN | 65054-16 | Диапазон измерений: НПВ до 30 кг, погрешность и (или) неопределенность (класс, разряд): Класс точности - средний | Класс точности - средний | Нет | 948
000000037349 | Поверка выезд | Весы электронные настольные | SWN | 65054-16 | Диапазон измерений: НПВ до 30 кг, погрешность и (или) неопределенность (класс, разряд): Класс точности - средний | Класс точности - средний | Нет | 948
000000038816 | Поверка | Весы электронные настольные | МК | 26646-08 | Диапазон измерений: НПВ до 30 кг, погрешность и (или) неопределенность (класс, разряд): Класс точности - средний | Класс точности - средний | Нет | 858
000000038816 | Поверка выезд | Весы электронные настольные | МК | 26646-08 | Диапазон измерений: НПВ до 30 кг, погрешность и (или) неопределенность (класс, разряд): Класс точности - средний | Класс точности - средний | Нет | 858
000000040478 | Поверка | Весы электронные настольные | SWN | 65054-16 | Диапазон измерений: НПВ до 30 кг, погрешность и (или) неопределенность (класс, разряд): Класс точности - средний | Класс точности - средний | Нет | 858
000000040478 | Поверка выезд | Весы электронные настольные | SWN | 65054-16 | Диапазон измерений: НПВ до 30 кг, погрешность и (или) неопределенность (класс, разряд): Класс точности - средний | Класс точности - средний | Нет | 858
000000042291 | Поверка выезд | Весы электронные настольные | МК | 55369-13 | Диапазон измерений: НПВ до 30 кг, погрешность и (или) неопределенность (класс, разряд): Класс точности - средний | Класс точности - средний | Нет | 925.32
000000042291 | Поверка | Весы электронные настольные | МК | 55369-13 | Диапазон измерений: НПВ до 30 кг, погрешность и (или) неопределенность (класс, разряд): Класс точности - средний | Класс точности - средний | Нет | 925.32
000000042399 | Поверка выезд | Весы электронные настольные | МК | 55369-13 | Диапазон измерений: НПВ до 30 кг, погрешность и (или) неопределенность (класс, разряд): Класс точности - средний | Класс точности - средний | Нет | 948
000000042399 | Поверка | Весы электронные настольные | МК | 55369-13 | Диапазон измерений: НПВ до 30 кг, погрешность и (или) неопределенность (класс, разряд): Класс точности - средний | Класс точности - средний | Нет | 948
000000044386 | Поверка | Весы электронные настольные | МК | 26646-04 | Диапазон измерений: НПВ до 30 кг, погрешность и (или) неопределенность (класс, разряд): Класс точности - средний | Класс точности - средний | Нет | 948
000000044386 | Поверка выезд | Весы электронные настольные | МК | 26646-04 | Диапазон измерений: НПВ до 30 кг, погрешность и (или) неопределенность (класс, разряд): Класс точности - средний | Класс точности - средний | Нет | 948
000000044389 | Поверка | Весы электронные настольные | МК | 26646-04 | Диапазон измерений: НПВ до 30 кг, погрешность и (или) неопределенность (класс, разряд): Класс точности - средний | Класс точности - средний | Нет | 948
000000044389 | Поверка выезд | Весы электронные настольные | МК | 26646-04 | Диапазон измерений: НПВ до 30 кг, погрешность и (или) неопределенность (класс, разряд): Класс точности - средний | Класс точности - средний | Нет | 948
000000044390 | Поверка | Весы электронные настольные | МК | 55369-13 | Диапазон измерений: НПВ до 30 кг, погрешность и (или) неопределенность (класс, разряд): Класс точности - средний | Класс точности - средний | Нет | 948
000000044390 | Поверка выезд | Весы электронные настольные | МК | 55369-13 | Диапазон измерений: НПВ до 30 кг, погрешность и (или) неопределенность (класс, разряд): Класс точности - средний | Класс точности - средний | Нет | 948
000000044391 | Поверка | Весы электронные настольные | МК | 55369-13 | Диапазон измерений: НПВ до 30 кг, погрешность и (или) неопределенность (класс, разряд): Класс точности - средний | Класс точности - средний | Нет | 948
000000044391 | Поверка выезд | Весы электронные настольные | МК | 55369-13 | Диапазон измерений: НПВ до 30 кг, погрешность и (или) неопределенность (класс, разряд): Класс точности - средний | Класс точности - средний | Нет | 948
000000045208 | Поверка выезд | Весы электронные настольные | МК | 26646-04 | Диапазон измерений: НПВ до 30 кг, погрешность и (или) неопределенность (класс, разряд): Класс точности - средний | Класс точности - средний | Нет | 948
000000045208 | Поверка | Весы электронные настольные | МК | 26646-04 | Диапазон измерений: НПВ до 30 кг, погрешность и (или) неопределенность (класс, разряд): Класс точности - средний | Класс точности - средний | Нет | 948
000000045494 | Поверка | Весы электронные настольные | SWN | 65054-16 | Диапазон измерений: НПВ до 30 кг, погрешность и (или) неопределенность (класс, разряд): Класс точности - средний | Класс точности - средний | Нет | 925.32
000000045494 | Поверка выезд | Весы электронные настольные | SWN | 65054-16 | Диапазон измерений: НПВ до 30 кг, погрешность и (или) неопределенность (класс, разряд): Класс точности - средний | Класс точности - средний | Нет | 925.32
000000034068 | Поверка | Весы электронные настольные для новорожденных и детей до полутора лет | ВЭНд-01-"Малыш"-15-С-5-А-Рм | 22772-12 | Диапазон измерений: НПВ до 30 кг, погрешность и (или) неопределенность (класс, разряд): Класс точности - средний | Класс точности - средний | Нет | 858
000000034068 | Поверка выезд | Весы электронные настольные для новорожденных и детей до полутора лет | ВЭНд-01-"Малыш"-15-С-5-А-Рм | 22772-12 | Диапазон измерений: НПВ до 30 кг, погрешность и (или) неопределенность (класс, разряд): Класс точности - средний | Класс точности - средний | Нет | 858
000000042439 | Поверка выезд | Весы электронные настольные для новорожденных и детей до полутора лет | ВЭНд-01-\Малыш\ | 22772-02 | Диапазон измерений: НПВ до 30 кг, погрешность и (или) неопределенность (класс, разряд): Класс точности - средний | Класс точности - средний | Нет | 858
000000042439 | Поверка | Весы электронные настольные для новорожденных и детей до полутора лет | ВЭНд-01-\Малыш\ | 22772-02 | Диапазон измерений: НПВ до 30 кг, погрешность и (или) неопределенность (класс, разряд): Класс точности - средний | Класс точности - средний | Нет | 858
000000042440 | Поверка выезд | Весы электронные настольные для новорожденных и детей до полутора лет | ВЭНд-01-\Малыш\ | 22772-02 | Диапазон измерений: НПВ до 30 кг, погрешность и (или) неопределенность (класс, разряд): Класс точности - средний | Класс точности - средний | Нет | 948
000000042440 | Поверка | Весы электронные настольные для новорожденных и детей до полутора лет | ВЭНд-01-\Малыш\ | 22772-02 | Диапазон измерений: НПВ до 30 кг, погрешность и (или) неопределенность (класс, разряд): Класс точности - средний | Класс точности - средний | Нет | 948
000000044714 | Поверка выезд | Весы электронные настольные для новорожденных и детей до полутора лет | ВЭНд-01-\Малыш\ | 22772-12 | Диапазон измерений: НПВ до 30 кг, погрешность и (или) неопределенность (класс, разряд): Класс точности - средний | Класс точности - средний | Нет | 948
000000044714 | Поверка | Весы электронные настольные для новорожденных и детей до полутора лет | ВЭНд-01-\Малыш\ | 22772-12 | Диапазон измерений: НПВ до 30 кг, погрешность и (или) неопределенность (класс, разряд): Класс точности - средний | Класс точности - средний | Нет | 948
000000045346 | Поверка выезд | Весы электронные настольные для новорожденных и детей до полутора лет | ВЭНд-01-\Малыш\ | 22772-07 | Диапазон измерений: НПВ до 30 кг, погрешность и (или) неопределенность (класс, разряд): Класс точности - средний | Класс точности - средний | Нет | 948
000000045346 | Поверка | Весы электронные настольные для новорожденных и детей до полутора лет | ВЭНд-01-\Малыш\ | 22772-07 | Диапазон измерений: НПВ до 30 кг, погрешность и (или) неопределенность (класс, разряд): Класс точности - средний | Класс точности - средний | Нет | 948
000000045458 | Поверка выезд | Весы электронные настольные для новорожденных и детей до полутора лет | ВЭНд-01-\Малыш\ | 22772-07 | Диапазон измерений: НПВ до 30 кг, погрешность и (или) неопределенность (класс, разряд): Класс точности - средний | Класс точности - средний | Нет | 858
000000045458 | Поверка | Весы электронные настольные для новорожденных и детей до полутора лет | ВЭНд-01-\Малыш\ | 22772-07 | Диапазон измерений: НПВ до 30 кг, погрешность и (или) неопределенность (класс, разряд): Класс точности - средний | Класс точности - средний | Нет | 858
000000045792 | Поверка | Весы электронные настольные для новорожденных и детей до полутора лет | ВЭНд-01-\Малыш\ | 22772-02 | Диапазон измерений: НПВ от 30 кг до 150 кг, погрешность и (или) неопределенность (класс, разряд): Класс точности - средний | Класс точности - средний | Нет | 1350
000000045792 | Поверка выезд | Весы электронные настольные для новорожденных и детей до полутора лет | ВЭНд-01-\Малыш\ | 22772-02 | Диапазон измерений: НПВ от 30 кг до 150 кг, погрешность и (или) неопределенность (класс, разряд): Класс точности - средний | Класс точности - средний | Нет | 1350
000000036688 | Поверка выезд | Весы электронные настольные многодиапазонные | ВНМ-3/6 | 26815-04 | Диапазон измерений: НПВ до 30 кг, погрешность и (или) неопределенность (класс, разряд): Класс точности - средний | Класс точности - средний | Нет | 948
000000036688 | Поверка | Весы электронные настольные многодиапазонные | ВНМ-3/6 | 26815-04 | Диапазон измерений: НПВ до 30 кг, погрешность и (или) неопределенность (класс, разряд): Класс точности - средний | Класс точности - средний | Нет | 948
000000015940 | Поверка выезд | Весы электронные настольные универсальные | ВНУ-2/15 | 13607-93 | Диапазон измерений: НПВ до 30 кг, погрешность и (или) неопределенность (класс, разряд): Класс точности - средний | Класс точности - средний | Нет | 948
000000015940 | Поверка | Весы электронные настольные универсальные | ВНУ-2/15 | 13607-93 | Диапазон измерений: НПВ до 30 кг, погрешность и (или) неопределенность (класс, разряд): Класс точности - средний | Класс точности - средний | Нет | 948
000000018492 | Поверка | Весы электронные настольные универсальные | ВНУ-2/15 | 13607-03 | Диапазон измерений: НПВ до 30 кг, погрешность и (или) неопределенность (класс, разряд): Класс точности - средний | Класс точности - средний | Да | 1017.13
000000018492 | Поверка выезд | Весы электронные настольные универсальные | ВНУ-2/15 | 13607-03 | Диапазон измерений: НПВ до 30 кг, погрешность и (или) неопределенность (класс, разряд): Класс точности - средний | Класс точности - средний | Да | 1017.13
000000020974 | Поверка | Весы электронные неавтоматического действия | Pioneer | 55924-13 | Диапазон измерений: НПВ до 60 кг, погрешность и (или) неопределенность (класс, разряд): Класс точности - высокий | Класс точности - высокий | Да | 2013.07
000000020974 | Поверка выезд | Весы электронные неавтоматического действия | Pioneer | 55924-13 | Диапазон измерений: НПВ до 60 кг, погрешность и (или) неопределенность (класс, разряд): Класс точности - высокий | Класс точности - высокий | Да | 2013.07
000000034563 | Поверка выезд | Весы электронные неавтоматического действия | Pioneer | 73104-18 | Диапазон измерений: НПВ до 5000 г, погрешность и (или) неопределенность (класс, разряд): Класс точности - специальный | Класс точности - специальный | Нет | 2499
000000034563 | Поверка | Весы электронные неавтоматического действия | Pioneer | 73104-18 | Диапазон измерений: НПВ до 5000 г, погрешность и (или) неопределенность (класс, разряд): Класс точности - специальный | Класс точности - специальный | Нет | 2499
000000034922 | Поверка | Весы электронные неавтоматического действия | Pioneer | 55924-13 | Диапазон измерений: НПВ до 5000 г, погрешность и (или) неопределенность (класс, разряд): Класс точности - специальный | Класс точности - специальный | Нет | 2499
000000034922 | Поверка выезд | Весы электронные неавтоматического действия | Pioneer | 55924-13 | Диапазон измерений: НПВ до 5000 г, погрешность и (или) неопределенность (класс, разряд): Класс точности - специальный | Класс точности - специальный | Нет | 2499
000000037869 | Поверка выезд | Весы электронные неавтоматического действия | Adventurer | 57928-14 | Диапазон измерений: НПВ до 1000 г, погрешность и (или) неопределенность (класс, разряд): Класс точности - специальный | Класс точности - специальный | Да | 2500.48
000000037869 | Поверка | Весы электронные неавтоматического действия | Adventurer | 57928-14 | Диапазон измерений: НПВ до 1000 г, погрешность и (или) неопределенность (класс, разряд): Класс точности - специальный | Класс точности - специальный | Да | 2500.48
000000039031 | Поверка | Весы электронные неавтоматического действия | Scout | 64467-16 | Диапазон измерений: НПВ до 60 кг, погрешность и (или) неопределенность (класс, разряд): Класс точности - высокий | Класс точности - высокий | Нет | 2013
000000039031 | Поверка выезд | Весы электронные неавтоматического действия | Scout | 64467-16 | Диапазон измерений: НПВ до 60 кг, погрешность и (или) неопределенность (класс, разряд): Класс точности - высокий | Класс точности - высокий | Нет | 2013
000000039173 | Поверка выезд | Весы электронные неавтоматического действия | Scout | 64467-16 | Диапазон измерений: НПВ до 60 кг, погрешность и (или) неопределенность (класс, разряд): Класс точности - высокий | Класс точности - высокий | Нет | 2013
000000039173 | Поверка | Весы электронные неавтоматического действия | Scout | 64467-16 | Диапазон измерений: НПВ до 60 кг, погрешность и (или) неопределенность (класс, разряд): Класс точности - высокий | Класс точности - высокий | Нет | 2013
000000039751 | Поверка | Весы электронные неавтоматического действия | Scout | 64467-16 | Диапазон измерений: НПВ до 5000 г, погрешность и (или) неопределенность (класс, разряд): Класс точности - специальный | Класс точности - специальный | Нет | 2499
000000039751 | Поверка выезд | Весы электронные неавтоматического действия | Scout | 64467-16 | Диапазон измерений: НПВ до 5000 г, погрешность и (или) неопределенность (класс, разряд): Класс точности - специальный | Класс точности - специальный | Нет | 2499
000000040746 | Поверка выезд | Весы электронные неавтоматического действия | Navigator | 68361-17 | Диапазон измерений: НПВ до 30 кг, погрешность и (или) неопределенность (класс, разряд): Класс точности - средний | Класс точности - средний | Нет | 925.32
000000040746 | Поверка | Весы электронные неавтоматического действия | Navigator | 68361-17 | Диапазон измерений: НПВ до 30 кг, погрешность и (или) неопределенность (класс, разряд): Класс точности - средний | Класс точности - средний | Нет | 925.32
000000041195 | Поверка выезд | Весы электронные неавтоматического действия | Pioneer | 55924-13 | Диапазон измерений: НПВ до 5000 г, погрешность и (или) неопределенность (класс, разряд): Класс точности - специальный | Класс точности - специальный | Нет | 2499
000000041195 | Поверка | Весы электронные неавтоматического действия | Pioneer | 55924-13 | Диапазон измерений: НПВ до 5000 г, погрешность и (или) неопределенность (класс, разряд): Класс точности - специальный | Класс точности - специальный | Нет | 2499
000000045159 | Поверка выезд | Весы электронные неавтоматического действия | Adventurer | 57928-14 | Диапазон измерений: НПВ до 5000 г, погрешность и (или) неопределенность (класс, разряд): Класс точности - специальный | Класс точности - специальный | Нет | 2499
000000045159 | Поверка | Весы электронные неавтоматического действия | Adventurer | 57928-14 | Диапазон измерений: НПВ до 5000 г, погрешность и (или) неопределенность (класс, разряд): Класс точности - специальный | Класс точности - специальный | Нет | 2499
000000045499 | Поверка | Весы электронные неавтоматического действия | Navigator | 68361-17 | Диапазон измерений: НПВ до 60 кг, погрешность и (или) неопределенность (класс, разряд): Класс точности - высокий | Класс точности - высокий | Нет | 2013.07
000000045499 | Поверка выезд | Весы электронные неавтоматического действия | Navigator | 68361-17 | Диапазон измерений: НПВ до 60 кг, погрешность и (или) неопределенность (класс, разряд): Класс точности - высокий | Класс точности - высокий | Нет | 2013.07
000000045585 | Поверка | Весы электронные неавтоматического действия | Pioneer | 73104-18 | Диапазон измерений: НПВ до 1000 г, погрешность и (или) неопределенность (класс, разряд): Класс точности - специальный | Класс точности - специальный | Нет | 2500.48
000000045585 | Поверка выезд | Весы электронные неавтоматического действия | Pioneer | 73104-18 | Диапазон измерений: НПВ до 1000 г, погрешность и (или) неопределенность (класс, разряд): Класс точности - специальный | Класс точности - специальный | Нет | 2500.48
000000030951 | Поверка | Весы электронные неавтоматического действия Pioneer | PA213С | 55924-13 | Диапазон измерений: (0,02-210) г, погрешность и (или) неопределенность (класс, разряд): КТ1 | КТ1 | Нет | 2499
000000030951 | Поверка выезд | Весы электронные неавтоматического действия Pioneer | PA213С | 55924-13 | Диапазон измерений: (0,02-210) г, погрешность и (или) неопределенность (класс, разряд): КТ1 | КТ1 | Нет | 2499
000000031162 | Поверка выезд | Весы электронные неавтоматического действия Pioneer | PA512 | 55924-13 | Диапазон измерений: от 0,5 г до 510 г, погрешность и (или) неопределенность (класс, разряд): ПГ ± 0,2 г, класс точности высокий (II); | ПГ ± 0,2 г, класс точности высокий (II); | Нет | 2013
000000031162 | Поверка | Весы электронные неавтоматического действия Pioneer | PA512 | 55924-13 | Диапазон измерений: от 0,5 г до 510 г, погрешность и (или) неопределенность (класс, разряд): ПГ ± 0,2 г, класс точности высокий (II); | ПГ ± 0,2 г, класс точности высокий (II); | Нет | 2013
000000020975 | Поверка выезд | Весы электронные передвижные | ВП | 51915-12 | Диапазон измерений: НПВ до 30 кг, погрешность и (или) неопределенность (класс, разряд): Класс точности - средний | Класс точности - средний | Да | 925.32
000000020975 | Поверка | Весы электронные передвижные | ВП | 51915-12 | Диапазон измерений: НПВ до 30 кг, погрешность и (или) неопределенность (класс, разряд): Класс точности - средний | Класс точности - средний | Да | 925.32
000000020976 | Поверка | Весы электронные передвижные | ВЭП | 24884-08 | Диапазон измерений: НПВ от 30 кг до 150 кг, погрешность и (или) неопределенность (класс, разряд): Класс точности - средний | Класс точности - средний | Да | 1455.1
000000020976 | Поверка выезд | Весы электронные передвижные | ВЭП | 24884-08 | Диапазон измерений: НПВ от 30 кг до 150 кг, погрешность и (или) неопределенность (класс, разряд): Класс точности - средний | Класс точности - средний | Да | 1455.1
000000020979 | Поверка выезд | Весы электронные передвижные | ВЭП | 24884-08 | Диапазон измерений: НПВ от 600 кг до 5000 кг, погрешность и (или) неопределенность (класс, разряд): Класс точности - средний | Класс точности - средний | Да | 3884.89
000000020979 | Поверка | Весы электронные передвижные | ВЭП | 24884-08 | Диапазон измерений: НПВ от 600 кг до 5000 кг, погрешность и (или) неопределенность (класс, разряд): Класс точности - средний | Класс точности - средний | Да | 3884.89
000000046756 | Поверка | Весы электронные передвижные | ВП | 51915-12 | Диапазон измерений: НПВ от 30 до 150 кг, погрешность и (или) неопределенность (класс, разряд): Средний класс точности | Средний класс точности | Нет | 1350
000000046756 | Поверка выезд | Весы электронные передвижные | ВП | 51915-12 | Диапазон измерений: НПВ от 30 до 150 кг, погрешность и (или) неопределенность (класс, разряд): Средний класс точности | Средний класс точности | Нет | 1350
000000038248 | Поверка | Весы электронные печатающие | ВПМ | 35450-12 | Диапазон измерений: НПВ до 30 кг, погрешность и (или) неопределенность (класс, разряд): Класс точности - средний | Класс точности - средний | Нет | 1767
000000038248 | Поверка выезд | Весы электронные печатающие | ВПМ | 35450-12 | Диапазон измерений: НПВ до 30 кг, погрешность и (или) неопределенность (класс, разряд): Класс точности - средний | Класс точности - средний | Нет | 1767
000000044753 | Поверка выезд | Весы электронные печатающие | ВПМ | 35450-12 | Диапазон измерений: НПВ до 30 кг, погрешность и (или) неопределенность (класс, разряд): Класс точности - средний | Класс точности - средний | Нет | 948
000000044753 | Поверка | Весы электронные печатающие | ВПМ | 35450-12 | Диапазон измерений: НПВ до 30 кг, погрешность и (или) неопределенность (класс, разряд): Класс точности - средний | Класс точности - средний | Нет | 948
000000000358 | Поверка выезд | Весы электронные платформенные | ВП | 21440-11 | Диапазон измерений: НПВ от 600 кг до 5000 кг, погрешность и (или) неопределенность (класс, разряд): Класс точности - средний | Класс точности - средний | Да | 3884.89
000000000358 | Поверка | Весы электронные платформенные | ВП | 21440-11 | Диапазон измерений: НПВ от 600 кг до 5000 кг, погрешность и (или) неопределенность (класс, разряд): Класс точности - средний | Класс точности - средний | Да | 3884.89
000000016414 | Поверка | Весы электронные платформенные | SA-15 | 16208-97 | Диапазон измерений: НПВ до 30 кг, погрешность и (или) неопределенность (класс, разряд): Класс точности - средний | Класс точности - средний | Нет | 858
000000016414 | Поверка выезд | Весы электронные платформенные | SA-15 | 16208-97 | Диапазон измерений: НПВ до 30 кг, погрешность и (или) неопределенность (класс, разряд): Класс точности - средний | Класс точности - средний | Нет | 858
000000020983 | Поверка выезд | Весы электронные платформенные | Штрих М ВП | 21885-01 | Диапазон измерений: НПВ от 30 кг до 150 кг, погрешность и (или) неопределенность (класс, разряд): Класс точности - средний | Класс точности - средний | Да | 1455.1
000000020983 | Поверка | Весы электронные платформенные | Штрих М ВП | 21885-01 | Диапазон измерений: НПВ от 30 кг до 150 кг, погрешность и (или) неопределенность (класс, разряд): Класс точности - средний | Класс точности - средний | Да | 1455.1
000000021000 | Поверка выезд | Весы электронные платформенные | Штрих МПБ | 36610-07 | Диапазон измерений: НПВ от 150 кг до 600 кг, погрешность и (или) неопределенность (класс, разряд): Класс точности - средний | Класс точности - средний | Да | 1744.64
000000021000 | Поверка | Весы электронные платформенные | Штрих МПБ | 36610-07 | Диапазон измерений: НПВ от 150 кг до 600 кг, погрешность и (или) неопределенность (класс, разряд): Класс точности - средний | Класс точности - средний | Да | 1744.64
000000021003 | Поверка выезд | Весы электронные платформенные | 4Д | 51239-12 | Диапазон измерений: НПВ от 150 кг до 600 кг, погрешность и (или) неопределенность (класс, разряд): Класс точности - средний | Класс точности - средний | Да | 1744.64
000000021003 | Поверка | Весы электронные платформенные | 4Д | 51239-12 | Диапазон измерений: НПВ от 150 кг до 600 кг, погрешность и (или) неопределенность (класс, разряд): Класс точности - средний | Класс точности - средний | Да | 1744.64
000000021010 | Поверка выезд | Весы электронные платформенные | Штрих МП | 30229-05 | Диапазон измерений: НПВ от 30 кг до 150 кг, погрешность и (или) неопределенность (класс, разряд): Класс точности - средний | Класс точности - средний | Да | 1455.1
000000021010 | Поверка | Весы электронные платформенные | Штрих МП | 30229-05 | Диапазон измерений: НПВ от 30 кг до 150 кг, погрешность и (или) неопределенность (класс, разряд): Класс точности - средний | Класс точности - средний | Да | 1455.1
000000021011 | Поверка выезд | Весы электронные платформенные | Штрих МП | 30229-05 | Диапазон измерений: НПВ до 30 кг, погрешность и (или) неопределенность (класс, разряд): Класс точности - средний | Класс точности - средний | Да | 1017.13
000000021011 | Поверка | Весы электронные платформенные | Штрих МП | 30229-05 | Диапазон измерений: НПВ до 30 кг, погрешность и (или) неопределенность (класс, разряд): Класс точности - средний | Класс точности - средний | Да | 1017.13
000000021012 | Поверка | Весы электронные платформенные | Штрих МП | 30229-05 | Диапазон измерений: НПВ от 150 кг до 600 кг, погрешность и (или) неопределенность (класс, разряд): Класс точности - средний | Класс точности - средний | Да | 1744.64
000000021012 | Поверка выезд | Весы электронные платформенные | Штрих МП | 30229-05 | Диапазон измерений: НПВ от 150 кг до 600 кг, погрешность и (или) неопределенность (класс, разряд): Класс точности - средний | Класс точности - средний | Да | 1744.64
000000021013 | Поверка выезд | Весы электронные платформенные | Штрих МП | 30229-05 | Диапазон измерений: НПВ от 600 кг до 5000 кг, погрешность и (или) неопределенность (класс, разряд): Класс точности - средний | Класс точности - средний | Да | 3884.89
000000021013 | Поверка | Весы электронные платформенные | Штрих МП | 30229-05 | Диапазон измерений: НПВ от 600 кг до 5000 кг, погрешность и (или) неопределенность (класс, разряд): Класс точности - средний | Класс точности - средний | Да | 3884.89
000000021015 | Поверка выезд | Весы электронные платформенные | Штрих МПБ | 36610-07 | Диапазон измерений: НПВ от 600 кг до 5000 кг, погрешность и (или) неопределенность (класс, разряд): Класс точности - средний | Класс точности - средний | Да | 3884.89
000000021015 | Поверка | Весы электронные платформенные | Штрих МПБ | 36610-07 | Диапазон измерений: НПВ от 600 кг до 5000 кг, погрешность и (или) неопределенность (класс, разряд): Класс точности - средний | Класс точности - средний | Да | 3884.89
000000021027 | Поверка | Весы электронные платформенные | ВЭП | 25215-03 | Диапазон измерений: НПВ от 600 кг до 5000 кг, погрешность и (или) неопределенность (класс, разряд): Класс точности - средний | Класс точности - средний | Да | 3884.89
000000021027 | Поверка выезд | Весы электронные платформенные | ВЭП | 25215-03 | Диапазон измерений: НПВ от 600 кг до 5000 кг, погрешность и (или) неопределенность (класс, разряд): Класс точности - средний | Класс точности - средний | Да | 3884.89
000000021028 | Поверка | Весы электронные платформенные | Штрих МП | 46086-11 | Диапазон измерений: НПВ от 150 кг до 600 кг, погрешность и (или) неопределенность (класс, разряд): Класс точности - средний | Класс точности - средний | Да | 1744.64
000000021028 | Поверка выезд | Весы электронные платформенные | Штрих МП | 46086-11 | Диапазон измерений: НПВ от 150 кг до 600 кг, погрешность и (или) неопределенность (класс, разряд): Класс точности - средний | Класс точности - средний | Да | 1744.64
000000021029 | Поверка | Весы электронные платформенные | Штрих МП | 46086-11 | Диапазон измерений: НПВ от 30 кг до 150 кг, погрешность и (или) неопределенность (класс, разряд): Класс точности - средний | Класс точности - средний | Да | 1455.1
000000021029 | Поверка выезд | Весы электронные платформенные | Штрих МП | 46086-11 | Диапазон измерений: НПВ от 30 кг до 150 кг, погрешность и (или) неопределенность (класс, разряд): Класс точности - средний | Класс точности - средний | Да | 1455.1
000000021037 | Поверка выезд | Весы электронные платформенные | Штрих МП | 46086-11 | Диапазон измерений: НПВ до 30 кг, погрешность и (или) неопределенность (класс, разряд): Класс точности - средний | Класс точности - средний | Да | 1017.13
000000021037 | Поверка | Весы электронные платформенные | Штрих МП | 46086-11 | Диапазон измерений: НПВ до 30 кг, погрешность и (или) неопределенность (класс, разряд): Класс точности - средний | Класс точности - средний | Да | 1017.13
000000021048 | Поверка выезд | Весы электронные платформенные | Штрих М ВП | 21885-01 | Диапазон измерений: НПВ от 150 кг до 600 кг, погрешность и (или) неопределенность (класс, разряд): Класс точности - средний | Класс точности - средний | Да | 1744.64
000000021048 | Поверка | Весы электронные платформенные | Штрих М ВП | 21885-01 | Диапазон измерений: НПВ от 150 кг до 600 кг, погрешность и (или) неопределенность (класс, разряд): Класс точности - средний | Класс точности - средний | Да | 1744.64
000000021049 | Поверка выезд | Весы электронные платформенные | Штрих М ВП | 21885-01 | Диапазон измерений: НПВ от 600 кг до 5000 кг, погрешность и (или) неопределенность (класс, разряд): Класс точности - средний | Класс точности - средний | Да | 3884.89
000000021049 | Поверка | Весы электронные платформенные | Штрих М ВП | 21885-01 | Диапазон измерений: НПВ от 600 кг до 5000 кг, погрешность и (или) неопределенность (класс, разряд): Класс точности - средний | Класс точности - средний | Да | 3884.89
000000036455 | Поверка выезд | Весы электронные платформенные | ВП | 69451-17 | Диапазон измерений: НПВ от 600 кг до 5000 кг, погрешность и (или) неопределенность (класс, разряд): Класс точности - средний | Класс точности - средний | Нет | 3549
000000036455 | Поверка | Весы электронные платформенные | ВП | 69451-17 | Диапазон измерений: НПВ от 600 кг до 5000 кг, погрешность и (или) неопределенность (класс, разряд): Класс точности - средний | Класс точности - средний | Нет | 3549
000000037348 | Поверка | Весы электронные платформенные | Штрих МП | 65444-16 | Диапазон измерений: НПВ от 30 кг до 150 кг, погрешность и (или) неопределенность (класс, разряд): Класс точности - средний | Класс точности - средний | Да | 1455.1
000000037348 | Поверка выезд | Весы электронные платформенные | Штрих МП | 65444-16 | Диапазон измерений: НПВ от 30 кг до 150 кг, погрешность и (или) неопределенность (класс, разряд): Класс точности - средний | Класс точности - средний | Да | 1455.1
000000037408 | Поверка | Весы электронные платформенные | Штрих МП | 46086-11 | Диапазон измерений: НПВ от 30 кг до 150 кг, погрешность и (или) неопределенность (класс, разряд): Класс точности - средний | Класс точности - средний | Нет | 1350
000000037408 | Поверка выезд | Весы электронные платформенные | Штрих МП | 46086-11 | Диапазон измерений: НПВ от 30 кг до 150 кг, погрешность и (или) неопределенность (класс, разряд): Класс точности - средний | Класс точности - средний | Нет | 1350
000000039984 | Поверка | Весы электронные платформенные | FG | 34156-07 | Диапазон измерений: НПВ до 30 кг, погрешность и (или) неопределенность (класс, разряд): Класс точности - средний | Класс точности - средний | Нет | 925.32
000000039984 | Поверка выезд | Весы электронные платформенные | FG | 34156-07 | Диапазон измерений: НПВ до 30 кг, погрешность и (или) неопределенность (класс, разряд): Класс точности - средний | Класс точности - средний | Нет | 925.32
000000039986 | Поверка выезд | Весы электронные платформенные | FG | 34156-07 | Диапазон измерений: НПВ от 150 кг до 600 кг, погрешность и (или) неопределенность (класс, разряд): Класс точности - средний | Класс точности - средний | Нет | 1744.64
000000039986 | Поверка | Весы электронные платформенные | FG | 34156-07 | Диапазон измерений: НПВ от 150 кг до 600 кг, погрешность и (или) неопределенность (класс, разряд): Класс точности - средний | Класс точности - средний | Нет | 1744.64
000000041974 | Поверка выезд | Весы электронные платформенные | EA и EB | 18050-98 | Диапазон измерений: НПВ до 60 кг, погрешность и (или) неопределенность (класс, разряд): Класс точности - высокий | Класс точности - высокий | Нет | 2013
000000041974 | Поверка | Весы электронные платформенные | EA и EB | 18050-98 | Диапазон измерений: НПВ до 60 кг, погрешность и (или) неопределенность (класс, разряд): Класс точности - высокий | Класс точности - высокий | Нет | 2013
000000042335 | Поверка | Весы электронные платформенные | ВП | 21440-01 | Диапазон измерений: НПВ от 600 кг до 5000 кг, погрешность и (или) неопределенность (класс, разряд): Класс точности - средний | Класс точности - средний | Нет | 3884.89
000000042335 | Поверка выезд | Весы электронные платформенные | ВП | 21440-01 | Диапазон измерений: НПВ от 600 кг до 5000 кг, погрешность и (или) неопределенность (класс, разряд): Класс точности - средний | Класс точности - средний | Нет | 3884.89
000000043070 | Поверка выезд | Весы электронные платформенные | ВП | 69451-17 | Диапазон измерений: НПВ до 30 кг, погрешность и (или) неопределенность (класс, разряд): Класс точности - средний | Класс точности - средний | Нет | 948
000000043070 | Поверка | Весы электронные платформенные | ВП | 69451-17 | Диапазон измерений: НПВ до 30 кг, погрешность и (или) неопределенность (класс, разряд): Класс точности - средний | Класс точности - средний | Нет | 948
000000045745 | Поверка | Весы электронные платформенные | Штрих МП | 46086-11 | Диапазон измерений: НПВ от 30 кг до 150 кг, погрешность и (или) неопределенность (класс, разряд): Класс точности - средний | Класс точности - средний | Нет | 1350
000000045745 | Поверка выезд | Весы электронные платформенные | Штрих МП | 46086-11 | Диапазон измерений: НПВ от 30 кг до 150 кг, погрешность и (или) неопределенность (класс, разряд): Класс точности - средний | Класс точности - средний | Нет | 1350
000000047586 | Поверка выезд | Весы электронные платформенные | Штрих МП | 65444-16 | Диапазон измерений: НПВ от 30 до 150 кг, погрешность и (или) неопределенность (класс, разряд): Класс точности - средний | Класс точности - средний | Нет | 1350
000000047586 | Поверка | Весы электронные платформенные | Штрих МП | 65444-16 | Диапазон измерений: НПВ от 30 до 150 кг, погрешность и (или) неопределенность (класс, разряд): Класс точности - средний | Класс точности - средний | Нет | 1350
000000018555 | Поверка выезд | Весы электронные подвесные | ВНТ | 19882-00 | Диапазон измерений: НПВ до 30 кг, погрешность и (или) неопределенность (класс, разряд): Класс точности - средний | Класс точности - средний | Да | 1017.13
000000018555 | Поверка | Весы электронные подвесные | ВНТ | 19882-00 | Диапазон измерений: НПВ до 30 кг, погрешность и (или) неопределенность (класс, разряд): Класс точности - средний | Класс точности - средний | Да | 1017.13
000000021053 | Поверка | Весы электронные подвесные | ВНТ | 19882-09 |  |  | Да | 798.14
000000021053 | Поверка выезд | Весы электронные подвесные | ВНТ | 19882-09 |  |  | Да | 798.14
000000038722 | Поверка выезд | Весы электронные подвесные | ВНТ | 19882-09 | Диапазон измерений: НПВ до 30 кг, погрешность и (или) неопределенность (класс, разряд): Класс точности - средний | Класс точности - средний | Нет | 948
000000038722 | Поверка | Весы электронные подвесные | ВНТ | 19882-09 | Диапазон измерений: НПВ до 30 кг, погрешность и (или) неопределенность (класс, разряд): Класс точности - средний | Класс точности - средний | Нет | 948
000000044182 | Поверка выезд | Весы электронные подвесные | ВНТ | 19882-00 | Диапазон измерений: НПВ до 30 кг, погрешность и (или) неопределенность (класс, разряд): Класс точности - средний | Класс точности - средний | Нет | 948
000000044182 | Поверка | Весы электронные подвесные | ВНТ | 19882-00 | Диапазон измерений: НПВ до 30 кг, погрешность и (или) неопределенность (класс, разряд): Класс точности - средний | Класс точности - средний | Нет | 948
000000016184 | Поверка | Весы электронные почтовые | ВЭП | 32375-06 | Диапазон измерений: НПВ от 30 кг до 150 кг, погрешность и (или) неопределенность (класс, разряд): Класс точности - средний | Класс точности - средний | Нет | 1350
000000016184 | Поверка выезд | Весы электронные почтовые | ВЭП | 32375-06 | Диапазон измерений: НПВ от 30 кг до 150 кг, погрешность и (или) неопределенность (класс, разряд): Класс точности - средний | Класс точности - средний | Нет | 1350
000000016825 | Поверка выезд | Весы электронные почтовые | ВЭП | 32375-06 | Диапазон измерений: НПВ от 150 кг до 600 кг, погрешность и (или) неопределенность (класс, разряд): Класс точности - средний | Класс точности - средний | Нет | 1599
000000016825 | Поверка | Весы электронные почтовые | ВЭП | 32375-06 | Диапазон измерений: НПВ от 150 кг до 600 кг, погрешность и (или) неопределенность (класс, разряд): Класс точности - средний | Класс точности - средний | Нет | 1599
000000021058 | Поверка выезд | Весы электронные почтовые | PS5000 RUS, Paket 50 | 30442-05 | Диапазон измерений: НПВ от 30 кг до 150 кг, погрешность и (или) неопределенность (класс, разряд): Класс точности - средний | Класс точности - средний | Да | 1455.1
000000021058 | Поверка | Весы электронные почтовые | PS5000 RUS, Paket 50 | 30442-05 | Диапазон измерений: НПВ от 30 кг до 150 кг, погрешность и (или) неопределенность (класс, разряд): Класс точности - средний | Класс точности - средний | Да | 1455.1
000000021059 | Поверка выезд | Весы электронные почтовые | PS5000 RUS, Paket 50 | 30442-05 | Диапазон измерений: НПВ до 30 кг, погрешность и (или) неопределенность (класс, разряд): Класс точности - средний | Класс точности - средний | Да | 1017.13
000000021059 | Поверка | Весы электронные почтовые | PS5000 RUS, Paket 50 | 30442-05 | Диапазон измерений: НПВ до 30 кг, погрешность и (или) неопределенность (класс, разряд): Класс точности - средний | Класс точности - средний | Да | 1017.13
000000036294 | Поверка | Весы электронные почтовые | PS5000 RUS, Paket 50 | 30442-05 | Диапазон измерений: НПВ до 30 кг, погрешность и (или) неопределенность (класс, разряд): Класс точности - средний | Класс точности - средний | Нет | 948
000000036294 | Поверка выезд | Весы электронные почтовые | PS5000 RUS, Paket 50 | 30442-05 | Диапазон измерений: НПВ до 30 кг, погрешность и (или) неопределенность (класс, разряд): Класс точности - средний | Класс точности - средний | Нет | 948
000000040996 | Поверка выезд | Весы электронные почтовые | PS5000 RUS, Paket 50 | 30442-05 | Диапазон измерений: НПВ до 30 кг, погрешность и (или) неопределенность (класс, разряд): Класс точности - средний | Класс точности - средний | Нет | 948
000000040996 | Поверка | Весы электронные почтовые | PS5000 RUS, Paket 50 | 30442-05 | Диапазон измерений: НПВ до 30 кг, погрешность и (или) неопределенность (класс, разряд): Класс точности - средний | Класс точности - средний | Нет | 948
000000016416 | Поверка выезд | Весы электронные развесочные | ЭВР-15 | 17375-98 | Диапазон измерений: НПВ до 30 кг, погрешность и (или) неопределенность (класс, разряд): Класс точности - средний | Класс точности - средний | Нет | 858
000000016416 | Поверка | Весы электронные развесочные | ЭВР-15 | 17375-98 | Диапазон измерений: НПВ до 30 кг, погрешность и (или) неопределенность (класс, разряд): Класс точности - средний | Класс точности - средний | Нет | 858
000000035531 | Поверка выезд | Весы электронные с автономным питанием настольные для новорожденных | В1-15-\САША\ | 27276-14 | Диапазон измерений: НПВ до 30 кг, погрешность и (или) неопределенность (класс, разряд): Класс точности - средний | Класс точности - средний | Нет | 858
000000035531 | Поверка | Весы электронные с автономным питанием настольные для новорожденных | В1-15-\САША\ | 27276-14 | Диапазон измерений: НПВ до 30 кг, погрешность и (или) неопределенность (класс, разряд): Класс точности - средний | Класс точности - средний | Нет | 858
000000039699 | Поверка | Весы электронные с автономным питанием настольные для новорожденных | В1-15-\САША\ | 27276-04 | Диапазон измерений: НПВ до 30 кг, погрешность и (или) неопределенность (класс, разряд): Класс точности - средний | Класс точности - средний | Да | 925.32
000000039699 | Поверка выезд | Весы электронные с автономным питанием настольные для новорожденных | В1-15-\САША\ | 27276-04 | Диапазон измерений: НПВ до 30 кг, погрешность и (или) неопределенность (класс, разряд): Класс точности - средний | Класс точности - средний | Да | 925.32
000000039702 | Поверка выезд | Весы электронные с автономным питанием настольные для новорожденных | В1-15-\САША\ | 27276-04 | Диапазон измерений: НПВ до 30 кг, погрешность и (или) неопределенность (класс, разряд): Класс точности - средний | Класс точности - средний | Да | 925.32
000000039702 | Поверка | Весы электронные с автономным питанием настольные для новорожденных | В1-15-\САША\ | 27276-04 | Диапазон измерений: НПВ до 30 кг, погрешность и (или) неопределенность (класс, разряд): Класс точности - средний | Класс точности - средний | Да | 925.32
000000039723 | Поверка выезд | Весы электронные с автономным питанием настольные для новорожденных | В1-15-\САША\ | 27276-04 | Диапазон измерений: НПВ до 30 кг, погрешность и (или) неопределенность (класс, разряд): Класс точности - средний | Класс точности - средний | Нет | 858
000000039723 | Поверка | Весы электронные с автономным питанием настольные для новорожденных | В1-15-\САША\ | 27276-04 | Диапазон измерений: НПВ до 30 кг, погрешность и (или) неопределенность (класс, разряд): Класс точности - средний | Класс точности - средний | Нет | 858
000000042438 | Поверка | Весы электронные с автономным питанием настольные для новорожденных | В1-15-\САША\ | 27276-04 | Диапазон измерений: НПВ до 30 кг, погрешность и (или) неопределенность (класс, разряд): Класс точности - средний | Класс точности - средний | Нет | 948
000000042438 | Поверка выезд | Весы электронные с автономным питанием настольные для новорожденных | В1-15-\САША\ | 27276-04 | Диапазон измерений: НПВ до 30 кг, погрешность и (или) неопределенность (класс, разряд): Класс точности - средний | Класс точности - средний | Нет | 948
000000042444 | Поверка выезд | Весы электронные с автономным питанием настольные для новорожденных | В1-15-\САША\ | 27276-04 | Диапазон измерений: НПВ до 30 кг, погрешность и (или) неопределенность (класс, разряд): Класс точности - средний | Класс точности - средний | Нет | 858
000000042444 | Поверка | Весы электронные с автономным питанием настольные для новорожденных | В1-15-\САША\ | 27276-04 | Диапазон измерений: НПВ до 30 кг, погрешность и (или) неопределенность (класс, разряд): Класс точности - средний | Класс точности - средний | Нет | 858
000000044711 | Поверка выезд | Весы электронные с автономным питанием настольные для новорожденных | В1-15-\САША\ | 27276-14 | Диапазон измерений: НПВ до 30 кг, погрешность и (или) неопределенность (класс, разряд): Класс точности - средний | Класс точности - средний | Нет | 948
000000044711 | Поверка | Весы электронные с автономным питанием настольные для новорожденных | В1-15-\САША\ | 27276-14 | Диапазон измерений: НПВ до 30 кг, погрешность и (или) неопределенность (класс, разряд): Класс точности - средний | Класс точности - средний | Нет | 948
000000045471 | Поверка | Весы электронные с автономным питанием настольные для новорожденных | В1-15-\САША\ | 27276-04 | Диапазон измерений: НПВ до 30 кг, погрешность и (или) неопределенность (класс, разряд): Класс точности - средний | Класс точности - средний | Нет | 948
000000045471 | Поверка выезд | Весы электронные с автономным питанием настольные для новорожденных | В1-15-\САША\ | 27276-04 | Диапазон измерений: НПВ до 30 кг, погрешность и (или) неопределенность (класс, разряд): Класс точности - средний | Класс точности - средний | Нет | 948
000000045794 | Поверка выезд | Весы электронные с автономным питанием настольные для новорожденных | В1-15-\САША\ | 27276-04 | Диапазон измерений: НПВ от 30 кг до 150 кг, погрешность и (или) неопределенность (класс, разряд): Класс точности - средний | Класс точности - средний | Нет | 1350
000000045794 | Поверка | Весы электронные с автономным питанием настольные для новорожденных | В1-15-\САША\ | 27276-04 | Диапазон измерений: НПВ от 30 кг до 150 кг, погрешность и (или) неопределенность (класс, разряд): Класс точности - средний | Класс точности - средний | Нет | 1350
000000045795 | Поверка выезд | Весы электронные с автономным питанием настольные для новорожденных | В1-15-\САША\ | 27276-04 | Диапазон измерений: НПВ до 60 кг, погрешность и (или) неопределенность (класс, разряд): Класс точности - высокий | Класс точности - высокий | Нет | 2013
000000045795 | Поверка | Весы электронные с автономным питанием настольные для новорожденных | В1-15-\САША\ | 27276-04 | Диапазон измерений: НПВ до 60 кг, погрешность и (или) неопределенность (класс, разряд): Класс точности - высокий | Класс точности - высокий | Нет | 2013
000000021062 | Поверка | Весы электронные с программируемыми пределами взвешивания и дискретностью отсчета | ПВм | 35315-07 | Диапазон измерений: НПВ от 600 кг до 5000 кг, погрешность и (или) неопределенность (класс, разряд): Класс точности - средний | Класс точности - средний | Да | 3884.89
000000021062 | Поверка выезд | Весы электронные с программируемыми пределами взвешивания и дискретностью отсчета | ПВм | 35315-07 | Диапазон измерений: НПВ от 600 кг до 5000 кг, погрешность и (или) неопределенность (класс, разряд): Класс точности - средний | Класс точности - средний | Да | 3884.89
000000021063 | Поверка выезд | Весы электронные с программируемыми пределами взвешивания и дискретностью отсчета | ПВм | 35315-07 | Диапазон измерений: НПВ от 150 кг до 600 кг, погрешность и (или) неопределенность (класс, разряд): Класс точности - средний | Класс точности - средний | Да | 1744.64
000000021063 | Поверка | Весы электронные с программируемыми пределами взвешивания и дискретностью отсчета | ПВм | 35315-07 | Диапазон измерений: НПВ от 150 кг до 600 кг, погрешность и (или) неопределенность (класс, разряд): Класс точности - средний | Класс точности - средний | Да | 1744.64
000000021068 | Поверка выезд | Весы электронные с программируемыми пределами взвешивания и дискретностью отсчета | ПВм | 35315-07 | Диапазон измерений: НПВ до 30 кг, погрешность и (или) неопределенность (класс, разряд): Класс точности - средний | Класс точности - средний | Да | 1017.13
000000021068 | Поверка | Весы электронные с программируемыми пределами взвешивания и дискретностью отсчета | ПВм | 35315-07 | Диапазон измерений: НПВ до 30 кг, погрешность и (или) неопределенность (класс, разряд): Класс точности - средний | Класс точности - средний | Да | 1017.13
000000034241 | Поверка | Весы электронные с программируемыми пределами взвешивания и дискретностью отсчета | ПВм | 35315-07 | Диапазон измерений: НПВ от 150 кг до 600 кг, погрешность и (или) неопределенность (класс, разряд): Класс точности - средний | Класс точности - средний | Нет | 1599
000000034241 | Поверка выезд | Весы электронные с программируемыми пределами взвешивания и дискретностью отсчета | ПВм | 35315-07 | Диапазон измерений: НПВ от 150 кг до 600 кг, погрешность и (или) неопределенность (класс, разряд): Класс точности - средний | Класс точности - средний | Нет | 1599
000000035843 | Поверка | Весы электронные с программируемыми пределами взвешивания и дискретностью отсчета | ПВм | 35315-07 | Диапазон измерений: НПВ до 30 кг, погрешность и (или) неопределенность (класс, разряд): Класс точности - средний | Класс точности - средний | Нет | 948
000000035843 | Поверка выезд | Весы электронные с программируемыми пределами взвешивания и дискретностью отсчета | ПВм | 35315-07 | Диапазон измерений: НПВ до 30 кг, погрешность и (или) неопределенность (класс, разряд): Класс точности - средний | Класс точности - средний | Нет | 948
000000035996 | Поверка выезд | Весы электронные с программируемыми пределами взвешивания и дискретностью отсчета | ПВм | 35315-07 | Диапазон измерений: НПВ до 30 кг, погрешность и (или) неопределенность (класс, разряд): Класс точности - средний | Класс точности - средний | Нет | 948
000000035996 | Поверка | Весы электронные с программируемыми пределами взвешивания и дискретностью отсчета | ПВм | 35315-07 | Диапазон измерений: НПВ до 30 кг, погрешность и (или) неопределенность (класс, разряд): Класс точности - средний | Класс точности - средний | Нет | 948
000000036902 | Поверка выезд | Весы электронные с программируемыми пределами взвешивания и дискретностью отсчета | ПВм | 50584-12 | Диапазон измерений: НПВ от 150 кг до 600 кг, погрешность и (или) неопределенность (класс, разряд): Класс точности - средний | Класс точности - средний | Нет | 1599
000000036902 | Поверка | Весы электронные с программируемыми пределами взвешивания и дискретностью отсчета | ПВм | 50584-12 | Диапазон измерений: НПВ от 150 кг до 600 кг, погрешность и (или) неопределенность (класс, разряд): Класс точности - средний | Класс точности - средний | Нет | 1599
000000037350 | Поверка | Весы электронные с программируемыми пределами взвешивания и дискретностью отсчета | ПВм | 35315-07 | Диапазон измерений: НПВ от 30 кг до 150 кг, погрешность и (или) неопределенность (класс, разряд): Класс точности - средний | Класс точности - средний | Да | 1455.1
000000037350 | Поверка выезд | Весы электронные с программируемыми пределами взвешивания и дискретностью отсчета | ПВм | 35315-07 | Диапазон измерений: НПВ от 30 кг до 150 кг, погрешность и (или) неопределенность (класс, разряд): Класс точности - средний | Класс точности - средний | Да | 1455.1
000000039028 | Поверка выезд | Весы электронные с программируемыми пределами взвешивания и дискретностью отсчета | ПВм | 50584-12 | Диапазон измерений: НПВ до 30 кг, погрешность и (или) неопределенность (класс, разряд): Класс точности - средний | Класс точности - средний | Нет | 948
000000039028 | Поверка | Весы электронные с программируемыми пределами взвешивания и дискретностью отсчета | ПВм | 50584-12 | Диапазон измерений: НПВ до 30 кг, погрешность и (или) неопределенность (класс, разряд): Класс точности - средний | Класс точности - средний | Нет | 948
000000039124 | Поверка | Весы электронные с программируемыми пределами взвешивания и дискретностью отсчета | ПВм | 50584-12 | Диапазон измерений: НПВ от 150 кг до 600 кг, погрешность и (или) неопределенность (класс, разряд): Класс точности - средний | Класс точности - средний | Нет | 1599
000000039124 | Поверка выезд | Весы электронные с программируемыми пределами взвешивания и дискретностью отсчета | ПВм | 50584-12 | Диапазон измерений: НПВ от 150 кг до 600 кг, погрешность и (или) неопределенность (класс, разряд): Класс точности - средний | Класс точности - средний | Нет | 1599
000000039126 | Поверка выезд | Весы электронные с программируемыми пределами взвешивания и дискретностью отсчета | ПВм | 50584-12 | Диапазон измерений: НПВ от 150 кг до 600 кг, погрешность и (или) неопределенность (класс, разряд): Класс точности - средний | Класс точности - средний | Нет | 1599
000000039126 | Поверка | Весы электронные с программируемыми пределами взвешивания и дискретностью отсчета | ПВм | 50584-12 | Диапазон измерений: НПВ от 150 кг до 600 кг, погрешность и (или) неопределенность (класс, разряд): Класс точности - средний | Класс точности - средний | Нет | 1599
000000039150 | Поверка выезд | Весы электронные с программируемыми пределами взвешивания и дискретностью отсчета | ПВм | 50584-12 | Диапазон измерений: НПВ от 30 кг до 150 кг, погрешность и (или) неопределенность (класс, разряд): Класс точности - средний | Класс точности - средний | Да | 1350
000000039150 | Поверка | Весы электронные с программируемыми пределами взвешивания и дискретностью отсчета | ПВм | 50584-12 | Диапазон измерений: НПВ от 30 кг до 150 кг, погрешность и (или) неопределенность (класс, разряд): Класс точности - средний | Класс точности - средний | Да | 1350
000000043082 | Поверка выезд | Весы электронные с программируемыми пределами взвешивания и дискретностью отсчета | ПВм | 50584-12 | Диапазон измерений: НПВ от 30 кг до 150 кг, погрешность и (или) неопределенность (класс, разряд): Класс точности - средний | Класс точности - средний | Нет | 1455.1
000000043082 | Поверка | Весы электронные с программируемыми пределами взвешивания и дискретностью отсчета | ПВм | 50584-12 | Диапазон измерений: НПВ от 30 кг до 150 кг, погрешность и (или) неопределенность (класс, разряд): Класс точности - средний | Класс точности - средний | Нет | 1455.1
000000043086 | Поверка выезд | Весы электронные с программируемыми пределами взвешивания и дискретностью отсчета | ПВм | 50584-12 | Диапазон измерений: НПВ от 30 кг до 150 кг, погрешность и (или) неопределенность (класс, разряд): Класс точности - средний | Класс точности - средний | Нет | 1455.1
000000043086 | Поверка | Весы электронные с программируемыми пределами взвешивания и дискретностью отсчета | ПВм | 50584-12 | Диапазон измерений: НПВ от 30 кг до 150 кг, погрешность и (или) неопределенность (класс, разряд): Класс точности - средний | Класс точности - средний | Нет | 1455.1
000000047585 | Поверка выезд | Весы электронные с программируемыми пределами взвешивания и дискретностью отсчета | ПВм | 35315-07 | Диапазон измерений: НПВ от 30 до 150 кг, погрешность и (или) неопределенность (класс, разряд): Класс точности - средний | Класс точности - средний | Нет | 1350
000000047585 | Поверка | Весы электронные с программируемыми пределами взвешивания и дискретностью отсчета | ПВм | 35315-07 | Диапазон измерений: НПВ от 30 до 150 кг, погрешность и (или) неопределенность (класс, разряд): Класс точности - средний | Класс точности - средний | Нет | 1350
000000002217 | Калибровка выезд | ВЕСЫ ЭЛЕКТРОННЫЕ С РЕГИСТРАЦИЕЙ МАССЫ ЦЕНЫ СТОИМОС |  | <> |  |  | Нет | 1056
000000002217 | Калибровка | ВЕСЫ ЭЛЕКТРОННЫЕ С РЕГИСТРАЦИЕЙ МАССЫ ЦЕНЫ СТОИМОС |  | <> |  |  | Нет | 1056
000000039129 | Поверка | Весы электронные складские | CPS | 58665-14 | Диапазон измерений: НПВ от 600 кг до 5000 кг, погрешность и (или) неопределенность (класс, разряд): Класс точности - средний | Класс точности - средний | Нет | 3549
000000039129 | Поверка выезд | Весы электронные складские | CPS | 58665-14 | Диапазон измерений: НПВ от 600 кг до 5000 кг, погрешность и (или) неопределенность (класс, разряд): Класс точности - средний | Класс точности - средний | Нет | 3549
000000021069 | Поверка | Весы электронные специального назначения | ВСН | 27303-04 | Диапазон измерений: НПВ от 600 кг до 5000 кг, погрешность и (или) неопределенность (класс, разряд): Класс точности - средний | Класс точности - средний | Да | 3884.89
000000021069 | Поверка выезд | Весы электронные специального назначения | ВСН | 27303-04 | Диапазон измерений: НПВ от 600 кг до 5000 кг, погрешность и (или) неопределенность (класс, разряд): Класс точности - средний | Класс точности - средний | Да | 3884.89
000000035684 | Поверка | Весы электронные специального назначения | ВСН | 27303-09 | Диапазон измерений: НПВ до 30 кг, погрешность и (или) неопределенность (класс, разряд): Класс точности - средний | Класс точности - средний | Нет | 948
000000035684 | Поверка выезд | Весы электронные специального назначения | ВСН | 27303-09 | Диапазон измерений: НПВ до 30 кг, погрешность и (или) неопределенность (класс, разряд): Класс точности - средний | Класс точности - средний | Нет | 948
000000036302 | Поверка выезд | Весы электронные специального назначения | ВСН | 27303-04 | Диапазон измерений: НПВ до 30 кг, погрешность и (или) неопределенность (класс, разряд): Класс точности - средний | Класс точности - средний | Нет | 858
000000036302 | Поверка | Весы электронные специального назначения | ВСН | 27303-04 | Диапазон измерений: НПВ до 30 кг, погрешность и (или) неопределенность (класс, разряд): Класс точности - средний | Класс точности - средний | Нет | 858
000000036637 | Поверка выезд | Весы электронные специального назначения | ВСН | 27303-09 | Диапазон измерений: НПВ до 30 кг, погрешность и (или) неопределенность (класс, разряд): Класс точности - средний | Класс точности - средний | Нет | 1767
000000036637 | Поверка | Весы электронные специального назначения | ВСН | 27303-09 | Диапазон измерений: НПВ до 30 кг, погрешность и (или) неопределенность (класс, разряд): Класс точности - средний | Класс точности - средний | Нет | 1767
000000037526 | Поверка | Весы электронные специального назначения | ВСН | 27303-09 | Диапазон измерений: НПВ от 150 кг до 600 кг, погрешность и (или) неопределенность (класс, разряд): Класс точности - средний | Класс точности - средний | Нет | 1599
000000037526 | Поверка выезд | Весы электронные специального назначения | ВСН | 27303-09 | Диапазон измерений: НПВ от 150 кг до 600 кг, погрешность и (или) неопределенность (класс, разряд): Класс точности - средний | Класс точности - средний | Нет | 1599
000000045810 | Поверка | Весы электронные специального назначения | ВСН | 27303-04 | Диапазон измерений: НПВ до 60 кг, погрешность и (или) неопределенность (класс, разряд): Класс точности - высокий | Класс точности - высокий | Нет | 2013
000000045810 | Поверка выезд | Весы электронные специального назначения | ВСН | 27303-04 | Диапазон измерений: НПВ до 60 кг, погрешность и (или) неопределенность (класс, разряд): Класс точности - высокий | Класс точности - высокий | Нет | 2013
000000045440 | Поверка выезд | Весы электронные статические тензометрические автомобильные | НЭСТА | 56971-14 | Диапазон измерений: НПВ от 60 т до 80 т, погрешность и (или) неопределенность (класс, разряд): Класс точности - средний | Класс точности - средний | Нет | 8298
000000017823 | Поверка выезд | Весы электронные стационарные | ВЭС | 24883-08 | Диапазон измерений: НПВ от 80 т до 100 т, погрешность и (или) неопределенность (класс, разряд): Класс точности - средний | Класс точности - средний | Нет | 10098
000000017884 | Поверка выезд | Весы электронные стационарные | ЭСВ-А | 40873-09 | Диапазон измерений: НПВ от 80 т до 100 т, погрешность и (или) неопределенность (класс, разряд): Класс точности - средний | Класс точности - средний | Нет | 10098
000000040509 | Поверка выезд | Весы электронные стационарные | ВЭС | 24883-08 | Диапазон измерений: НПВ от 10 т до 15 т, погрешность и (или) неопределенность (класс, разряд): Класс точности - средний | Класс точности - средний | Нет | 2966.63
000000040509 | Поверка | Весы электронные стационарные | ВЭС | 24883-08 | Диапазон измерений: НПВ от 10 т до 15 т, погрешность и (или) неопределенность (класс, разряд): Класс точности - средний | Класс точности - средний | Нет | 2966.63
000000044926 | Поверка выезд | Весы электронные стационарные | ВЭС | 54610-13 | Диапазон измерений: НПВ до 60 т, погрешность и (или) неопределенность (класс, разряд): Класс точности - средний | Класс точности - средний | Нет | 7299
000000044926 | Поверка | Весы электронные стационарные | ВЭС | 54610-13 | Диапазон измерений: НПВ до 60 т, погрешность и (или) неопределенность (класс, разряд): Класс точности - средний | Класс точности - средний | Нет | 7299
000000034857 | Поверка выезд | Весы электронные стационарные платформенные автомобильные | ВЭСПА | 67882-17 | Диапазон измерений: НПВ от 60 т до 80 т, погрешность и (или) неопределенность (класс, разряд): Класс точности - средний | Класс точности - средний | Нет | 8298
000000002359 | Поверка выезд | Весы электронные счетные | 6.004ВН-3СР | 5226-76 | Диапазон измерений: НПВ до 50 кг, погрешность и (или) неопределенность (класс, разряд): Класс точности - средний | Класс точности - средний | Нет | 1206
000000002359 | Поверка | Весы электронные счетные | 6.004ВН-3СР | 5226-76 | Диапазон измерений: НПВ до 50 кг, погрешность и (или) неопределенность (класс, разряд): Класс точности - средний | Класс точности - средний | Нет | 1206
000000016421 | Поверка | Весы электронные счетные | HC-i | 31793-06 | Диапазон измерений: НПВ до 30 кг, погрешность и (или) неопределенность (класс, разряд): Класс точности - средний | Класс точности - средний | Нет | 858
000000016421 | Поверка выезд | Весы электронные счетные | HC-i | 31793-06 | Диапазон измерений: НПВ до 30 кг, погрешность и (или) неопределенность (класс, разряд): Класс точности - средний | Класс точности - средний | Нет | 858
000000016423 | Поверка выезд | Весы электронные счетные | SC, CS | 14802-95 | Диапазон измерений: НПВ до 30 кг, погрешность и (или) неопределенность (класс, разряд): Класс точности - средний | Класс точности - средний | Нет | 858
000000016423 | Поверка | Весы электронные счетные | SC, CS | 14802-95 | Диапазон измерений: НПВ до 30 кг, погрешность и (или) неопределенность (класс, разряд): Класс точности - средний | Класс точности - средний | Нет | 858
000000016424 | Поверка | Весы электронные счетные | 6.004ВН-3СР | 5226-76 | Диапазон измерений: НПВ до 30 кг, погрешность и (или) неопределенность (класс, разряд): Класс точности - средний | Класс точности - средний | Нет | 858
000000016424 | Поверка выезд | Весы электронные счетные | 6.004ВН-3СР | 5226-76 | Диапазон измерений: НПВ до 30 кг, погрешность и (или) неопределенность (класс, разряд): Класс точности - средний | Класс точности - средний | Нет | 858
000000040617 | Поверка выезд | Весы электронные счетные | SC, CS | 14802-95 | Диапазон измерений: НПВ до 30 кг, погрешность и (или) неопределенность (класс, разряд): Класс точности - средний | Класс точности - средний | Нет | 948
000000040617 | Поверка | Весы электронные счетные | SC, CS | 14802-95 | Диапазон измерений: НПВ до 30 кг, погрешность и (или) неопределенность (класс, разряд): Класс точности - средний | Класс точности - средний | Нет | 948
000000040693 | Поверка выезд | Весы электронные счетные | FC | 39446-08 | Диапазон измерений: НПВ до 5000 г, погрешность и (или) неопределенность (класс, разряд): Класс точности - специальный | Класс точности - специальный | Нет | 2499
000000040693 | Поверка | Весы электронные счетные | FC | 39446-08 | Диапазон измерений: НПВ до 5000 г, погрешность и (или) неопределенность (класс, разряд): Класс точности - специальный | Класс точности - специальный | Нет | 2499
000000015853 | Поверка | Весы электронные тензометрические для статического взвешивания | МТ | 52873-13 | Диапазон измерений: НПВ до 30 кг, погрешность и (или) неопределенность (класс, разряд): Класс точности - средний | Класс точности - средний | Нет | 948
000000015853 | Поверка выезд | Весы электронные тензометрические для статического взвешивания | МТ | 52873-13 | Диапазон измерений: НПВ до 30 кг, погрешность и (или) неопределенность (класс, разряд): Класс точности - средний | Класс точности - средний | Нет | 948
000000021078 | Поверка | Весы электронные тензометрические для статического взвешивания | МП | 35820-07 | Диапазон измерений: НПВ от 600 кг до 5000 кг, погрешность и (или) неопределенность (класс, разряд): Класс точности - средний | Класс точности - средний | Да | 3884.89
000000021078 | Поверка выезд | Весы электронные тензометрические для статического взвешивания | МП | 35820-07 | Диапазон измерений: НПВ от 600 кг до 5000 кг, погрешность и (или) неопределенность (класс, разряд): Класс точности - средний | Класс точности - средний | Да | 3884.89
000000021083 | Поверка выезд | Весы электронные тензометрические для статического взвешивания | МТ | 52873-13 | Диапазон измерений: НПВ до 30 кг, погрешность и (или) неопределенность (класс, разряд): Класс точности - средний | Класс точности - средний | Да | 1017.13
000000021083 | Поверка | Весы электронные тензометрические для статического взвешивания | МТ | 52873-13 | Диапазон измерений: НПВ до 30 кг, погрешность и (или) неопределенность (класс, разряд): Класс точности - средний | Класс точности - средний | Да | 1017.13
000000021084 | Поверка выезд | Весы электронные тензометрические для статического взвешивания | МП | 35820-07 | Диапазон измерений: НПВ до 30 кг, погрешность и (или) неопределенность (класс, разряд): Класс точности - средний | Класс точности - средний | Да | 1017.13
000000021084 | Поверка | Весы электронные тензометрические для статического взвешивания | МП | 35820-07 | Диапазон измерений: НПВ до 30 кг, погрешность и (или) неопределенность (класс, разряд): Класс точности - средний | Класс точности - средний | Да | 1017.13
000000021085 | Поверка | Весы электронные тензометрические для статического взвешивания | МП | 35820-07 | Диапазон измерений: НПВ от 30 кг до 150 кг, погрешность и (или) неопределенность (класс, разряд): Класс точности - средний | Класс точности - средний | Да | 1455.1
000000021085 | Поверка выезд | Весы электронные тензометрические для статического взвешивания | МП | 35820-07 | Диапазон измерений: НПВ от 30 кг до 150 кг, погрешность и (или) неопределенность (класс, разряд): Класс точности - средний | Класс точности - средний | Да | 1455.1
000000034047 | Поверка | Весы электронные тензометрические для статического взвешивания | МТ 0,6 В1ДА | 35821-07 | Диапазон измерений: НПВ до 30 кг, погрешность и (или) неопределенность (класс, разряд): Класс точности - средний | Класс точности - средний | Нет | 858
000000034047 | Поверка выезд | Весы электронные тензометрические для статического взвешивания | МТ 0,6 В1ДА | 35821-07 | Диапазон измерений: НПВ до 30 кг, погрешность и (или) неопределенность (класс, разряд): Класс точности - средний | Класс точности - средний | Нет | 858
000000034264 | Поверка выезд | Весы электронные тензометрические для статического взвешивания | МТ | 52873-13 | Диапазон измерений: НПВ до 30 кг, погрешность и (или) неопределенность (класс, разряд): Класс точности - средний | Класс точности - средний | Нет | 948
000000034264 | Поверка | Весы электронные тензометрические для статического взвешивания | МТ | 52873-13 | Диапазон измерений: НПВ до 30 кг, погрешность и (или) неопределенность (класс, разряд): Класс точности - средний | Класс точности - средний | Нет | 948
000000035328 | Поверка | Весы электронные тензометрические для статического взвешивания | МП | 35820-07 | Диапазон измерений: НПВ от 30 кг до 150 кг, погрешность и (или) неопределенность (класс, разряд): Класс точности - средний | Класс точности - средний | Нет | 1350
000000035328 | Поверка выезд | Весы электронные тензометрические для статического взвешивания | МП | 35820-07 | Диапазон измерений: НПВ от 30 кг до 150 кг, погрешность и (или) неопределенность (класс, разряд): Класс точности - средний | Класс точности - средний | Нет | 1350
000000035818 | Поверка выезд | Весы электронные тензометрические для статического взвешивания | МТ | 52873-13 | Диапазон измерений: НПВ от 30 кг до 150 кг, погрешность и (или) неопределенность (класс, разряд): Класс точности - средний | Класс точности - средний | Нет | 1350
000000035818 | Поверка | Весы электронные тензометрические для статического взвешивания | МТ | 52873-13 | Диапазон измерений: НПВ от 30 кг до 150 кг, погрешность и (или) неопределенность (класс, разряд): Класс точности - средний | Класс точности - средний | Нет | 1350
000000036104 | Поверка | Весы электронные тензометрические для статического взвешивания | МТ | 52873-13 | Диапазон измерений: НПВ до 30 кг, погрешность и (или) неопределенность (класс, разряд): Класс точности - средний | Класс точности - средний | Нет | 948
000000036104 | Поверка выезд | Весы электронные тензометрические для статического взвешивания | МТ | 52873-13 | Диапазон измерений: НПВ до 30 кг, погрешность и (или) неопределенность (класс, разряд): Класс точности - средний | Класс точности - средний | Нет | 948
000000036138 | Поверка выезд | Весы электронные тензометрические для статического взвешивания | МТ | 35821-07 | Диапазон измерений: НПВ до 30 кг, погрешность и (или) неопределенность (класс, разряд): Класс точности - средний | Класс точности - средний | Нет | 948
000000036138 | Поверка | Весы электронные тензометрические для статического взвешивания | МТ | 35821-07 | Диапазон измерений: НПВ до 30 кг, погрешность и (или) неопределенность (класс, разряд): Класс точности - средний | Класс точности - средний | Нет | 948
000000036560 | Поверка | Весы электронные тензометрические для статического взвешивания | МТ | 52873-13 | Диапазон измерений: НПВ до 30 кг, погрешность и (или) неопределенность (класс, разряд): Класс точности - средний | Класс точности - средний | Нет | 948
000000036560 | Поверка выезд | Весы электронные тензометрические для статического взвешивания | МТ | 52873-13 | Диапазон измерений: НПВ до 30 кг, погрешность и (или) неопределенность (класс, разряд): Класс точности - средний | Класс точности - средний | Нет | 948
000000036955 | Поверка | Весы электронные тензометрические для статического взвешивания | МП | 35820-07 | Диапазон измерений: НПВ до 30 кг, погрешность и (или) неопределенность (класс, разряд): Класс точности - средний | Класс точности - средний | Нет | 858
000000036955 | Поверка выезд | Весы электронные тензометрические для статического взвешивания | МП | 35820-07 | Диапазон измерений: НПВ до 30 кг, погрешность и (или) неопределенность (класс, разряд): Класс точности - средний | Класс точности - средний | Нет | 858
000000037016 | Поверка | Весы электронные тензометрические для статического взвешивания | МТ | 52873-13 | Диапазон измерений: НПВ до 30 кг, погрешность и (или) неопределенность (класс, разряд): Класс точности - средний | Класс точности - средний | Нет | 948
000000037016 | Поверка выезд | Весы электронные тензометрические для статического взвешивания | МТ | 52873-13 | Диапазон измерений: НПВ до 30 кг, погрешность и (или) неопределенность (класс, разряд): Класс точности - средний | Класс точности - средний | Нет | 948
000000037065 | Поверка | Весы электронные тензометрические для статического взвешивания | МП | 35820-07 | Диапазон измерений: НПВ от 150 кг до 600 кг, погрешность и (или) неопределенность (класс, разряд): Класс точности - средний | Класс точности - средний | Нет | 1599
000000037065 | Поверка выезд | Весы электронные тензометрические для статического взвешивания | МП | 35820-07 | Диапазон измерений: НПВ от 150 кг до 600 кг, погрешность и (или) неопределенность (класс, разряд): Класс точности - средний | Класс точности - средний | Нет | 1599
000000038828 | Поверка | Весы электронные тензометрические для статического взвешивания | МТ | 52873-13 | Диапазон измерений: НПВ до 30 кг, погрешность и (или) неопределенность (класс, разряд): Класс точности - средний | Класс точности - средний | Нет | 858
000000038828 | Поверка выезд | Весы электронные тензометрические для статического взвешивания | МТ | 52873-13 | Диапазон измерений: НПВ до 30 кг, погрешность и (или) неопределенность (класс, разряд): Класс точности - средний | Класс точности - средний | Нет | 858
000000039921 | Поверка | Весы электронные тензометрические для статического взвешивания | МТ | 35821-07 | Диапазон измерений: НПВ до 30 кг, погрешность и (или) неопределенность (класс, разряд): Класс точности - средний | Класс точности - средний | Нет | 948
000000039921 | Поверка выезд | Весы электронные тензометрические для статического взвешивания | МТ | 35821-07 | Диапазон измерений: НПВ до 30 кг, погрешность и (или) неопределенность (класс, разряд): Класс точности - средний | Класс точности - средний | Нет | 948
000000042045 | Поверка выезд | Весы электронные тензометрические для статического взвешивания | МТ | 52873-13 | Диапазон измерений: НПВ до 30 кг, погрешность и (или) неопределенность (класс, разряд): Класс точности - средний | Класс точности - средний | Нет | 948
000000042045 | Поверка | Весы электронные тензометрические для статического взвешивания | МТ | 52873-13 | Диапазон измерений: НПВ до 30 кг, погрешность и (или) неопределенность (класс, разряд): Класс точности - средний | Класс точности - средний | Нет | 948
000000042046 | Поверка | Весы электронные тензометрические для статического взвешивания | МТ | 52873-13 | Диапазон измерений: НПВ до 30 кг, погрешность и (или) неопределенность (класс, разряд): Класс точности - средний | Класс точности - средний | Нет | 948
000000042046 | Поверка выезд | Весы электронные тензометрические для статического взвешивания | МТ | 52873-13 | Диапазон измерений: НПВ до 30 кг, погрешность и (или) неопределенность (класс, разряд): Класс точности - средний | Класс точности - средний | Нет | 948
000000042048 | Поверка выезд | Весы электронные тензометрические для статического взвешивания | МТ | 52873-13 | Диапазон измерений: НПВ до 30 кг, погрешность и (или) неопределенность (класс, разряд): Класс точности - средний | Класс точности - средний | Нет | 948
000000042048 | Поверка | Весы электронные тензометрические для статического взвешивания | МТ | 52873-13 | Диапазон измерений: НПВ до 30 кг, погрешность и (или) неопределенность (класс, разряд): Класс точности - средний | Класс точности - средний | Нет | 948
000000044196 | Поверка | Весы электронные тензометрические для статического взвешивания | П | 30869-05 | Диапазон измерений: НПВ от 30 кг до 150 кг, погрешность и (или) неопределенность (класс, разряд): Класс точности - средний | Класс точности - средний | Нет | 1350
000000044196 | Поверка выезд | Весы электронные тензометрические для статического взвешивания | П | 30869-05 | Диапазон измерений: НПВ от 30 кг до 150 кг, погрешность и (или) неопределенность (класс, разряд): Класс точности - средний | Класс точности - средний | Нет | 1350
000000045403 | Поверка | Весы электронные тензометрические для статического взвешивания | МТ | 52873-13 | Диапазон измерений: НПВ до 30 кг, погрешность и (или) неопределенность (класс, разряд): Класс точности - средний | Класс точности - средний | Нет | 948
000000045403 | Поверка выезд | Весы электронные тензометрические для статического взвешивания | МТ | 52873-13 | Диапазон измерений: НПВ до 30 кг, погрешность и (или) неопределенность (класс, разряд): Класс точности - средний | Класс точности - средний | Нет | 948
000000045405 | Поверка | Весы электронные тензометрические для статического взвешивания | МТ | 52873-13 | Диапазон измерений: НПВ до 30 кг, погрешность и (или) неопределенность (класс, разряд): Класс точности - средний | Класс точности - средний | Нет | 925.32
000000045405 | Поверка выезд | Весы электронные тензометрические для статического взвешивания | МТ | 52873-13 | Диапазон измерений: НПВ до 30 кг, погрешность и (или) неопределенность (класс, разряд): Класс точности - средний | Класс точности - средний | Нет | 925.32
000000036914 | Поверка | Весы электронные тензометрические крановые | ВК-20 | 18057-98 | Диапазон измерений: НПВ от 5 т до 20 т, погрешность и (или) неопределенность (класс, разряд): Класс точности - средний | Класс точности - средний | Нет | 5199
000000045108 | Поверка выезд | Весы электронные тензометрические цифровые | ВП | 15304-96 | Диапазон измерений: НПВ от 150 кг до 600 кг, погрешность и (или) неопределенность (класс, разряд): Класс точности - средний | Класс точности - средний | Нет | 1744.64
000000045108 | Поверка | Весы электронные тензометрические цифровые | ВП | 15304-96 | Диапазон измерений: НПВ от 150 кг до 600 кг, погрешность и (или) неопределенность (класс, разряд): Класс точности - средний | Класс точности - средний | Нет | 1744.64
000000002192 | Калибровка | ВЕСЫ ЭЛЕКТРОННЫЕ ТЕХНОЛОГИЧЕСКИЕ ДО 200 КГ |  | <> |  |  | Нет | 1650
000000002192 | Калибровка выезд | ВЕСЫ ЭЛЕКТРОННЫЕ ТЕХНОЛОГИЧЕСКИЕ ДО 200 КГ |  | <> |  |  | Нет | 1731
000000021097 | Поверка | Весы электронные товарные | М8000 | 20882-01 | Диапазон измерений: НПВ от 30 кг до 150 кг, погрешность и (или) неопределенность (класс, разряд): Класс точности - средний | Класс точности - средний | Да | 1455.1
000000021097 | Поверка выезд | Весы электронные товарные | М8000 | 20882-01 | Диапазон измерений: НПВ от 30 кг до 150 кг, погрешность и (или) неопределенность (класс, разряд): Класс точности - средний | Класс точности - средний | Да | 1455.1
000000021099 | Поверка | Весы электронные товарные | ВЭТ | 13658-01 | Диапазон измерений: НПВ от 150 кг до 600 кг, погрешность и (или) неопределенность (класс, разряд): Класс точности - средний | Класс точности - средний | Да | 1744.64
000000021099 | Поверка выезд | Весы электронные товарные | ВЭТ | 13658-01 | Диапазон измерений: НПВ от 150 кг до 600 кг, погрешность и (или) неопределенность (класс, разряд): Класс точности - средний | Класс точности - средний | Да | 1744.64
000000021105 | Поверка | Весы электронные товарные | ВЭТ | 13658-01 | Диапазон измерений: НПВ до 30 кг, погрешность и (или) неопределенность (класс, разряд): Класс точности - средний | Класс точности - средний | Да | 925.32
000000021105 | Поверка выезд | Весы электронные товарные | ВЭТ | 13658-01 | Диапазон измерений: НПВ до 30 кг, погрешность и (или) неопределенность (класс, разряд): Класс точности - средний | Класс точности - средний | Да | 925.32
000000021115 | Поверка выезд | Весы электронные товарные | ВЭТ | 13658-01 | Диапазон измерений: НПВ от 600 кг до 5000 кг, погрешность и (или) неопределенность (класс, разряд): Класс точности - средний | Класс точности - средний | Да | 3884.89
000000021115 | Поверка | Весы электронные товарные | ВЭТ | 13658-01 | Диапазон измерений: НПВ от 600 кг до 5000 кг, погрешность и (или) неопределенность (класс, разряд): Класс точности - средний | Класс точности - средний | Да | 3884.89
000000021116 | Поверка | Весы электронные товарные | ВЭТ | 13658-01 | Диапазон измерений: НПВ до 30 кг, погрешность и (или) неопределенность (класс, разряд): Класс точности - средний | Класс точности - средний | Да | 1017.13
000000021116 | Поверка выезд | Весы электронные товарные | ВЭТ | 13658-01 | Диапазон измерений: НПВ до 30 кг, погрешность и (или) неопределенность (класс, разряд): Класс точности - средний | Класс точности - средний | Да | 1017.13
000000028938 | Поверка | Весы электронные товарные | ФОРТ-П | 67621-17 | Диапазон измерений: 300 кг, погрешность и (или) неопределенность (класс, разряд): КТ высокий | КТ высокий | Нет | 1599
000000028938 | Поверка выезд | Весы электронные товарные | ФОРТ-П | 67621-17 | Диапазон измерений: 300 кг, погрешность и (или) неопределенность (класс, разряд): КТ высокий | КТ высокий | Нет | 1599
000000034333 | Поверка | Весы электронные товарные | ФОРТ-П | 67621-17 | Диапазон измерений: НПВ от 30 кг до 150 кг, погрешность и (или) неопределенность (класс, разряд): Класс точности - средний | Класс точности - средний | Нет | 1350
000000034333 | Поверка выезд | Весы электронные товарные | ФОРТ-П | 67621-17 | Диапазон измерений: НПВ от 30 кг до 150 кг, погрешность и (или) неопределенность (класс, разряд): Класс точности - средний | Класс точности - средний | Нет | 1350
000000034334 | Поверка | Весы электронные товарные | ФОРТ-П | 67621-17 | Диапазон измерений: НПВ до 30 кг, погрешность и (или) неопределенность (класс, разряд): Класс точности - средний | Класс точности - средний | Нет | 948
000000034334 | Поверка выезд | Весы электронные товарные | ФОРТ-П | 67621-17 | Диапазон измерений: НПВ до 30 кг, погрешность и (или) неопределенность (класс, разряд): Класс точности - средний | Класс точности - средний | Нет | 948
000000034336 | Поверка | Весы электронные товарные | ФОРТ-П | 67621-17 | Диапазон измерений: НПВ до 30 кг, погрешность и (или) неопределенность (класс, разряд): Класс точности - средний | Класс точности - средний | Нет | 948
000000034336 | Поверка выезд | Весы электронные товарные | ФОРТ-П | 67621-17 | Диапазон измерений: НПВ до 30 кг, погрешность и (или) неопределенность (класс, разряд): Класс точности - средний | Класс точности - средний | Нет | 948
000000036953 | Поверка | Весы электронные товарные | ФОРТ-П | 67621-17 | Диапазон измерений: НПВ до 30 кг, погрешность и (или) неопределенность (класс, разряд): Класс точности - средний | Класс точности - средний | Нет | 858
000000036953 | Поверка выезд | Весы электронные товарные | ФОРТ-П | 67621-17 | Диапазон измерений: НПВ до 30 кг, погрешность и (или) неопределенность (класс, разряд): Класс точности - средний | Класс точности - средний | Нет | 858
000000037621 | Поверка выезд | Весы электронные товарные | М8000 | 47823-11 | Диапазон измерений: НПВ от 30 кг до 150 кг, погрешность и (или) неопределенность (класс, разряд): Класс точности - средний | Класс точности - средний | Нет | 1350
000000037621 | Поверка | Весы электронные товарные | М8000 | 47823-11 | Диапазон измерений: НПВ от 30 кг до 150 кг, погрешность и (или) неопределенность (класс, разряд): Класс точности - средний | Класс точности - средний | Нет | 1350
000000038847 | Поверка | Весы электронные товарные | ФОРТ-П | 67621-17 | Диапазон измерений: НПВ от 30 кг до 150 кг, погрешность и (или) неопределенность (класс, разряд): Класс точности - средний | Класс точности - средний | Нет | 1350
000000038847 | Поверка выезд | Весы электронные товарные | ФОРТ-П | 67621-17 | Диапазон измерений: НПВ от 30 кг до 150 кг, погрешность и (или) неопределенность (класс, разряд): Класс точности - средний | Класс точности - средний | Нет | 1350
000000040480 | Поверка выезд | Весы электронные товарные | ФОРТ-П | 67621-17 | Диапазон измерений: НПВ от 30 кг до 150 кг, погрешность и (или) неопределенность (класс, разряд): Класс точности - средний | Класс точности - средний | Нет | 1350
000000040480 | Поверка | Весы электронные товарные | ФОРТ-П | 67621-17 | Диапазон измерений: НПВ от 30 кг до 150 кг, погрешность и (или) неопределенность (класс, разряд): Класс точности - средний | Класс точности - средний | Нет | 1350
000000040481 | Поверка выезд | Весы электронные товарные | ФОРТ-П | 67621-17 | Диапазон измерений: НПВ от 30 кг до 150 кг, погрешность и (или) неопределенность (класс, разряд): Класс точности - средний | Класс точности - средний | Нет | 1350
000000040481 | Поверка | Весы электронные товарные | ФОРТ-П | 67621-17 | Диапазон измерений: НПВ от 30 кг до 150 кг, погрешность и (или) неопределенность (класс, разряд): Класс точности - средний | Класс точности - средний | Нет | 1350
000000040482 | Поверка выезд | Весы электронные товарные | ФОРТ-П | 67621-17 | Диапазон измерений: НПВ до 30 кг, погрешность и (или) неопределенность (класс, разряд): Класс точности - средний | Класс точности - средний | Нет | 948
000000040482 | Поверка | Весы электронные товарные | ФОРТ-П | 67621-17 | Диапазон измерений: НПВ до 30 кг, погрешность и (или) неопределенность (класс, разряд): Класс точности - средний | Класс точности - средний | Нет | 948
000000040483 | Поверка выезд | Весы электронные товарные | ФОРТ-П | 67621-17 | Диапазон измерений: НПВ от 150 кг до 600 кг, погрешность и (или) неопределенность (класс, разряд): Класс точности - средний | Класс точности - средний | Нет | 1599
000000040483 | Поверка | Весы электронные товарные | ФОРТ-П | 67621-17 | Диапазон измерений: НПВ от 150 кг до 600 кг, погрешность и (или) неопределенность (класс, разряд): Класс точности - средний | Класс точности - средний | Нет | 1599
000000041435 | Поверка | Весы электронные товарные | М8100 | 20881-11 | Диапазон измерений: НПВ от 600 кг до 5000 кг, погрешность и (или) неопределенность (класс, разряд): Класс точности - средний | Класс точности - средний | Нет | 3549
000000041435 | Поверка выезд | Весы электронные товарные | М8100 | 20881-11 | Диапазон измерений: НПВ от 600 кг до 5000 кг, погрешность и (или) неопределенность (класс, разряд): Класс точности - средний | Класс точности - средний | Нет | 3549
000000042185 | Поверка | Весы электронные товарные | М8000 | 47823-11 | Диапазон измерений: НПВ от 150 кг до 600 кг, погрешность и (или) неопределенность (класс, разряд): Класс точности - средний | Класс точности - средний | Нет | 1599
000000042185 | Поверка выезд | Весы электронные товарные | М8000 | 47823-11 | Диапазон измерений: НПВ от 150 кг до 600 кг, погрешность и (или) неопределенность (класс, разряд): Класс точности - средний | Класс точности - средний | Нет | 1599
000000042186 | Поверка | Весы электронные товарные | М8000 | 47823-11 | Диапазон измерений: НПВ от 150 кг до 600 кг, погрешность и (или) неопределенность (класс, разряд): Класс точности - средний | Класс точности - средний | Нет | 1744.64
000000042186 | Поверка выезд | Весы электронные товарные | М8000 | 47823-11 | Диапазон измерений: НПВ от 150 кг до 600 кг, погрешность и (или) неопределенность (класс, разряд): Класс точности - средний | Класс точности - средний | Нет | 1744.64
000000042740 | Поверка выезд | Весы электронные товарные | ФОРТ-П | 67621-17 | Диапазон измерений: НПВ от 150 кг до 600 кг, погрешность и (или) неопределенность (класс, разряд): Класс точности - средний | Класс точности - средний | Нет | 1599
000000042740 | Поверка | Весы электронные товарные | ФОРТ-П | 67621-17 | Диапазон измерений: НПВ от 150 кг до 600 кг, погрешность и (или) неопределенность (класс, разряд): Класс точности - средний | Класс точности - средний | Нет | 1599
000000046751 | Поверка | Весы электронные товарные | М8000 | 47823-11 | Диапазон измерений: НПВ от 600 до 5000 кг, погрешность и (или) неопределенность (класс, разряд): Средний класс точности | Средний класс точности | Нет | 3549
000000046751 | Поверка выезд | Весы электронные товарные | М8000 | 47823-11 | Диапазон измерений: НПВ от 600 до 5000 кг, погрешность и (или) неопределенность (класс, разряд): Средний класс точности | Средний класс точности | Нет | 3549
000000047197 | Поверка выезд | Весы электронные товарные | ВЭТ | 13658-01 | Диапазон измерений: НПВ от 150 кг до 600 кг, погрешность и (или) неопределенность (класс, разряд): Класс точности - средний | Класс точности - средний | Нет | 1599
000000047197 | Поверка | Весы электронные товарные | ВЭТ | 13658-01 | Диапазон измерений: НПВ от 150 кг до 600 кг, погрешность и (или) неопределенность (класс, разряд): Класс точности - средний | Класс точности - средний | Нет | 1599
000000015975 | Поверка выезд | Весы электронные торговые | ВЭ-15Т | 13649-93 | Диапазон измерений: НПВ до 30 кг, погрешность и (или) неопределенность (класс, разряд): Класс точности - средний | Класс точности - средний | Нет | 948
000000015975 | Поверка | Весы электронные торговые | ВЭ-15Т | 13649-93 | Диапазон измерений: НПВ до 30 кг, погрешность и (или) неопределенность (класс, разряд): Класс точности - средний | Класс точности - средний | Нет | 948
000000016436 | Поверка выезд | Весы электронные торговые | CS 300 | 33171-06 | Диапазон измерений: НПВ до 30 кг, погрешность и (или) неопределенность (класс, разряд): Класс точности - средний | Класс точности - средний | Нет | 858
000000016436 | Поверка | Весы электронные торговые | CS 300 | 33171-06 | Диапазон измерений: НПВ до 30 кг, погрешность и (или) неопределенность (класс, разряд): Класс точности - средний | Класс точности - средний | Нет | 858
000000021150 | Поверка | Весы электронные торговые | ВЭ-15Т | 13649-94 | Диапазон измерений: НПВ до 30 кг, погрешность и (или) неопределенность (класс, разряд): Класс точности - средний | Класс точности - средний | Да | 1017.13
000000021150 | Поверка выезд | Весы электронные торговые | ВЭ-15Т | 13649-94 | Диапазон измерений: НПВ до 30 кг, погрешность и (или) неопределенность (класс, разряд): Класс точности - средний | Класс точности - средний | Да | 1017.13
000000034207 | Поверка | Весы электронные торговые | PR-30В | 50313-12 | Диапазон измерений: НПВ до 30 кг, погрешность и (или) неопределенность (класс, разряд): Класс точности - средний | Класс точности - средний | Нет | 948
000000034207 | Поверка выезд | Весы электронные торговые | PR-30В | 50313-12 | Диапазон измерений: НПВ до 30 кг, погрешность и (или) неопределенность (класс, разряд): Класс точности - средний | Класс точности - средний | Нет | 948
000000034337 | Поверка | Весы электронные торговые | ФОРТ-Т | 60901-15 | Диапазон измерений: НПВ до 30 кг, погрешность и (или) неопределенность (класс, разряд): Класс точности - средний | Класс точности - средний | Нет | 948
000000034337 | Поверка выезд | Весы электронные торговые | ФОРТ-Т | 60901-15 | Диапазон измерений: НПВ до 30 кг, погрешность и (или) неопределенность (класс, разряд): Класс точности - средний | Класс точности - средний | Нет | 948
000000036139 | Поверка | Весы электронные торговые | BC, BS, CS, EC, ES | 18678-03 | Диапазон измерений: НПВ до 30 кг, погрешность и (или) неопределенность (класс, разряд): Класс точности - средний | Класс точности - средний | Нет | 948
000000036139 | Поверка выезд | Весы электронные торговые | BC, BS, CS, EC, ES | 18678-03 | Диапазон измерений: НПВ до 30 кг, погрешность и (или) неопределенность (класс, разряд): Класс точности - средний | Класс точности - средний | Нет | 948
000000036690 | Поверка | Весы электронные торговые | ERJr, ERPlus | 58664-14 | Диапазон измерений: НПВ до 30 кг, погрешность и (или) неопределенность (класс, разряд): Класс точности - средний | Класс точности - средний | Нет | 948
000000036690 | Поверка выезд | Весы электронные торговые | ERJr, ERPlus | 58664-14 | Диапазон измерений: НПВ до 30 кг, погрешность и (или) неопределенность (класс, разряд): Класс точности - средний | Класс точности - средний | Нет | 948
000000043483 | Поверка выезд | Весы электронные торговые | NETS, PC | 23031-02 | Диапазон измерений: НПВ до 30 кг, погрешность и (или) неопределенность (класс, разряд): Класс точности - средний | Класс точности - средний | Нет | 948
000000043483 | Поверка | Весы электронные торговые | NETS, PC | 23031-02 | Диапазон измерений: НПВ до 30 кг, погрешность и (или) неопределенность (класс, разряд): Класс точности - средний | Класс точности - средний | Нет | 948
000000002179 | Калибровка | ВЕСЫ ЭЛЕКТРОННЫЕ ТОРГОВЫЕ С ЧЕКОПЕЧАТАЮЩИМ УСТР. |  | <> |  |  | Нет | 1356
000000002179 | Калибровка выезд | ВЕСЫ ЭЛЕКТРОННЫЕ ТОРГОВЫЕ С ЧЕКОПЕЧАТАЮЩИМ УСТР. |  | <> |  |  | Нет | 1422
000000042275 | Поверка выезд | Весы электронные торговые ФОРТ-Т | ФОРТ-Т | 60901-15 | Диапазон измерений: НПВ до 30 кг, погрешность и (или) неопределенность (класс, разряд): Класс точности - средний | Класс точности - средний | Нет | 858
000000042275 | Поверка | Весы электронные торговые ФОРТ-Т | ФОРТ-Т | 60901-15 | Диапазон измерений: НПВ до 30 кг, погрешность и (или) неопределенность (класс, разряд): Класс точности - средний | Класс точности - средний | Нет | 858
000000017835 | Поверка выезд | Весы электронные универсальные | RW-JU | 30181-05 | Диапазон измерений: НПВ от 80 т до 100 т, погрешность и (или) неопределенность (класс, разряд): Класс точности - средний | Класс точности - средний | Нет | 10098
000000035247 | Поверка | Весы электронные универсальные | ВУС-3/30 | 17913-01 | Диапазон измерений: НПВ до 30 кг, погрешность и (или) неопределенность (класс, разряд): Класс точности - средний | Класс точности - средний | Нет | 948
000000035247 | Поверка выезд | Весы электронные универсальные | ВУС-3/30 | 17913-01 | Диапазон измерений: НПВ до 30 кг, погрешность и (или) неопределенность (класс, разряд): Класс точности - средний | Класс точности - средний | Нет | 948
000000035813 | Поверка выезд | Весы электронные универсальные | ВУ | 17913-98 | Диапазон измерений: НПВ от 30 кг до 150 кг, погрешность и (или) неопределенность (класс, разряд): Класс точности - средний | Класс точности - средний | Нет | 1350
000000035813 | Поверка | Весы электронные универсальные | ВУ | 17913-98 | Диапазон измерений: НПВ от 30 кг до 150 кг, погрешность и (или) неопределенность (класс, разряд): Класс точности - средний | Класс точности - средний | Нет | 1350
000000041311 | Поверка выезд | Весы электронные универсальные | ВУ | 17913-01 | Диапазон измерений: НПВ от 30 кг до 150 кг, погрешность и (или) неопределенность (класс, разряд): Класс точности - средний | Класс точности - средний | Нет | 1350
000000041311 | Поверка | Весы электронные универсальные | ВУ | 17913-01 | Диапазон измерений: НПВ от 30 кг до 150 кг, погрешность и (или) неопределенность (класс, разряд): Класс точности - средний | Класс точности - средний | Нет | 1350
000000043094 | Поверка | Весы электронные универсальные | ВУ | 17913-01 | Диапазон измерений: НПВ от 30 кг до 150 кг, погрешность и (или) неопределенность (класс, разряд): Класс точности - средний | Класс точности - средний | Нет | 1455.1
000000043094 | Поверка выезд | Весы электронные универсальные | ВУ | 17913-01 | Диапазон измерений: НПВ от 30 кг до 150 кг, погрешность и (или) неопределенность (класс, разряд): Класс точности - средний | Класс точности - средний | Нет | 1455.1
000000021167 | Поверка выезд | Весы электронные унифицированного конструктивного ряда | ВЭУ | 17183-02 | Диапазон измерений: НПВ от 30 кг до 150 кг, погрешность и (или) неопределенность (класс, разряд): Класс точности - средний | Класс точности - средний | Да | 1455.1
000000021167 | Поверка | Весы электронные унифицированного конструктивного ряда | ВЭУ | 17183-02 | Диапазон измерений: НПВ от 30 кг до 150 кг, погрешность и (или) неопределенность (класс, разряд): Класс точности - средний | Класс точности - средний | Да | 1455.1
000000034204 | Поверка | Весы электронные унифицированного конструктивного ряда | ВЭУ | 17183-02 | Диапазон измерений: НПВ до 30 кг, погрешность и (или) неопределенность (класс, разряд): Класс точности - средний | Класс точности - средний | Нет | 948
000000034204 | Поверка выезд | Весы электронные унифицированного конструктивного ряда | ВЭУ | 17183-02 | Диапазон измерений: НПВ до 30 кг, погрешность и (или) неопределенность (класс, разряд): Класс точности - средний | Класс точности - средний | Нет | 948
000000036699 | Поверка выезд | Весы электронные унифицированного конструктивного ряда | ВЭУ | 53429-13 | Диапазон измерений: НПВ до 30 кг, погрешность и (или) неопределенность (класс, разряд): Класс точности - средний | Класс точности - средний | Нет | 948
000000036699 | Поверка | Весы электронные унифицированного конструктивного ряда | ВЭУ | 53429-13 | Диапазон измерений: НПВ до 30 кг, погрешность и (или) неопределенность (класс, разряд): Класс точности - средний | Класс точности - средний | Нет | 948
000000037551 | Поверка | Весы электронные унифицированного конструктивного ряда | ВЭУ | 17183-02 | Диапазон измерений: НПВ до 30 кг, погрешность и (или) неопределенность (класс, разряд): Класс точности - средний | Класс точности - средний | Нет | 948
000000037551 | Поверка выезд | Весы электронные унифицированного конструктивного ряда | ВЭУ | 17183-02 | Диапазон измерений: НПВ до 30 кг, погрешность и (или) неопределенность (класс, разряд): Класс точности - средний | Класс точности - средний | Нет | 948
000000038507 | Поверка | Весы электронные унифицированного конструктивного ряда | ВЭУ | 53429-13 | Диапазон измерений: НПВ от 30 кг до 150 кг, погрешность и (или) неопределенность (класс, разряд): Класс точности - средний | Класс точности - средний | Нет | 1350
000000038507 | Поверка выезд | Весы электронные унифицированного конструктивного ряда | ВЭУ | 53429-13 | Диапазон измерений: НПВ от 30 кг до 150 кг, погрешность и (или) неопределенность (класс, разряд): Класс точности - средний | Класс точности - средний | Нет | 1350
000000039981 | Поверка выезд | Весы электронные унифицированного конструктивного ряда | ВЭУ | 53429-13 | Диапазон измерений: НПВ до 30 кг, погрешность и (или) неопределенность (класс, разряд): Класс точности - средний | Класс точности - средний | Нет | 948
000000039981 | Поверка | Весы электронные унифицированного конструктивного ряда | ВЭУ | 53429-13 | Диапазон измерений: НПВ до 30 кг, погрешность и (или) неопределенность (класс, разряд): Класс точности - средний | Класс точности - средний | Нет | 948
000000043008 | Поверка | Весы электронные унифицированного конструктивного ряда | ВЭУ | 53429-13 | Диапазон измерений: НПВ от 150 кг до 600 кг, погрешность и (или) неопределенность (класс, разряд): Класс точности - средний | Класс точности - средний | Нет | 1599
000000043008 | Поверка выезд | Весы электронные унифицированного конструктивного ряда | ВЭУ | 53429-13 | Диапазон измерений: НПВ от 150 кг до 600 кг, погрешность и (или) неопределенность (класс, разряд): Класс точности - средний | Класс точности - средний | Нет | 1599
000000044415 | Поверка выезд | Весы электронные унифицированного конструктивного ряда | ВЭУ | 17183-02 | Диапазон измерений: НПВ до 30 кг, погрешность и (или) неопределенность (класс, разряд): Класс точности - средний | Класс точности - средний | Нет | 858
000000044415 | Поверка | Весы электронные унифицированного конструктивного ряда | ВЭУ | 17183-02 | Диапазон измерений: НПВ до 30 кг, погрешность и (или) неопределенность (класс, разряд): Класс точности - средний | Класс точности - средний | Нет | 858
000000043379 | Поверка выезд | Весы-анализаторы | BF, TBF, ULTIMATE | 17883-02 | Диапазон измерений: НПВ от 30 кг до 150 кг, погрешность и (или) неопределенность (класс, разряд): Класс точности - средний | Класс точности - средний | Нет | 1350
000000043379 | Поверка | Весы-анализаторы | BF, TBF, ULTIMATE | 17883-02 | Диапазон измерений: НПВ от 30 кг до 150 кг, погрешность и (или) неопределенность (класс, разряд): Класс точности - средний | Класс точности - средний | Нет | 1350
000000033973 | Поверка | Весы-влагомеры | XM 60 | 51326-12 | Диапазон измерений: В полном объёме, погрешность и (или) неопределенность (класс, разряд): В соответствии с описанием типа | В соответствии с описанием типа | Нет | 3510
000000033973 | Поверка выезд | Весы-влагомеры | XM 60 | 51326-12 | Диапазон измерений: В полном объёме, погрешность и (или) неопределенность (класс, разряд): В соответствии с описанием типа | В соответствии с описанием типа | Нет | 3687
000000021174 | Поверка | Весы-компараторы | AT | 18949-99 | Диапазон измерений: В полном объёме, погрешность и (или) неопределенность (класс, разряд): Класс точности - специальный | Класс точности - специальный | Да | 2323.86
000000021174 | Поверка выезд | Весы-компараторы | AT | 18949-99 | Диапазон измерений: В полном объёме, погрешность и (или) неопределенность (класс, разряд): Класс точности - специальный | Класс точности - специальный | Да | 2323.86
000000021176 | Поверка выезд | Весы-компараторы | AX | 20782-04 | Диапазон измерений: В полном объёме, погрешность и (или) неопределенность (класс, разряд): Класс точности - специальный | Класс точности - специальный | Да | 2323.86
000000021176 | Поверка | Весы-компараторы | AX | 20782-04 | Диапазон измерений: В полном объёме, погрешность и (или) неопределенность (класс, разряд): Класс точности - специальный | Класс точности - специальный | Да | 2323.86
000000021177 | Поверка | Весы-компараторы | AX26 | 20782-04 | Диапазон измерений: НПВ до 1000 г, погрешность и (или) неопределенность (класс, разряд): Класс точности - специальный | Класс точности - специальный | Да | 2500.48
000000021177 | Поверка выезд | Весы-компараторы | AX26 | 20782-04 | Диапазон измерений: НПВ до 1000 г, погрешность и (или) неопределенность (класс, разряд): Класс точности - специальный | Класс точности - специальный | Да | 2500.48
000000028998 | Поверка | Весы-компараторы | AX | 20782-01 | Диапазон измерений: 22 г, погрешность и (или) неопределенность (класс, разряд): специальный, СКО=0,003 мг | специальный, СКО=0,003 мг | Нет | 2499
000000028998 | Поверка выезд | Весы-компараторы | AX | 20782-01 | Диапазон измерений: 22 г, погрешность и (или) неопределенность (класс, разряд): специальный, СКО=0,003 мг | специальный, СКО=0,003 мг | Нет | 2499
000000047155 | Поверка выезд | Весы-компараторы | MCII | 42987-09 | Диапазон измерений: НПВ до 5000 г, погрешность и (или) неопределенность (класс, разряд): Класс точности - специальный | Класс точности - специальный | Нет | 2499
000000047155 | Поверка | Весы-компараторы | MCII | 42987-09 | Диапазон измерений: НПВ до 5000 г, погрешность и (или) неопределенность (класс, разряд): Класс точности - специальный | Класс точности - специальный | Нет | 2499
000000003669 | Поверка выезд | Весы-ростомеры электронные медицинские | ТРПМ-200 Д1 | 15446-96 |  |  | Нет | 1053
000000003669 | Поверка | Весы-ростомеры электронные медицинские | ТРПМ-200 Д1 | 15446-96 |  |  | Нет | 1035
000000043947 | Калибровка | Вибраторы калибровочные | 4294 | 14925-95 |  |  | Нет | 4188
000000043947 | Поверка | Вибраторы калибровочные | 4294 | 14925-95 |  |  | Нет | 4188
000000045448 | Поверка | Виброанализатор 2515 |  |  |  |  | Нет | 13419
000000045448 | Калибровка | Виброанализатор 2515 |  |  |  |  | Нет | 13419
000000007632 | Поверка | Виброанализаторы | СК2300 | 16301-97 |  |  | Нет | 13830
000000007632 | Калибровка | Виброанализаторы | СК2300 | 16301-97 |  |  | Нет | 13830
000000007635 | Калибровка | Виброанализаторы | Кварц | 18675-99 |  |  | Нет | 13830
000000007635 | Поверка | Виброанализаторы | Кварц | 18675-99 |  |  | Нет | 13830
000000007638 | Поверка | Виброанализаторы | Топаз | 19888-00 |  |  | Нет | 13830
000000007638 | Калибровка | Виброанализаторы | Топаз | 19888-00 |  |  | Нет | 13830
000000007642 | Калибровка | Виброанализаторы | СД-12М | 21953-01 |  |  | Нет | 13830
000000007642 | Поверка | Виброанализаторы | СД-12М | 21953-01 |  |  | Нет | 13830
000000007650 | Калибровка | Виброанализаторы | 2526 | 26870-04 |  |  | Нет | 13830
000000007650 | Поверка | Виброанализаторы | 2526 | 26870-04 |  |  | Нет | 13830
000000040012 | Поверка | Виброанализаторы | СД-23 | 67058-17 |  |  | Нет | 13830
000000040012 | Калибровка | Виброанализаторы | СД-23 | 67058-17 |  |  | Нет | 13830
000000042435 | Калибровка | Виброанализаторы |  | 26870-04 |  |  | Нет | 13830
000000042435 | Поверка | Виброанализаторы |  | 26870-04 |  |  | Нет | 13830
000000044410 | Калибровка | Виброанализаторы | STD-3300 | 33385-13 |  |  | Нет | 13830
000000044410 | Поверка выезд | Виброанализаторы | STD-3300 | 33385-13 |  |  | Нет | 13830
000000044410 | Поверка | Виброанализаторы | STD-3300 | 33385-13 |  |  | Нет | 13830
000000044410 | Калибровка выезд | Виброанализаторы | STD-3300 | 33385-13 |  |  | Нет | 13830
000000045844 | Калибровка | Виброанализаторы | СД-22Р | 51589-12 |  |  | Нет | 13830
000000045844 | Поверка | Виброанализаторы | СД-22Р | 51589-12 |  |  | Нет | 13830
000000036961 | Поверка | Вибровискозиметры | SV-10, SV-10A, SV-1A | 26689-08 | Диапазон измерений: Диапазон измерения 0,3…10000 мПа*с., погрешность и (или) неопределенность (класс, разряд): Погрешность ±3 %. | Погрешность ±3 %. | Нет | 6768
000000037107 | Поверка | Вибровискозиметры | SV-100, SV-100 A | 42006-09 | Диапазон измерений: Соответсвует описанию типа, погрешность и (или) неопределенность (класс, разряд): - |  | Нет | 6768
000000007681 | Калибровка | Вибровозбудители | ВЭВ-402 (ВОВ-203, ВОВ-204) | 13061-89 |  |  | Нет | 21636
000000007681 | Поверка | Вибровозбудители | ВЭВ-402 (ВОВ-203, ВОВ-204) | 13061-89 |  |  | Нет | 21636
000000007680 | Калибровка | Вибровозбудители стационарные | ВСВ-101 | 13060-89 |  |  | Нет | 21636
000000007680 | Поверка | Вибровозбудители стационарные | ВСВ-101 | 13060-89 |  |  | Нет | 21636
000000007508 | Поверка выезд | Вибрографы ручные | ВР-1А | 2984-72 |  |  | Нет | 9225
000000007508 | Поверка | Вибрографы ручные | ВР-1А | 2984-72 |  |  | Нет | 8787
000000007430 | Поверка | Вибродатчики | Вибро-Тран-305 | 12413-90 |  |  | Нет | 4200
000000007430 | Калибровка | Вибродатчики | Вибро-Тран-305 | 12413-90 |  |  | Нет | 4200
000000007430 | Калибровка выезд | Вибродатчики | Вибро-Тран-305 | 12413-90 |  |  | Нет | 4410
000000007430 | Поверка выезд | Вибродатчики | Вибро-Тран-305 | 12413-90 |  |  | Нет | 4410
000000007519 | Калибровка | Виброизмерители | ТС-304 | 22103-01 |  |  | Нет | 7596
000000007519 | Поверка | Виброизмерители | ТС-304 | 22103-01 |  |  | Нет | 7596
000000007519 | Поверка выезд | Виброизмерители | ТС-304 | 22103-01 |  |  | Нет | 7974
000000007519 | Калибровка выезд | Виброизмерители | ТС-304 | 22103-01 |  |  | Нет | 7974
000000040121 | Калибровка выезд | Виброизмерительная апппаратура |  |  |  |  | Нет | 7332
000000040121 | Калибровка | Виброизмерительная апппаратура |  |  |  |  | Нет | 6984
000000040121 | Поверка выезд | Виброизмерительная апппаратура |  |  |  |  | Нет | 7332
000000040121 | Поверка | Виброизмерительная апппаратура |  |  |  |  | Нет | 6984
Г00000000948 | Поверка | виброизмерительные преобразователи, акселерометры, датчики вибрации (0,2-20000) Гц |  |  |  |  | Нет | 8361
Г00000000948 | Калибровка | виброизмерительные преобразователи, акселерометры, датчики вибрации (0,2-20000) Гц |  |  |  |  | Нет | 8361
Г00000000946 | Поверка | виброизмерительные преобразователи, акселерометры, датчики вибрации (10-1000) Гц |  |  |  |  | Нет | 4200
Г00000000946 | Поверка выезд | виброизмерительные преобразователи, акселерометры, датчики вибрации (10-1000) Гц |  |  |  |  | Нет | 4410
Г00000000946 | Калибровка | виброизмерительные преобразователи, акселерометры, датчики вибрации (10-1000) Гц |  |  |  |  | Нет | 4200
Г00000000946 | Калибровка выезд | виброизмерительные преобразователи, акселерометры, датчики вибрации (10-1000) Гц |  |  |  |  | Нет | 4410
Г00000000977 | Поверка | виброизмерительные преобразователи, акселерометры, датчики вибрации (2-10000) Гц |  |  |  |  | Нет | 5514
Г00000000977 | Калибровка | виброизмерительные преобразователи, акселерометры, датчики вибрации (2-10000) Гц |  |  |  |  | Нет | 5514
Г00000000977 | Поверка выезд | виброизмерительные преобразователи, акселерометры, датчики вибрации (2-10000) Гц |  |  |  |  | Нет | 5790
Г00000000977 | Калибровка выезд | виброизмерительные преобразователи, акселерометры, датчики вибрации (2-10000) Гц |  |  |  |  | Нет | 5790
Г00000000947 | Калибровка выезд | виброизмерительные преобразователи, акселерометры, датчики вибрации (2-5000) Гц |  |  |  |  | Нет | 5055
Г00000000947 | Поверка | виброизмерительные преобразователи, акселерометры, датчики вибрации (2-5000) Гц |  |  |  |  | Нет | 4815
Г00000000947 | Калибровка | виброизмерительные преобразователи, акселерометры, датчики вибрации (2-5000) Гц |  |  |  |  | Нет | 4815
Г00000000947 | Поверка выезд | виброизмерительные преобразователи, акселерометры, датчики вибрации (2-5000) Гц |  |  |  |  | Нет | 5055
Г00000000949 | Калибровка выезд | виброизмерительные преобразователи, акселерометры, датчики вибрации трехкосевые |  |  |  |  | Нет | 13242
Г00000000949 | Калибровка | виброизмерительные преобразователи, акселерометры, датчики вибрации трехкосевые |  |  |  |  | Нет | 12612
Г00000000949 | Поверка | виброизмерительные преобразователи, акселерометры, датчики вибрации трехкосевые |  |  |  |  | Нет | 12612
Г00000000949 | Поверка выезд | виброизмерительные преобразователи, акселерометры, датчики вибрации трехкосевые |  |  |  |  | Нет | 13242
Г00000000960 | Поверка | виброкалибраторы |  |  |  |  | Нет | 4188
Г00000000960 | Калибровка | виброкалибраторы |  |  |  |  | Нет | 4188
000000044409 | Поверка выезд | Виброколлекторы | STD-500 | 30275-05 |  |  | Нет | 13830
000000044409 | Калибровка выезд | Виброколлекторы | STD-500 | 30275-05 |  |  | Нет | 13830
000000044409 | Поверка | Виброколлекторы | STD-500 | 30275-05 |  |  | Нет | 13830
000000044409 | Калибровка | Виброколлекторы | STD-500 | 30275-05 |  |  | Нет | 13830
000000007651 | Поверка | Виброметр | HVM 100(IHVM 100) | 26955-04 |  |  | Нет | 13830
000000007651 | Поверка выезд | Виброметр | HVM 100(IHVM 100) | 26955-04 |  |  | Нет | 14523
000000037548 | Поверка выезд | Виброметр МЕГЕОН-09630 |  |  |  |  | Нет | 5790
000000037548 | Калибровка | Виброметр МЕГЕОН-09630 |  |  |  |  | Нет | 5514
000000037548 | Калибровка выезд | Виброметр МЕГЕОН-09630 |  |  |  |  | Нет | 5790
000000037548 | Поверка | Виброметр МЕГЕОН-09630 |  |  |  |  | Нет | 5514
000000036649 | Поверка | Виброметр ТЕТРОН –Ш14 | ТЕТРОН –Ш14 |  |  |  | Нет | 7596
000000036649 | Калибровка | Виброметр ТЕТРОН –Ш14 | ТЕТРОН –Ш14 |  |  |  | Нет | 7596
000000036649 | Поверка выезд | Виброметр ТЕТРОН –Ш14 | ТЕТРОН –Ш14 |  |  |  | Нет | 7974
000000036649 | Калибровка выезд | Виброметр ТЕТРОН –Ш14 | ТЕТРОН –Ш14 |  |  |  | Нет | 7974
000000000261 | Поверка | Виброметры | ВК-5 | 17587-08 |  |  | Нет | 6984
000000000261 | Калибровка выезд | Виброметры | ВК-5 | 17587-08 |  |  | Нет | 7332
000000000261 | Поверка выезд | Виброметры | ВК-5 | 17587-08 |  |  | Нет | 7332
000000000261 | Калибровка | Виброметры | ВК-5 | 17587-08 |  |  | Нет | 6984
000000000263 | Поверка | Виброметры | BALTECH VP-3405, BALTECH VP-3405-2 и BALTECH VP-3410 | 52583-13 |  |  | Нет | 6984
000000000263 | Поверка выезд | Виброметры | BALTECH VP-3405, BALTECH VP-3405-2 и BALTECH VP-3410 | 52583-13 |  |  | Нет | 7332
000000000263 | Калибровка | Виброметры | BALTECH VP-3405, BALTECH VP-3405-2 и BALTECH VP-3410 | 52583-13 |  |  | Нет | 6984
000000000263 | Калибровка выезд | Виброметры | BALTECH VP-3405, BALTECH VP-3405-2 и BALTECH VP-3410 | 52583-13 |  |  | Нет | 7332
000000000265 | Поверка выезд | Виброметры | ВУ034/036 | 17793-98 |  |  | Нет | 7974
000000000265 | Поверка | Виброметры | ВУ034/036 | 17793-98 |  |  | Нет | 7596
000000000265 | Калибровка выезд | Виброметры | ВУ034/036 | 17793-98 |  |  | Нет | 7974
000000000265 | Калибровка | Виброметры | ВУ034/036 | 17793-98 |  |  | Нет | 7596
000000018047 | Поверка | Виброметры | VIB Pen CMVP 50 | 42922-09 |  |  | Да | 7345.98
000000018060 | Поверка | Виброметры | SVAN-946 | 24283-03 |  |  | Да | 10453.9
000000018062 | Поверка | Виброметры | ВМ-1 | 6821-78 |  |  | Да | 7345.98
000000038761 | Поверка | Виброметры | серии ДПК-Вибро | 67333-17 |  |  | Нет | 7596
000000038761 | Поверка выезд | Виброметры | серии ДПК-Вибро | 67333-17 |  |  | Нет | 7974
000000038761 | Калибровка | Виброметры | серии ДПК-Вибро | 67333-17 |  |  | Нет | 7596
000000038761 | Калибровка выезд | Виброметры | серии ДПК-Вибро | 67333-17 |  |  | Нет | 7974
000000041106 | Поверка | Виброметры | ВТ-21 | 56856-14 |  |  | Нет | 7596
000000041106 | Поверка выезд | Виброметры | ВТ-21 | 56856-14 |  |  | Нет | 7974
000000041106 | Калибровка | Виброметры | ВТ-21 | 56856-14 |  |  | Нет | 7596
000000041106 | Калибровка выезд | Виброметры | ВТ-21 | 56856-14 |  |  | Нет | 7974
000000041499 | Калибровка | Виброметры | FLUKE 805 | 54977-13 |  |  | Нет | 5514
000000041499 | Поверка | Виброметры | FLUKE 805 | 54977-13 |  |  | Нет | 5514
000000041499 | Калибровка выезд | Виброметры | FLUKE 805 | 54977-13 |  |  | Нет | 5790
000000041499 | Поверка выезд | Виброметры | FLUKE 805 | 54977-13 |  |  | Нет | 5790
000000042884 | Поверка | Виброметры | FLUKE 805 | 54977-13 |  |  | Нет | 5514
000000042884 | Поверка выезд | Виброметры | FLUKE 805 | 54977-13 |  |  | Нет | 5790
000000042884 | Калибровка выезд | Виброметры | FLUKE 805 | 54977-13 |  |  | Нет | 5790
000000042884 | Калибровка | Виброметры | FLUKE 805 | 54977-13 |  |  | Нет | 5514
000000044973 | Калибровка выезд | Виброметры | ТИК-ПИОН (TIK-PION) | 53631-13 |  |  | Нет | 7332
000000044973 | Поверка | Виброметры | ТИК-ПИОН (TIK-PION) | 53631-13 |  |  | Нет | 6984
000000044973 | Калибровка | Виброметры | ТИК-ПИОН (TIK-PION) | 53631-13 |  |  | Нет | 6984
000000044973 | Поверка выезд | Виброметры | ТИК-ПИОН (TIK-PION) | 53631-13 |  |  | Нет | 7332
000000045191 | Поверка | Виброметры | Протон-баланс | 37498-08 |  |  | Нет | 15213
000000045191 | Поверка выезд | Виброметры | Протон-баланс | 37498-08 |  |  | Нет | 15975
000000045191 | Калибровка | Виброметры | Протон-баланс | 37498-08 |  |  | Нет | 15213
000000045191 | Калибровка выезд | Виброметры | Протон-баланс | 37498-08 |  |  | Нет | 15975
000000045473 | Калибровка | Виброметры | FLUKE 805 | 54977-13 |  |  | Нет | 7596
000000045473 | Поверка выезд | Виброметры | FLUKE 805 | 54977-13 |  |  | Нет | 7974
000000045473 | Поверка | Виброметры | FLUKE 805 | 54977-13 |  |  | Нет | 7596
000000045473 | Калибровка выезд | Виброметры | FLUKE 805 | 54977-13 |  |  | Нет | 7974
Г00000000950 | Поверка выезд | виброметры 1 параметр (за 1 канал) |  |  |  |  | Нет | 5790
Г00000000950 | Поверка | виброметры 1 параметр (за 1 канал) |  |  |  |  | Нет | 5514
Г00000000950 | Калибровка | виброметры 1 параметр (за 1 канал) |  |  |  |  | Нет | 5514
Г00000000950 | Калибровка выезд | виброметры 1 параметр (за 1 канал) |  |  |  |  | Нет | 5790
Г00000000951 | Поверка | виброметры 2 параметра (за 1 канал) |  |  |  |  | Нет | 6984
Г00000000951 | Калибровка выезд | виброметры 2 параметра (за 1 канал) |  |  |  |  | Нет | 7332
Г00000000951 | Поверка выезд | виброметры 2 параметра (за 1 канал) |  |  |  |  | Нет | 7332
Г00000000951 | Калибровка | виброметры 2 параметра (за 1 канал) |  |  |  |  | Нет | 6984
Г00000000952 | Поверка | виброметры 3 параметра (за 1 канал) |  |  |  |  | Нет | 7596
Г00000000952 | Калибровка выезд | виброметры 3 параметра (за 1 канал) |  |  |  |  | Нет | 7974
Г00000000952 | Поверка выезд | виброметры 3 параметра (за 1 канал) |  |  |  |  | Нет | 7974
Г00000000952 | Калибровка | виброметры 3 параметра (за 1 канал) |  |  |  |  | Нет | 7596
Г00000000954 | Поверка | виброметры балансировщики |  |  |  |  | Нет | 15213
Г00000000954 | Калибровка выезд | виброметры балансировщики |  |  |  |  | Нет | 15975
Г00000000954 | Калибровка | виброметры балансировщики |  |  |  |  | Нет | 15213
Г00000000954 | Поверка выезд | виброметры балансировщики |  |  |  |  | Нет | 15975
000000007515 | Калибровка выезд | Виброметры вихретоковые | ВВ-10Н | 3864-73 |  |  | Нет | 7974
000000007515 | Поверка | Виброметры вихретоковые | ВВ-10Н | 3864-73 |  |  | Нет | 7596
000000007515 | Калибровка | Виброметры вихретоковые | ВВ-10Н | 3864-73 |  |  | Нет | 7596
000000007515 | Поверка выезд | Виброметры вихретоковые | ВВ-10Н | 3864-73 |  |  | Нет | 7974
000000018094 | Поверка | Виброметры диагностические | ВАДИМ | 21874-01 |  |  | Да | 7416.61
000000043943 | Поверка выезд | Виброметры лазерные | 2523 | 14928-95 |  |  | Нет | 7974
000000043943 | Калибровка выезд | Виброметры лазерные | 2523 | 14928-95 |  |  | Нет | 7974
000000043943 | Калибровка | Виброметры лазерные | 2523 | 14928-95 |  |  | Нет | 7596
000000043943 | Поверка | Виброметры лазерные | 2523 | 14928-95 |  |  | Нет | 7596
000000038120 | Поверка | Виброметры общей и локальной вибрации | ОКТАВА-101В | 22382-02 |  |  | Нет | 13419
000000038120 | Калибровка | Виброметры общей и локальной вибрации | ОКТАВА-101В | 22382-02 |  |  | Нет | 13419
000000045409 | Калибровка | Виброметры общей и локальной вибрации | ОКТАВА-101В | 22382-02 |  |  | Нет | 13419
000000045409 | Поверка | Виброметры общей и локальной вибрации | ОКТАВА-101В | 22382-02 |  |  | Нет | 13419
000000007617 | Поверка | Виброметры перемещения вала | ВПВ-1 | 7950-80 |  |  | Нет | 13830
000000007617 | Поверка выезд | Виброметры перемещения вала | ВПВ-1 | 7950-80 |  |  | Нет | 14523
000000007523 | Поверка | Виброметры портативные | 5500 | 17362-04 |  |  | Нет | 7596
000000007523 | Калибровка | Виброметры портативные | 5500 | 17362-04 |  |  | Нет | 7596
000000007523 | Поверка выезд | Виброметры портативные | 5500 | 17362-04 |  |  | Нет | 7974
000000007523 | Калибровка выезд | Виброметры портативные | 5500 | 17362-04 |  |  | Нет | 7974
000000037184 | Поверка | Виброметры портативные | TV 110, TV 200, TV 300 | 24768-03 |  |  | Нет | 7596
000000037184 | Калибровка выезд | Виброметры портативные | TV 110, TV 200, TV 300 | 24768-03 |  |  | Нет | 7974
000000037184 | Калибровка | Виброметры портативные | TV 110, TV 200, TV 300 | 24768-03 |  |  | Нет | 7596
000000037184 | Поверка выезд | Виброметры портативные | TV 110, TV 200, TV 300 | 24768-03 |  |  | Нет | 7974
000000040144 | Калибровка | Виброметры портативные | TV 110, TV 200, TV 300 | 24768-03 |  |  | Нет | 5514
000000040144 | Поверка | Виброметры портативные | TV 110, TV 200, TV 300 | 24768-03 |  |  | Нет | 5514
000000040144 | Калибровка выезд | Виброметры портативные | TV 110, TV 200, TV 300 | 24768-03 |  |  | Нет | 5790
000000040144 | Поверка выезд | Виброметры портативные | TV 110, TV 200, TV 300 | 24768-03 |  |  | Нет | 5790
Г00000001351 | Поверка | Виброметры с однокомпонентным акселерометром измеряющие параметры виброускорения (Базовый блок в комплекте с однокомпонентным акселерометром, измеряющие параметры виброускорения) |  |  |  |  | Да | 7416.61
Г00000001349 | Поверка | Виброметры с однокомпонентным акселерометром измеряющие параметры виброускорения и виброскорости (Базовый блок в комплекте с однокомпонентным акселерометром, измеряющие параметры виброускорения и виброскорости) |  |  |  |  | Да | 7345.98
Г00000001353 | Поверка | Виброметры с трехкомпонентным акселерометром измеряющие параметры виброускорения и виброскорости (Базовый блок в комплекте с трехкомпонентным акселерометром, измеряющие параметры виброускорения и виброскорости) |  |  |  |  | Да | 10453.9
000000045410 | Поверка | Виброметры трехканальные цифровые | SV100, SV101 | 52572-13 |  |  | Нет | 12612
000000045410 | Калибровка | Виброметры трехканальные цифровые | SV100, SV101 | 52572-13 |  |  | Нет | 12612
000000045410 | Калибровка выезд | Виброметры трехканальные цифровые | SV100, SV101 | 52572-13 |  |  | Нет | 13242
000000045410 | Поверка выезд | Виброметры трехканальные цифровые | SV100, SV101 | 52572-13 |  |  | Нет | 13242
000000007616 | Поверка выезд | Виброметры электрические балансировочные | ЭВМ-БП2 | 2983-72 |  |  | Нет | 15975
000000007616 | Поверка | Виброметры электрические балансировочные | ЭВМ-БП2 | 2983-72 |  |  | Нет | 15213
000000007616 | Калибровка | Виброметры электрические балансировочные | ЭВМ-БП2 | 2983-72 |  |  | Нет | 15213
000000007616 | Калибровка выезд | Виброметры электрические балансировочные | ЭВМ-БП2 | 2983-72 |  |  | Нет | 15975
Г00000000953 | Поверка | виброметры-анализаторы спектра |  |  |  |  | Нет | 13830
Г00000000953 | Калибровка | виброметры-анализаторы спектра |  |  |  |  | Нет | 13830
000000007634 | Поверка выезд | Виброметры-балансировщики | ВТБ | 18673-99 |  |  | Нет | 15975
000000007634 | Калибровка | Виброметры-балансировщики | ВТБ | 18673-99 |  |  | Нет | 15213
000000007634 | Поверка | Виброметры-балансировщики | ВТБ | 18673-99 |  |  | Нет | 15213
000000007634 | Калибровка выезд | Виброметры-балансировщики | ВТБ | 18673-99 |  |  | Нет | 15975
000000036948 | Поверка | Виброметры-балансировщики | ЦБ-3 | 51947-12 |  |  | Нет | 15213
000000036948 | Калибровка выезд | Виброметры-балансировщики | ЦБ-3 | 51947-12 |  |  | Нет | 15975
000000036948 | Поверка выезд | Виброметры-балансировщики | ЦБ-3 | 51947-12 |  |  | Нет | 15975
000000036948 | Калибровка | Виброметры-балансировщики | ЦБ-3 | 51947-12 |  |  | Нет | 15213
000000011389 | Калибровка | Виброметры, анализаторы спектра | ЭКОФИЗИКА-110В | 48433-11 |  |  | Да | 13419
000000011389 | Поверка | Виброметры, анализаторы спектра | ЭКОФИЗИКА-110В | 48433-11 |  |  | Да | 13419
000000018107 | Поверка | Виброметры, анализаторы спектра | SVAN-956 | 39168-08 |  |  | Да | 10453.9
000000041272 | Калибровка | Виброметры, анализаторы спектра | ЭКОФИЗИКА-111В | 66279-16 |  |  | Нет | 8877
000000041272 | Поверка | Виброметры, анализаторы спектра | ЭКОФИЗИКА-111В | 66279-16 |  |  | Нет | 8877
000000000223 | Калибровка выезд | Вибропреобразователи | DVA | 50630-12 |  |  | Нет | 5790
000000000223 | Поверка выезд | Вибропреобразователи | DVA | 50630-12 |  |  | Нет | 5790
000000000223 | Поверка | Вибропреобразователи | DVA | 50630-12 |  |  | Нет | 5514
000000000223 | Калибровка | Вибропреобразователи | DVA | 50630-12 |  |  | Нет | 5514
000000000227 | Поверка выезд | Вибропреобразователи | АР2038 | 50840-12 |  |  | Нет | 5790
000000000227 | Поверка | Вибропреобразователи | АР2038 | 50840-12 |  |  | Нет | 5514
000000000227 | Калибровка | Вибропреобразователи | АР2038 | 50840-12 |  |  | Нет | 5514
000000000227 | Калибровка выезд | Вибропреобразователи | АР2038 | 50840-12 |  |  | Нет | 5790
000000000229 | Калибровка выезд | Вибропреобразователи | АР2037 |  |  |  | Нет | 5790
000000000229 | Калибровка | Вибропреобразователи | АР2037 |  |  |  | Нет | 5514
000000000229 | Поверка выезд | Вибропреобразователи | АР2037 |  |  |  | Нет | 5790
000000000229 | Поверка | Вибропреобразователи | АР2037 |  |  |  | Нет | 5514
000000000240 | Калибровка выезд | Вибропреобразователи | KD6407 | 44888-10 |  |  | Нет | 5790
000000000240 | Поверка | Вибропреобразователи | KD6407 | 44888-10 |  |  | Нет | 5514
000000000240 | Калибровка | Вибропреобразователи | KD6407 | 44888-10 |  |  | Нет | 5514
000000000240 | Поверка выезд | Вибропреобразователи | KD6407 | 44888-10 |  |  | Нет | 5790
000000000249 | Калибровка | Вибропреобразователи | VK-202A | 44889-10 |  |  | Нет | 5514
000000000249 | Калибровка выезд | Вибропреобразователи | VK-202A | 44889-10 |  |  | Нет | 5790
000000000249 | Поверка | Вибропреобразователи | VK-202A | 44889-10 |  |  | Нет | 5514
000000000249 | Поверка выезд | Вибропреобразователи | VK-202A | 44889-10 |  |  | Нет | 5790
000000000251 | Калибровка выезд | Вибропреобразователи | 64Х | 36255-07 |  |  | Нет | 5790
000000000251 | Поверка выезд | Вибропреобразователи | 64Х | 36255-07 |  |  | Нет | 5790
000000000251 | Поверка | Вибропреобразователи | 64Х | 36255-07 |  |  | Нет | 5514
000000000251 | Калибровка | Вибропреобразователи | 64Х | 36255-07 |  |  | Нет | 5514
000000007458 | Калибровка | Вибропреобразователи | ДВ-1 (DV-1) | 22132-01 |  |  | Нет | 4200
000000007458 | Калибровка выезд | Вибропреобразователи | ДВ-1 (DV-1) | 22132-01 |  |  | Нет | 4410
000000007458 | Поверка выезд | Вибропреобразователи | ДВ-1 (DV-1) | 22132-01 |  |  | Нет | 4410
000000007458 | Поверка | Вибропреобразователи | ДВ-1 (DV-1) | 22132-01 |  |  | Нет | 4200
000000035500 | Поверка | Вибропреобразователи | серии АР20ХХ | 70872-18 |  |  | Нет | 4815
000000035500 | Поверка выезд | Вибропреобразователи | серии АР20ХХ | 70872-18 |  |  | Нет | 5055
000000035500 | Калибровка | Вибропреобразователи | серии АР20ХХ | 70872-18 |  |  | Нет | 4815
000000035500 | Калибровка выезд | Вибропреобразователи | серии АР20ХХ | 70872-18 |  |  | Нет | 5055
000000038499 | Поверка | Вибропреобразователи | серии АР10XX | 63426-16 |  |  | Нет | 5514
000000038499 | Поверка выезд | Вибропреобразователи | серии АР10XX | 63426-16 |  |  | Нет | 5790
000000038499 | Калибровка выезд | Вибропреобразователи | серии АР10XX | 63426-16 |  |  | Нет | 5790
000000038499 | Калибровка | Вибропреобразователи | серии АР10XX | 63426-16 |  |  | Нет | 5514
000000041830 | Поверка | Вибропреобразователи | АР2038 | 50840-12 |  |  | Нет | 10241.99
000000043982 | Поверка выезд | Вибропреобразователи | DVA | 69044-17 |  |  | Нет | 5790
000000043982 | Поверка | Вибропреобразователи | DVA | 69044-17 |  |  | Нет | 5514
000000043982 | Калибровка выезд | Вибропреобразователи | DVA | 69044-17 |  |  | Нет | 5790
000000043982 | Калибровка | Вибропреобразователи | DVA | 69044-17 |  |  | Нет | 5514
000000045607 | Калибровка | Вибропреобразователи | АР98-100-01 | 22561-07 |  |  | Нет | 8361
000000045607 | Поверка | Вибропреобразователи | АР98-100-01 | 22561-07 |  |  | Нет | 8361
000000045737 | Калибровка | Вибропреобразователи | серии АР20ХХ | 70872-18 |  |  | Нет | 5514
000000045737 | Калибровка выезд | Вибропреобразователи | серии АР20ХХ | 70872-18 |  |  | Нет | 5790
000000045737 | Поверка | Вибропреобразователи | серии АР20ХХ | 70872-18 |  |  | Нет | 5514
000000045737 | Поверка выезд | Вибропреобразователи | серии АР20ХХ | 70872-18 |  |  | Нет | 5790
000000042585 | Калибровка | Вибропреобразователи 3-х компонентные | серии АР10XX | 63426-16 |  |  | Нет | 12612
000000042585 | Поверка выезд | Вибропреобразователи 3-х компонентные | серии АР10XX | 63426-16 |  |  | Нет | 13242
000000042585 | Поверка | Вибропреобразователи 3-х компонентные | серии АР10XX | 63426-16 |  |  | Нет | 12612
000000042585 | Калибровка выезд | Вибропреобразователи 3-х компонентные | серии АР10XX | 63426-16 |  |  | Нет | 13242
000000000221 | Поверка выезд | Вибропреобразователи пьезоэлектрические с предусилителями | ВК-310 | 22234-01 |  |  | Нет | 5790
000000000221 | Калибровка выезд | Вибропреобразователи пьезоэлектрические с предусилителями | ВК-310 | 22234-01 |  |  | Нет | 5790
000000000221 | Поверка | Вибропреобразователи пьезоэлектрические с предусилителями | ВК-310 | 22234-01 |  |  | Нет | 5514
000000000221 | Калибровка | Вибропреобразователи пьезоэлектрические с предусилителями | ВК-310 | 22234-01 |  |  | Нет | 5514
000000018108 | Поверка | Вибропреобразователи пьезоэлектрические с предусилителями | ВК-310 | 22234-01 |  |  | Да | 5297.58
000000007652 | Поверка выезд | Вибропреобразователи скорости и перемещения пьезоэлектрические с мониторами параметрического контроля | ST5491Е, ST5484Е, ST6917, ST6918, ST6923 (вибропреобразователи), DW5100 и DW6180 (мониторы) | 27658-04 |  |  | Нет | 14523
000000007652 | Поверка | Вибропреобразователи скорости и перемещения пьезоэлектрические с мониторами параметрического контроля | ST5491Е, ST5484Е, ST6917, ST6918, ST6923 (вибропреобразователи), DW5100 и DW6180 (мониторы) | 27658-04 |  |  | Нет | 13830
000000007488 | Поверка выезд | Вибропреобразователи скорости индуктивные | 5475, 5485, 5235, 5473, 5486 | 17357-98 |  |  | Нет | 4410
000000007488 | Поверка | Вибропреобразователи скорости индуктивные | 5475, 5485, 5235, 5473, 5486 | 17357-98 |  |  | Нет | 4200
000000007488 | Калибровка выезд | Вибропреобразователи скорости индуктивные | 5475, 5485, 5235, 5473, 5486 | 17357-98 |  |  | Нет | 4410
000000007488 | Калибровка | Вибропреобразователи скорости индуктивные | 5475, 5485, 5235, 5473, 5486 | 17357-98 |  |  | Нет | 4200
000000000752 | Поверка | Вибропреобразователи ускорения | 8300 | 14923-09 |  |  | Нет | 14304
000000041419 | Калибровка | Вибропреобразователи ускорения | 8300 | 14923-09 |  |  | Нет | 5514
000000041419 | Калибровка выезд | Вибропреобразователи ускорения | 8300 | 14923-09 |  |  | Нет | 5790
000000041419 | Поверка | Вибропреобразователи ускорения | 8300 | 14923-09 |  |  | Нет | 5514
000000041419 | Поверка выезд | Вибропреобразователи ускорения | 8300 | 14923-09 |  |  | Нет | 5790
000000007481 | Калибровка | Вибропреобразователи ускорения пьезоэлектрические | SA6200А/В, SA6210, SA6250, SV6300 | 17361-04 |  |  | Нет | 4200
000000007481 | Калибровка выезд | Вибропреобразователи ускорения пьезоэлектрические | SA6200А/В, SA6210, SA6250, SV6300 | 17361-04 |  |  | Нет | 4410
000000007481 | Поверка выезд | Вибропреобразователи ускорения пьезоэлектрические | SA6200А/В, SA6210, SA6250, SV6300 | 17361-04 |  |  | Нет | 4410
000000007481 | Поверка | Вибропреобразователи ускорения пьезоэлектрические | SA6200А/В, SA6210, SA6250, SV6300 | 17361-04 |  |  | Нет | 4200
000000007471 | Поверка выезд | Вибропреобразователи ускорения трехкомпонентные | ВТК-3 | 23241-02 |  |  | Нет | 13242
000000007471 | Калибровка выезд | Вибропреобразователи ускорения трехкомпонентные | ВТК-3 | 23241-02 |  |  | Нет | 13242
000000007471 | Поверка | Вибропреобразователи ускорения трехкомпонентные | ВТК-3 | 23241-02 |  |  | Нет | 12612
000000007471 | Калибровка | Вибропреобразователи ускорения трехкомпонентные | ВТК-3 | 23241-02 |  |  | Нет | 12612
000000000753 | Поверка | Вибростенды взрывозащищенные | ТИК-ВВ (TIK - VV) | 56857-14 |  |  | Нет | 47214
000000000753 | Калибровка | Вибростенды взрывозащищенные | ТИК-ВВ (TIK - VV) | 56857-14 |  |  | Нет | 47214
000000007683 | Поверка | Вибростенды калибровочные | ВК-02 | 18461-99 |  |  | Нет | 21636
000000007683 | Калибровка | Вибростенды калибровочные | ВК-02 | 18461-99 |  |  | Нет | 21636
000000007687 | Калибровка | Вибростенды калибровочные переносные взрывозащищенные | ВЗВ-1 | 24121-02 |  |  | Нет | 21636
000000007687 | Поверка | Вибростенды калибровочные переносные взрывозащищенные | ВЗВ-1 | 24121-02 |  |  | Нет | 21636
000000007678 | Поверка | Вибростенды переносные | ВСВ-131 | 10997-87 |  |  | Нет | 21636
000000007678 | Калибровка | Вибростенды переносные | ВСВ-131 | 10997-87 |  |  | Нет | 21636
000000036919 | Поверка | Вибростенды переносные | ВЗВ | 39359-08 |  |  | Нет | 21636
000000036919 | Калибровка | Вибростенды переносные | ВЗВ | 39359-08 |  |  | Нет | 21636
000000037061 | Калибровка | Вибростенды переносные | ВСВ-131М | 26696-04 |  |  | Нет | 21636
000000037061 | Поверка | Вибростенды переносные | ВСВ-131М | 26696-04 |  |  | Нет | 21636
000000007684 | Калибровка | Вибростенды поверочные переносные | ВСП-02 | 22017-01 |  |  | Нет | 21636
000000007684 | Поверка | Вибростенды поверочные переносные | ВСП-02 | 22017-01 |  |  | Нет | 21636
000000007685 | Калибровка | Вибростенды поверочные переносные | ВСП-131 | 23085-02 |  |  | Нет | 21636
000000007685 | Поверка | Вибростенды поверочные переносные | ВСП-131 | 23085-02 |  |  | Нет | 21636
000000039709 | Поверка | Вибростенды поверочные переносные | ВСП-131 | 23085-06 |  |  | Нет | 21636
000000039709 | Калибровка | Вибростенды поверочные переносные | ВСП-131 | 23085-06 |  |  | Нет | 21636
000000040605 | Калибровка | Вибростенды поверочные переносные | ВСП-131 | 23085-06 |  |  | Нет | 21636
000000040605 | Поверка | Вибростенды поверочные переносные | ВСП-131 | 23085-06 |  |  | Нет | 21636
000000007679 | Поверка | Вибростенды стационарные | ВСВ-132 | 11341-88 |  |  | Нет | 21636
000000007679 | Калибровка | Вибростенды стационарные | ВСВ-132 | 11341-88 |  |  | Нет | 21636
000000007691 | Поверка | Вибростенды эксцентриковые | ВМ-6.4-Э | 27796-04 |  |  | Нет | 21636
000000007691 | Калибровка | Вибростенды эксцентриковые | ВМ-6.4-Э | 27796-04 |  |  | Нет | 21636
Г00000000955 | Поверка | вибростенды, виброустановки поверочные (калибровочные) (5-5000) Гц |  |  |  |  | Нет | 21636
Г00000000955 | Калибровка | вибростенды, виброустановки поверочные (калибровочные) (5-5000) Гц |  |  |  |  | Нет | 21636
Г00000000956 | Поверка | вибростенды, виброустановки поверочные (калибровочные) (поверка по МИ 1929-2007) |  |  |  |  | Нет | 32208
Г00000000956 | Калибровка | вибростенды, виброустановки поверочные (калибровочные) (поверка по МИ 1929-2007) |  |  |  |  | Нет | 32208
Г00000000957 | Калибровка | вибростенды, виброустановки поверочные (калибровочные) виброкалибраторы многофункциональные |  |  |  |  | Нет | 47214
Г00000000957 | Поверка | вибростенды, виброустановки поверочные (калибровочные) виброкалибраторы многофункциональные |  |  |  |  | Нет | 47214
000000007512 | Калибровка | Вибротестеры | ИВ-1 | 22016-01 |  |  | Нет | 6984
000000007512 | Поверка | Вибротестеры | ИВ-1 | 22016-01 |  |  | Нет | 6984
000000007512 | Поверка выезд | Вибротестеры | ИВ-1 | 22016-01 |  |  | Нет | 7332
000000007512 | Калибровка выезд | Вибротестеры | ИВ-1 | 22016-01 |  |  | Нет | 7332
000000045321 | Поверка | Виброустановки калибровочные | DVC-500 | 42927-09 |  |  | Нет | 32208
000000045321 | Калибровка | Виброустановки калибровочные | DVC-500 | 42927-09 |  |  | Нет | 32208
000000044330 | Поверка | Виброустановки калибровочные портативные | 9200D и 9210D | 60448-15 |  |  | Нет | 32208
000000044330 | Калибровка | Виброустановки калибровочные портативные | 9200D и 9210D | 60448-15 |  |  | Нет | 32208
000000045400 | Калибровка | Виброустановки калибровочные портативные | SV111 | 53943-13 |  |  | Нет | 4188
000000045400 | Поверка | Виброустановки калибровочные портативные | SV111 | 53943-13 |  |  | Нет | 4188
000000026911 | Поверка | Виброустановки поверочные | DVC-500 | 58770-14 | Диапазон измерений: от 0,02 до 35 м/с2; в диапазоне частот от 0,2 до 15000 Гц, погрешность и (или) неопределенность (класс, разряд): 1 разряд | 1 разряд | Нет | 32208
000000026911 | Калибровка | Виброустановки поверочные | DVC-500 | 58770-14 | Диапазон измерений: от 0,02 до 35 м/с2; в диапазоне частот от 0,2 до 15000 Гц, погрешность и (или) неопределенность (класс, разряд): 1 разряд | 1 разряд | Нет | 32208
000000033538 | Поверка | Виброустановки поверочные | АТ-9000 | 76471-19 |  |  | Нет | 47214
000000033538 | Калибровка | Виброустановки поверочные | АТ-9000 | 76471-19 |  |  | Нет | 47214
000000045548 | Калибровка | Виброустановки поверочные | DVC-500 | 58770-14 |  |  | Нет | 21636
000000045548 | Поверка | Виброустановки поверочные | DVC-500 | 58770-14 |  |  | Нет | 21636
000000001821 | Поверка | Виброустановки электродинамические | ВСВ-133 | 68155-17 |  |  | Нет | 32208
000000001821 | Калибровка | Виброустановки электродинамические | ВСВ-133 | 68155-17 |  |  | Нет | 32208
000000007689 | Поверка | Виброустановки электродинамические | ВСВ-133 | 24122-02 |  |  | Нет | 21636
000000007689 | Калибровка | Виброустановки электродинамические | ВСВ-133 | 24122-02 |  |  | Нет | 21636
000000045657 | Поверка | Виброустановки электродинамические | ВСВ-133 | 24122-07 |  |  | Нет | 21636
000000045657 | Калибровка | Виброустановки электродинамические | ВСВ-133 | 24122-07 |  |  | Нет | 21636
000000045667 | Калибровка | Виброустановки электродинамические | ВСВ-133 | 24122-07 |  |  | Нет | 21636
000000045667 | Поверка | Виброустановки электродинамические | ВСВ-133 | 24122-07 |  |  | Нет | 21636
000000024439 | Калибровка | Видеоэндоскопы измерительные | - |  |  |  | Нет | 17424
000000001241 | Калибровка | Визир в сборе | - |  |  |  | Нет | 5799
000000039414 | Поверка | Вискозиметр Галленкампа (калибровка) |  |  | Диапазон измерений: Соответсвует описанию типа, погрешность и (или) неопределенность (класс, разряд): - |  | Нет | 6768
000000033319 | Поверка | Вискозиметр капиллярный | ВПЖ-4 | 2405-69 | Диапазон измерений: Соответсвует описанию типа, погрешность и (или) неопределенность (класс, разряд): - |  | Нет | 2460
000000024479 | Калибровка | Вискозиметр капиллярный (без рассчета неопределенности) |  |  |  |  | Нет | 7257
000000024478 | Калибровка | Вискозиметр капиллярный (с рассчетом неопределенности) |  |  |  |  | Нет | 8202
000000004834 | Поверка | Вискозиметр капиллярный стеклянный | ВПЖ-2 | 2465-01 | Диапазон измерений: Диаметры капилляров: 0,34; 0,39; 0,56; 0,73; 0,99; 1,31; 1,77; 2,37; 3,35; 4,66 мм. Пределы измерения вязкости 0,6…30000 мм2/с., погрешность и (или) неопределенность (класс, разряд): Погрешность ±0,3 %. | Погрешность ±0,3 %. | Нет | 2460
000000032185 | Поверка | Вискозиметр капиллярный стеклянный | ВПЖ-2 | 2465-69 | Диапазон измерений: Соответсвует описанию типа, погрешность и (или) неопределенность (класс, разряд): - |  | Нет | 2460
000000032290 | Поверка | Вискозиметр капиллярный стеклянный | ВПЖ серии Labtex | 65487-16 | Диапазон измерений: Диапазон измерений кинематической вязкости, мм2/с 0,6…30000, 0,6…10000., погрешность и (или) неопределенность (класс, разряд): Пределы допускаемой относительной погрешности вискозиметра, %, не более ±0,35 | Пределы допускаемой относительной погрешности вискозиметра, %, не более ±0,35 | Нет | 2460
000000032419 | Поверка | Вискозиметр капиллярный стеклянный | ВПЖ и ВНЖ | 54038-13 | Диапазон измерений: Диапазон измерения вязкости, мм2/с 0,6…100000., погрешность и (или) неопределенность (класс, разряд): Пределы допускаемой относительной погрешности определения постоянных вискозиметров, % ±0,2; ±0,3 | Пределы допускаемой относительной погрешности определения постоянных вискозиметров, % ±0,2; ±0,3 | Нет | 2460
000000033274 | Поверка | Вискозиметр капиллярный стеклянный | "Ubbelohde, Cannon-Fenske opaque, Cannon-Fenske routine, BS/IP/RF U, BS/IP SL, Houillon" | 33388-06 | Диапазон измерений: Соответсвует описанию типа, погрешность и (или) неопределенность (класс, разряд): - |  | Нет | 2460
000000033305 | Поверка | Вискозиметр капиллярный стеклянный | ВНЖ | 16191-06 | Диапазон измерений: Соответсвует описанию типа, погрешность и (или) неопределенность (класс, разряд): - |  | Нет | 2460
000000033306 | Поверка | Вискозиметр капиллярный стеклянный | ВНЖ | 16191-97 | Диапазон измерений: Соответсвует описанию типа, погрешность и (или) неопределенность (класс, разряд): - |  | Нет | 2460
000000033315 | Поверка | Вискозиметр капиллярный стеклянный | Канон-Фенске-Опакв | 26376-04 | Диапазон измерений: Соответсвует описанию типа, погрешность и (или) неопределенность (класс, разряд): - |  | Нет | 2460
000000033273 | Поверка | Вискозиметр капиллярный стеклянный ВНЖ серии «Labtex» | "ВНЖ серии Labtex" | 38992-08 | Диапазон измерений: Диапазон измерений кинематической вязкости 0,6…30000 мм2/с., погрешность и (или) неопределенность (класс, разряд): Пределы допускаемой относительной погрешности, % ±0,5. | Пределы допускаемой относительной погрешности, % ±0,5. | Нет | 2460
000000042398 | Калибровка | Вискозиметр ротационный |  |  | Диапазон измерений: Соответсвует описанию типа, погрешность и (или) неопределенность (класс, разряд): - |  | Нет | 6768
000000045697 | Поверка | Вискозиметр ротационный | RVDV-1+ | 22961-02 |  |  | Нет | 6768
000000045703 | Поверка | Вискозиметр ротационный | RVDV-1+ | 22961-02 |  |  | Нет | 6768
000000024476 | Калибровка | Вискозиметр ротационный (за 1 точку без рассчета неопределенности) |  |  |  |  | Нет | 2649
000000024475 | Калибровка | Вискозиметр ротационный (за 1 точку с рассчетом неопределенности) |  |  |  |  | Нет | 3201
000000033221 | Поверка | Вискозиметр стеклянный капиллярный CANNON | "CANNON" | 50095-12 | Диапазон измерений: Диапазон измерений кинематической вязкости, мм2/c 0,6…3000, 0,6…300000, 6…100000, 1,05…10000, 0,2…100, 0,9…10000., погрешность и (или) неопределенность (класс, разряд): Пределы допускаемой относительной погрешности, % ±0,35 в диапазоне температуры 15…150 °C, ±1,5 -60…15°C. | Пределы допускаемой относительной погрешности, % ±0,35 в диапазоне температуры 15…150 °C, ±1,5 -60…15°C. | Нет | 2460
000000024484 | Калибровка | Вискозиметр условной вязкости (без рассчета неопределенности) |  |  | Диапазон измерений: Соответсвует описанию типа, погрешность и (или) неопределенность (класс, разряд): - |  | Нет | 1341
000000024483 | Калибровка | Вискозиметр условной вязкости (с рассчетом неопределенности) |  |  |  |  | Нет | 3153
000000004845 | Поверка | Вискозиметры | В3-246 | 8949-82 | Диапазон измерений: Соответсвует описанию типа, погрешность и (или) неопределенность (класс, разряд): - |  | Нет | 1062
000000004848 | Поверка | Вискозиметры | ВУ | 9631-84 | Диапазон измерений: Соответсвует описанию типа, погрешность и (или) неопределенность (класс, разряд): - |  | Нет | 1062
000000034399 | Поверка | Вискозиметры | ВЗ-246 | 54137-13 | Диапазон измерений: Соответсвует описанию типа, погрешность и (или) неопределенность (класс, разряд): - |  | Нет | 1062
000000035079 | Поверка | Вискозиметры | ВУ | 9243-83 | Диапазон измерений: Соответсвует описанию типа, погрешность и (или) неопределенность (класс, разряд): - |  | Нет | 1062
000000035914 | Поверка | Вискозиметры | OFITE | 35936-13 | Диапазон измерений: Соответсвует описанию типа, погрешность и (или) неопределенность (класс, разряд): - |  | Нет | 6768
000000038140 | Поверка | Вискозиметры | ВЗ-1 | 9156-83 | Диапазон измерений: Соответсвует описанию типа, погрешность и (или) неопределенность (класс, разряд): - |  | Нет | 1062
000000039130 | Поверка | Вискозиметры | OFITE | 74065-19 | Диапазон измерений: Соответсвует описанию типа, погрешность и (или) неопределенность (класс, разряд): - |  | Нет | 6768
000000041236 | Поверка | Вискозиметры | OFITE мод. 1100 | 41702-16 | Диапазон измерений: Соответсвует описанию типа, погрешность и (или) неопределенность (класс, разряд): - |  | Нет | 6768
000000004837 | Поверка | Вискозиметры Брукфильда ротационные | DV-II+PRO | 19122-11 | Диапазон измерений: Соответсвует описанию типа, погрешность и (или) неопределенность (класс, разряд): - |  | Нет | 6768
000000032985 | Поверка | Вискозиметры Брукфильда ротационные | "DV2T, DV3T" | 56848-14 | Диапазон измерений: Соответсвует описанию типа, погрешность и (или) неопределенность (класс, разряд): - |  | Нет | 6768
000000038716 | Поверка | Вискозиметры Брукфильда ротационные | DV-II+PRO | 19122-05 | Диапазон измерений: Соответсвует описанию типа, погрешность и (или) неопределенность (класс, разряд): - |  | Нет | 6768
000000004841 | Поверка | Вискозиметры Гепплера с падающим шаром | KF3.2 | 23961-02 | Диапазон измерений: Соответсвует описанию типа, погрешность и (или) неопределенность (класс, разряд): - |  | Нет | 6768
Г00000000085 | Поверка | Вискозиметры для определения условной вязкости |  |  |  |  | Нет | 1062
000000033748 | Поверка | Вискозиметры для определения условной вязкости без расчета неопределенности |  |  | Диапазон измерений: Соответсвует описанию типа, погрешность и (или) неопределенность (класс, разряд): - |  | Нет | 1062
000000004843 | Поверка | Вискозиметры для определения условной вязкости лакокрасочных материалов | В3-246 | 8949-00 | Диапазон измерений: Соответсвует описанию типа, погрешность и (или) неопределенность (класс, разряд): - |  | Нет | 1062
000000004844 | Поверка | Вискозиметры для определения условной вязкости лакокрасочных материалов | В3-246 | 8949-00 |  |  | Нет | 1062
000000033120 | Поверка | Вискозиметры капиллярные | "TM \"Ulab\" типа ВНЖ, ВПЖ-1, ВПЖ-2, ВПЖ-3, ВПЖ-4" | 57645-14 | Диапазон измерений: Соответсвует описанию типа, погрешность и (или) неопределенность (класс, разряд): - |  | Нет | 2460
Г00000000022 | Поверка | Вискозиметры капиллярные |  |  |  |  | Нет | 2460
000000047171 | Поверка | Вискозиметры капиллярные автоматические | HVU 481, 482 | 16453-07 | Диапазон измерений: кинематической вязкости, мм2/с 1…50000.¶, погрешность и (или) неопределенность (класс, разряд): ±1,0 %. | ±1,0 %. | Нет | 6768
000000003542 | Поверка | Вискозиметры капиллярные стеклянные | ВПЖ-1, ВПЖ-2, ВПЖ-3, ВПЖ-4, ВНЖ | 37119-08 | Диапазон измерений: Соответсвует описанию типа, погрешность и (или) неопределенность (класс, разряд): - |  | Нет | 5292
000000031552 | Поверка | Вискозиметры капиллярные стеклянные | ВНЖ серии Labtex | 38992-08 | Диапазон измерений: Соответсвует описанию типа, погрешность и (или) неопределенность (класс, разряд): - |  | Нет | 2460
000000033452 | Поверка выезд | Вискозиметры капиллярные стеклянные | UBBELOHDE, CANNON-FENSKE OPAQUE, BS/IP/RF U для непрозрачных жидкостей, CANNON-FENSKE ROUTINE, BS U для прозрачных жидкостей | 37880-08 | Диапазон измерений: Соответсвует описанию типа, погрешность и (или) неопределенность (класс, разряд): - |  | Нет | 1350
000000033453 | Поверка | Вискозиметры капиллярные стеклянные | UBBELOHDE, CANNON-FENSKE OPAQUE, BS/IP/RF U для непрозрачных жидкостей, CANNON-FENSKE ROUTINE, BS U для прозрачных жидкостей | 37880-08 | Диапазон измерений: Соответсвует описанию типа, погрешность и (или) неопределенность (класс, разряд): - |  | Нет | 5292
000000036521 | Поверка выезд | Вискозиметры капиллярные стеклянные | Канон-Фенске | 29324-05 | Диапазон измерений: Соответсвует описанию типа, погрешность и (или) неопределенность (класс, разряд): - |  | Нет | 1350
000000037323 | Поверка | Вискозиметры капиллярные стеклянные | Уббелоде | 26377-04 | Диапазон измерений: Соответсвует описанию типа, погрешность и (или) неопределенность (класс, разряд): - |  | Нет | 2460
000000037325 | Поверка | Вискозиметры капиллярные стеклянные | Cannon Fenske Opaque | 35409-07 | Диапазон измерений: Соответсвует описанию типа, погрешность и (или) неопределенность (класс, разряд): - |  | Нет | 2460
000000040130 | Поверка | Вискозиметры капиллярные стеклянные | ВПЖ-2м серии \Labtex\ | 28854-05 | Диапазон измерений: Соответсвует описанию типа, погрешность и (или) неопределенность (класс, разряд): - |  | Нет | 2460
000000041628 | Поверка | Вискозиметры капиллярные стеклянные | ВПЖ и ВНЖ | 49590-12 | Диапазон измерений: Соответсвует описанию типа, погрешность и (или) неопределенность (класс, разряд): - |  | Нет | 2460
000000042642 | Поверка | Вискозиметры капиллярные стеклянные | ВПЖ-4м серии \Labtex\ | 28852-05 | Диапазон измерений: Соответсвует описанию типа, погрешность и (или) неопределенность (класс, разряд): - |  | Нет | 2460
000000046745 | Поверка | Вискозиметры капиллярные стеклянные | ВПЖ и ВНЖ | 71164-18 | Диапазон измерений: Соответствует описанию типа, погрешность и (или) неопределенность (класс, разряд): от 0,2 % до 0,3 % | от 0,2 % до 0,3 % | Нет | 2460
000000047115 | Поверка | Вискозиметры капиллярные стеклянные | ВПЖ-4 | 2405-01 | Диапазон измерений: 0,37; 0,42; 0,62; 0,82; 1,12; 1,47; 2,00; 2,62; 3,55 мм. Пределы измерения вязкости 0,6…10000 мм2/с., погрешность и (или) неопределенность (класс, разряд): Погрешность ±0,3 %. | Погрешность ±0,3 %. | Нет | 2460
Г00000000081 | Поверка выезд | Вискозиметры капиллярные стеклянные (на выезде без учета стоимости ГСО) |  |  |  |  | Нет | 1350
Г00000000082 | Поверка | Вискозиметры капиллярные стеклянные (определение констант капиллярного вискозиметра) |  |  |  |  | Нет | 5292
000000032145 | Поверка | Вискозиметры капиллярные стеклянные серии Labtex | ВПЖ серии Labtex | 44505-10 | Диапазон измерений: Соответсвует описанию типа, погрешность и (или) неопределенность (класс, разряд): - |  | Нет | 2460
000000004839 | Калибровка выезд | Вискозиметры Муни | Mooneyсheck | 22310-08 | Диапазон измерений: Соответсвует описанию типа, погрешность и (или) неопределенность (класс, разряд): - |  | Нет | 17559
000000004839 | Поверка | Вискозиметры Муни | Mooneyсheck | 22310-08 | Диапазон измерений: Соответсвует описанию типа, погрешность и (или) неопределенность (класс, разряд): - |  | Нет | 17559
000000004839 | Поверка выезд | Вискозиметры Муни | Mooneyсheck | 22310-08 | Диапазон измерений: Соответсвует описанию типа, погрешность и (или) неопределенность (класс, разряд): - |  | Нет | 17559
000000004839 | Калибровка | Вискозиметры Муни | Mooneyсheck | 22310-08 | Диапазон измерений: Соответсвует описанию типа, погрешность и (или) неопределенность (класс, разряд): - |  | Нет | 17559
000000033454 | Поверка | Вискозиметры ротационные | Fann Model 35SA | 38487-08 | Диапазон измерений: Соответсвует описанию типа, погрешность и (или) неопределенность (класс, разряд): - |  | Нет | 6768
000000033455 | Поверка выезд | Вискозиметры ротационные | Fann Model 35SA | 38487-08 | Диапазон измерений: Соответсвует описанию типа, погрешность и (или) неопределенность (класс, разряд): - |  | Нет | 3714
000000036897 | Поверка | Вискозиметры ротационные | Haitongda | 70865-18 | Диапазон измерений: Соответсвует описанию типа, погрешность и (или) неопределенность (класс, разряд): - |  | Нет | 6768
000000037137 | Поверка | Вискозиметры ротационные | HAAKE | 72700-18 | Диапазон измерений: Соответсвует описанию типа, погрешность и (или) неопределенность (класс, разряд): - |  | Нет | 6768
000000042218 | Поверка | Вискозиметры ротационные | Rheotest, мод. RN 4.1 и RN 4.1 SE | 22819-07 | Диапазон измерений: Соответсвует описанию типа, погрешность и (или) неопределенность (класс, разряд): - |  | Нет | 6768
000000043843 | Поверка | Вискозиметры ротационные | HAAKE Viscotester мод. VT1plus, VT2plus | 35729-07 | Диапазон измерений: Соответсвует описанию типа, погрешность и (или) неопределенность (класс, разряд): - |  | Нет | 6768
000000045634 | Поверка | Вискозиметры ротационные | ViscoTester | 22210-07 |  |  | Нет | 6768
000000046107 | Поверка | Вискозиметры ротационные | ВСН-3 | 3846-73 | Диапазон измерений: Соответсвует описанию типа, погрешность и (или) неопределенность (класс, разряд): - |  | Нет | 6768
000000047380 | Поверка | Вискозиметры ротационные | FUNGILAB мод. ALPHA, SMART, EXPERT, PREMIUM | 51731-12 | Диапазон измерений: динамической вязкости, мПа*с 20…100000, 100…100000, 200…100000.¶, погрешность и (или) неопределенность (класс, разряд): Пределы допускаемой относительной погрешности измерений вязкости, % ±1,0. | Пределы допускаемой относительной погрешности измерений вязкости, % ±1,0. | Нет | 6768
Г00000000084 | Поверка | Вискозиметры ротационные |  |  |  |  | Нет | 6768
Г00000000083 | Поверка выезд | Вискозиметры ротационные (без учета стоимости ГСО) |  |  |  |  | Нет | 3714
000000033750 | Поверка | Вискозиметры ротационные без расчета неопределенности |  |  | Диапазон измерений: Соответсвует описанию типа, погрешность и (или) неопределенность (класс, разряд): - |  | Нет | 6768
000000034400 | Поверка | Вискозиметры чашечные | Константа ВЗ | 60166-15 | Диапазон измерений: Соответсвует описанию типа, погрешность и (или) неопределенность (класс, разряд): - |  | Нет | 1062
000000043424 | Поверка выезд | Вискозиметры Штабингера | SVM 3000 | 45144-10 | Диапазон измерений: Соответсвует описанию типа, погрешность и (или) неопределенность (класс, разряд): - |  | Нет | 6768
000000043424 | Поверка | Вискозиметры Штабингера | SVM 3000 | 45144-10 | Диапазон измерений: Соответсвует описанию типа, погрешность и (или) неопределенность (класс, разряд): - |  | Нет | 6768
000000047235 | Поверка | Вискозиметры Штабингера | серии SVM | 67298-17 | Диапазон измерений: Диапазоны измерений: динамической вязкости, мПа*с 0,4…30000,0; кинематической вязкости, мм2/с 0,4…30000,0; плотности, г/см3 0,650…3,000., погрешность и (или) неопределенность (класс, разряд): Пределы допускаемой относительной погрешности измерений вязкости, %: в диапазоне 0,4…1000 мПа*с включ. ±0,5; в диапазоне св. 1000…30000 мПа*с ±1,0 | Пределы допускаемой относительной погрешности измерений вязкости, %: в диапазоне 0,4…1000 мПа*с включ. ±0,5; в диапазоне св. 1000…30000 мПа*с ±1,0 | Нет | 6768
000000042633 | Калибровка | Вихретоковый дефектомер-дефектоскоп | «ЗОНД ВД-96» |  |  |  | Нет | 7098
000000004851 | Калибровка выезд | ВЛАГОМЕР | ВП-4 |  | Диапазон измерений: Соответсвует описанию типа, погрешность и (или) неопределенность (класс, разряд): - |  | Нет | 1005
000000004851 | Калибровка | ВЛАГОМЕР | ВП-4 |  | Диапазон измерений: Соответсвует описанию типа, погрешность и (или) неопределенность (класс, разряд): - |  | Нет | 951
000000046461 | Поверка выезд | Влагомер | ADS, AGS | 32126-06 | Диапазон измерений: В полном объёме, погрешность и (или) неопределенность (класс, разряд): В соответствии с описанием типа | В соответствии с описанием типа | Нет | 3687
000000046461 | Поверка | Влагомер | ADS, AGS | 32126-06 | Диапазон измерений: В полном объёме, погрешность и (или) неопределенность (класс, разряд): В соответствии с описанием типа | В соответствии с описанием типа | Нет | 3510
000000017505 | Поверка выезд | Влагомеры | MF-50, MX-50 | 24789-03 | Диапазон измерений: В полном объёме, погрешность и (или) неопределенность (класс, разряд): В соответствии с описанием типа | В соответствии с описанием типа | Нет | 3687
000000017505 | Поверка | Влагомеры | MF-50, MX-50 | 24789-03 | Диапазон измерений: В полном объёме, погрешность и (или) неопределенность (класс, разряд): В соответствии с описанием типа | В соответствии с описанием типа | Нет | 3510
000000047479 | Поверка выезд | Влагомеры | DRAMINSKI | 53014-20 | Диапазон измерений: Влажность от 6 до 30 %, погрешность и (или) неопределенность (класс, разряд): ПГ ±1,0 в диапазоне 4-18%; ПГ ±1,5 в диапазоне 18-35%. | ПГ ±1,0 в диапазоне 4-18%; ПГ ±1,5 в диапазоне 18-35%. | Нет | 3687
000000047479 | Поверка | Влагомеры | DRAMINSKI | 53014-20 | Диапазон измерений: Влажность от 6 до 30 %, погрешность и (или) неопределенность (класс, разряд): ПГ ±1,0 в диапазоне 4-18%; ПГ ±1,5 в диапазоне 18-35%. | ПГ ±1,0 в диапазоне 4-18%; ПГ ±1,5 в диапазоне 18-35%. | Нет | 3510
000000017506 | Поверка выезд | Влагомеры весовые | MF-50, ML-50, MS-70, MX-50 | 40496-09 | Диапазон измерений: В полном объёме, погрешность и (или) неопределенность (класс, разряд): В соответствии с описанием типа | В соответствии с описанием типа | Нет | 3687
000000017506 | Поверка | Влагомеры весовые | MF-50, ML-50, MS-70, MX-50 | 40496-09 | Диапазон измерений: В полном объёме, погрешность и (или) неопределенность (класс, разряд): В соответствии с описанием типа | В соответствии с описанием типа | Нет | 3510
000000030986 | Поверка | Влагомеры весовые | MF-50 | 40496-09 | Диапазон измерений: 0-100%, погрешность и (или) неопределенность (класс, разряд): 0,2% | 0,2% | Нет | 3510
000000030986 | Поверка выезд | Влагомеры весовые | MF-50 | 40496-09 | Диапазон измерений: 0-100%, погрешность и (или) неопределенность (класс, разряд): 0,2% | 0,2% | Нет | 3687
000000039800 | Поверка | Влагомеры весовые | MF-50, ML-50, MS-70, MX-50 | 24789-05 | Диапазон измерений: В полном объёме, погрешность и (или) неопределенность (класс, разряд): В соответствии с описанием типа | В соответствии с описанием типа | Нет | 3510
000000039800 | Поверка выезд | Влагомеры весовые | MF-50, ML-50, MS-70, MX-50 | 24789-05 | Диапазон измерений: В полном объёме, погрешность и (или) неопределенность (класс, разряд): В соответствии с описанием типа | В соответствии с описанием типа | Нет | 3687
000000017511 | Поверка выезд | Влагомеры зерна и продуктов его переработки | ЭВЛАС-1 | 13940-94 | Диапазон измерений: В полном объёме, погрешность и (или) неопределенность (класс, разряд): В соответствии с описанием типа | В соответствии с описанием типа | Нет | 3687
000000017511 | Поверка | Влагомеры зерна и продуктов его переработки | ЭВЛАС-1 | 13940-94 | Диапазон измерений: В полном объёме, погрешность и (или) неопределенность (класс, разряд): В соответствии с описанием типа | В соответствии с описанием типа | Нет | 3510
000000044913 | Поверка | Влагомеры нефти мобильные | УДВН-1лм | 65937-16 | Диапазон измерений: Соответсвует описанию типа, погрешность и (или) неопределенность (класс, разряд): - |  | Нет | 7650
000000042084 | Поверка выезд | Влагомеры нефти поточные | УДВН-1пм | 14557-15 | Диапазон измерений: Соответсвует описанию типа, погрешность и (или) неопределенность (класс, разряд): - |  | Нет | 13824
000000042084 | Поверка | Влагомеры нефти поточные | УДВН-1пм | 14557-15 | Диапазон измерений: Соответсвует описанию типа, погрешность и (или) неопределенность (класс, разряд): - |  | Нет | 13824
000000045035 | Поверка | Влагомеры нефти поточные | УДВН-1пм | 14557-05 | Диапазон измерений: Соответсвует описанию типа, погрешность и (или) неопределенность (класс, разряд): - |  | Нет | 13824
000000045394 | Поверка | Влагомеры нефти поточные | УДВН-1пм | 14557-01 | Диапазон измерений: Соответсвует описанию типа, погрешность и (или) неопределенность (класс, разряд): - |  | Нет | 13824
000000004849 | Поверка выезд | Влагомеры сырой нефти | ВСН-2 | 24604-07 | Диапазон измерений: Диапазон измерения влагосодержания, %, объемная доля воды 0-6, погрешность и (или) неопределенность (класс, разряд): - | - | Нет | 7917
000000017500 | Поверка | Влагомеры термогравиметрические инфракрасные | MA-35 | 33833-07 | Диапазон измерений: В полном объёме, погрешность и (или) неопределенность (класс, разряд): В соответствии с описанием типа | В соответствии с описанием типа | Нет | 3510
000000017500 | Поверка выезд | Влагомеры термогравиметрические инфракрасные | MA-35 | 33833-07 | Диапазон измерений: В полном объёме, погрешность и (или) неопределенность (класс, разряд): В соответствии с описанием типа | В соответствии с описанием типа | Нет | 3687
000000017501 | Поверка выезд | Влагомеры термогравиметрические инфракрасные | MA-45 | 26788-04 | Диапазон измерений: В полном объёме, погрешность и (или) неопределенность (класс, разряд): В соответствии с описанием типа | В соответствии с описанием типа | Нет | 3687
000000017501 | Поверка | Влагомеры термогравиметрические инфракрасные | MA-45 | 26788-04 | Диапазон измерений: В полном объёме, погрешность и (или) неопределенность (класс, разряд): В соответствии с описанием типа | В соответствии с описанием типа | Нет | 3510
000000017502 | Поверка выезд | Влагомеры термогравиметрические инфракрасные | MA | 23600-02 | Диапазон измерений: В полном объёме, погрешность и (или) неопределенность (класс, разряд): В соответствии с описанием типа | В соответствии с описанием типа | Нет | 3687
000000017502 | Поверка | Влагомеры термогравиметрические инфракрасные | MA | 23600-02 | Диапазон измерений: В полном объёме, погрешность и (или) неопределенность (класс, разряд): В соответствии с описанием типа | В соответствии с описанием типа | Нет | 3510
000000017504 | Поверка выезд | Влагомеры термогравиметрические инфракрасные | МА37-1, МА160-1 | 67823-17 | Диапазон измерений: В полном объёме, погрешность и (или) неопределенность (класс, разряд): В соответствии с описанием типа | В соответствии с описанием типа | Нет | 3687
000000017504 | Поверка | Влагомеры термогравиметрические инфракрасные | МА37-1, МА160-1 | 67823-17 | Диапазон измерений: В полном объёме, погрешность и (или) неопределенность (класс, разряд): В соответствии с описанием типа | В соответствии с описанием типа | Нет | 3510
000000037213 | Поверка выезд | Влагомеры термогравиметрические инфракрасные | FD | 32650-06 | Диапазон измерений: В полном объёме, погрешность и (или) неопределенность (класс, разряд): В соответствии с описанием типа | В соответствии с описанием типа | Нет | 3687
000000037213 | Поверка | Влагомеры термогравиметрические инфракрасные | FD | 32650-06 | Диапазон измерений: В полном объёме, погрешность и (или) неопределенность (класс, разряд): В соответствии с описанием типа | В соответствии с описанием типа | Нет | 3510
000000039747 | Поверка выезд | Влагомеры термогравиметрические инфракрасные | MA | 23600-08 | Диапазон измерений: В полном объёме, погрешность и (или) неопределенность (класс, разряд): В соответствии с описанием типа | В соответствии с описанием типа | Нет | 3687
000000039747 | Поверка | Влагомеры термогравиметрические инфракрасные | MA | 23600-08 | Диапазон измерений: В полном объёме, погрешность и (или) неопределенность (класс, разряд): В соответствии с описанием типа | В соответствии с описанием типа | Нет | 3510
000000045525 | Поверка | Влагомеры термогравиметрические инфракрасные | MA-150 | 35148-07 | Диапазон измерений: В полном объёме, погрешность и (или) неопределенность (класс, разряд): В соответствии с описанием типа | В соответствии с описанием типа | Нет | 3510
000000045525 | Поверка выезд | Влагомеры термогравиметрические инфракрасные | MA-150 | 35148-07 | Диапазон измерений: В полном объёме, погрешность и (или) неопределенность (класс, разряд): В соответствии с описанием типа | В соответствии с описанием типа | Нет | 3687
000000045638 | Поверка выезд | Влагомеры термогравиметрические инфракрасные | MA | 23600-08 | Диапазон измерений: В полном объёме, погрешность и (или) неопределенность (класс, разряд): В соответствии с описанием типа | В соответствии с описанием типа | Нет | 3687
000000045638 | Поверка | Влагомеры термогравиметрические инфракрасные | MA | 23600-08 | Диапазон измерений: В полном объёме, погрешность и (или) неопределенность (класс, разряд): В соответствии с описанием типа | В соответствии с описанием типа | Нет | 3510
000000042085 | Поверка выезд | Влагомеры товарной нефти лабораторные | УДВН-1л | 14556-11 | Диапазон измерений: Соответсвует описанию типа, погрешность и (или) неопределенность (класс, разряд): - |  | Нет | 7650
000000042085 | Поверка | Влагомеры товарной нефти лабораторные | УДВН-1л | 14556-11 | Диапазон измерений: Соответсвует описанию типа, погрешность и (или) неопределенность (класс, разряд): - |  | Нет | 7650
000000034449 | Поверка | ВНЕШНИЙ ПРЕОБРАЗОВАТ ДАВЛЕНИЯ ОТ КАЛИБРАТОРА ДАВЛЕНИЯ (0,05<ПГ<0,1%) Метран-518 |  |  |  |  | Нет | 6504
Г00000000762 | Поверка | ВНЕШНИЙ ПРЕОБРАЗОВАТ ДАВЛЕНИЯ ОТ КАЛИБРАТОРА ДАВЛЕНИЯ (0,05<ПГ<0,1%) Метран-518 |  |  |  |  | Нет | 6504
Г00000000749 | Поверка | ВНЕШНИЙ ПРЕОБРАЗОВАТЕЛЬ ДАВЛЕНИЯ ОТ КАЛИБРАТОРА ДАВЛЕНИЯ (ПГ <0,05%) Метран-518 |  |  |  |  | Нет | 9543
Г00000000764 | Поверка | ВНЕШНИЙ ПРЕОБРАЗОВАТЕЛЬ ДАВЛЕНИЯ ОТ КАЛИБРАТОРА ДАВЛЕНИЯ (ПГ >=0,1%) Метран 518 |  |  |  |  | Нет | 5961
Г00000000563 | Калибровка | Водосчетчики до 150 мм |  |  |  |  | Нет | 2415
Г00000000563 | Поверка | Водосчетчики до 150 мм |  |  |  |  | Нет | 2415
Г00000000561 | Поверка | Водосчетчики до 20 мм включ. для физ. лиц |  |  |  |  | Нет | 408
Г00000000562 | Калибровка | Водосчетчики до 80 мм |  |  |  |  | Нет | 1599
Г00000000562 | Поверка | Водосчетчики до 80 мм |  |  |  |  | Нет | 1599
Г00000000685 | Поверка | Водосчетчики от 150 до 200 мм |  |  |  |  | Нет | 8130
000000003373 | Калибровка | Вольтамперметры | ЭВ2234 | 11082-87 |  |  | Нет | 1914
000000003373 | Поверка | Вольтамперметры | ЭВ2234 | 11082-87 |  |  | Нет | 1914
000000003848 | Поверка | Вольтамперметры | М2015 | 4589-74 |  |  | Нет | 2697
000000003848 | Калибровка | Вольтамперметры | М2015 | 4589-74 |  |  | Нет | 2697
000000003898 | Поверка | Вольтамперметры | М2038, М2018 | 5368-76 |  |  | Нет | 2697
000000003898 | Калибровка | Вольтамперметры | М2038, М2018 | 5368-76 |  |  | Нет | 2697
000000005666 | Поверка | Вольтамперметры | М82, М81 | 749-52 |  |  | Нет | 2697
000000003837 | Поверка | Вольтамперметры многопредельные | М2007 | 2556-70 |  |  | Нет | 2697
000000004059 | Поверка | Вольтамперметры многопредельные переносные | М1108 | 1523-61 |  |  | Нет | 1344
000000003438 | Поверка | Вольтамперметры переносные тряскопрочные и вибрационнопрочные | Д128 и Д128/1 | 979-61 |  |  | Нет | 1914
000000005821 | Поверка | Вольтамперметры цифровые постоянного тока | Щ1518 | 10540-86 |  |  | Нет | 3144
000000003887 | Поверка | Вольтамперметры, милливольтметры | М2017, М2016 | 4577-74 |  |  | Нет | 2697
000000001029 | Поверка | Вольтамперфазометры | ВФМ-2 | 46864-11 |  |  | Нет | 3144
000000001481 | Поверка | Вольтамперфазометры | РС-30 | 62558-15 |  |  | Нет | 5304
000000005327 | Поверка | Вольтамперфазометры | ПАРМА ВАФ®-А(М) | 39937-08 |  |  | Нет | 3345
000000005337 | Поверка | Вольтамперфазометры | ПАРМА ВАФ®-А | 22029-10 |  |  | Нет | 3345
000000006243 | Поверка | Вольтамперфазометры | ВАФ-85-М1 | 3899-89 |  |  | Нет | 1122
000000005822 | Поверка | Вольтамперфазометры цифровые | Ретометр | 29125-05 |  |  | Нет | 3144
000000006557 | Поверка | Вольтамперфазометры цифровые | М4185 | 52691-13 |  |  | Нет | 5304
000000009542 | Поверка | Вольтамперфазометры цифровые | РЕТОМЕТР-М2 | 47004-11 |  |  | Нет | 8346
000000003332 | Поверка | ВОЛЬТМЕТР ПЕРЕМЕННОГО ТОКА 2 РАЗРЯДА | В3-49 |  |  |  | Нет | 11037
000000003334 | Поверка | ВОЛЬТМЕТР ПЕРЕМЕННОГО ТОКА 2 РАЗРЯДА | В3-63 |  |  |  | Нет | 12498
000000038491 | Поверка | Вольтметр универсальный | B7-78/1, B7-78/2, B7-78/3 | 69742-17 |  |  | Нет | 8991
000000038491 | Калибровка | Вольтметр универсальный | B7-78/1, B7-78/2, B7-78/3 | 69742-17 |  |  | Нет | 8991
000000027333 | Поверка | Вольтметр универсальный В7-78/1 | В7-78/1 | 31773-06 | Диапазон измерений: 10 мкВ..1000 В, погрешность и (или) неопределенность (класс, разряд): ПГ (0,0035-0,005) % | ПГ (0,0035-0,005) % | Нет | 8991
000000027333 | Калибровка | Вольтметр универсальный В7-78/1 | В7-78/1 | 31773-06 | Диапазон измерений: 10 мкВ..1000 В, погрешность и (или) неопределенность (класс, разряд): ПГ (0,0035-0,005) % | ПГ (0,0035-0,005) % | Нет | 8991
000000010341 | Поверка | Вольтметр универсальный цифровой | GDM-78251A, GDM-78255A | 38428-08 |  |  | Нет | 9342
000000003063 | Поверка | Вольтметры | Д567 | 2012-64 |  |  | Нет | 1662
000000005798 | Калибровка | Вольтметры | В7-16А | 6458-79 |  |  | Нет | 8991
000000005798 | Поверка | Вольтметры | В7-16А | 6458-79 |  |  | Нет | 8991
000000005855 | Поверка | Вольтметры | GDM-8040, GDM-8055, GDM-8145 | 21184-01 |  |  | Нет | 3345
000000005995 | Поверка | Вольтметры | С-53 | 1838-63 |  |  | Нет | 969
000000007326 | Поверка | Вольтметры | Д5102, Д5103 | 10217-85 |  |  | Нет | 6768
000000016895 | Поверка | Вольтметры | С503, С504, С505, С506, С507, С508, С509, С510, С511 | 10194-85 |  |  | Нет | 969
000000016898 | Поверка | Вольтметры | С95 | 660-51 |  |  | Нет | 969
000000027474 | Поверка | Вольтметры амплитудные цифровые | ВА 11 | 27065-04 | Диапазон измерений: 2-142В, погрешность и (или) неопределенность (класс, разряд): 0,5 | 0,5 | Нет | 8991
000000027474 | Калибровка | Вольтметры амплитудные цифровые | ВА 11 | 27065-04 | Диапазон измерений: 2-142В, погрешность и (или) неопределенность (класс, разряд): 0,5 | 0,5 | Нет | 8991
000000006746 | Поверка | ВОЛЬТМЕТРЫ В3-36 В3-43 В3-52 |  |  |  |  | Нет | 3003
000000007373 | Поверка | Вольтметры импульсные | В4-17 | 3717-73 |  |  | Нет | 3642
000000007354 | Поверка | Вольтметры импульсные цифровые | В4-13 | 4416-74 |  |  | Нет | 3105
000000006777 | Поверка | ВОЛЬТМЕТРЫ ИМПУЛЬСНЫЕ ЦИФРОВЫЕ В4-13 В4-17 |  |  |  |  | Нет | 3171
000000003428 | Поверка | Вольтметры многопредельные | М1106 | 1521-61 |  |  | Нет | 1914
000000006756 | Поверка | Вольтметры переменного тока | В3-60 | 9671-84 |  |  | Нет | 4917
000000015385 | Поверка | Вольтметры постоянного тока дифференциальные цифровые | В2-34 | 6055-77 |  |  | Нет | 8991
000000015385 | Калибровка | Вольтметры постоянного тока дифференциальные цифровые | В2-34 | 6055-77 |  |  | Нет | 8991
000000006783 | Поверка | ВОЛЬТМЕТРЫ СЕЛЕКТИВНЫЕ В6-9,10 |  |  |  |  | Нет | 3642
000000005814 | Калибровка | Вольтметры универсальные | В7-54, В7-54/1, В7-54/2, В7-54/3 | 15250-96 |  |  | Нет | 8991
000000005814 | Поверка | Вольтметры универсальные | В7-54, В7-54/1, В7-54/2, В7-54/3 | 15250-96 |  |  | Нет | 8991
000000006607 | Поверка | Вольтметры универсальные | Щ31 | 6027-01 |  |  | Нет | 5304
000000006811 | Калибровка | Вольтметры универсальные | В7-26 | 5359-82 |  |  | Нет | 8991
000000006811 | Поверка | Вольтметры универсальные | В7-26 | 5359-82 |  |  | Нет | 8991
000000015461 | Поверка | Вольтметры универсальные | В7-65 | 20250-06 |  |  | Нет | 8991
000000015461 | Калибровка | Вольтметры универсальные | В7-65 | 20250-06 |  |  | Нет | 8991
000000015721 | Поверка | Вольтметры универсальные | В7-72 | 26425-09 |  |  | Нет | 8991
000000015721 | Калибровка | Вольтметры универсальные | В7-72 | 26425-09 |  |  | Нет | 8991
000000015776 | Поверка | Вольтметры универсальные | В7-73 | 44776-10 |  |  | Нет | 8991
000000015776 | Калибровка | Вольтметры универсальные | В7-73 | 44776-10 |  |  | Нет | 8991
000000015794 | Калибровка | Вольтметры универсальные | В7-77 | 24227-03 |  |  | Нет | 8991
000000015794 | Поверка | Вольтметры универсальные | В7-77 | 24227-03 |  |  | Нет | 8991
000000015867 | Поверка | Вольтметры универсальные | В7-78 | 25232-03 |  |  | Нет | 8991
000000015867 | Калибровка | Вольтметры универсальные | В7-78 | 25232-03 |  |  | Нет | 8991
000000015995 | Поверка | Вольтметры универсальные | В7-78/1, В7-78/2, В7-78/3 | 52147-12 |  |  | Нет | 8991
000000015995 | Калибровка | Вольтметры универсальные | В7-78/1, В7-78/2, В7-78/3 | 52147-12 |  |  | Нет | 8991
000000027655 | Поверка | Вольтметры универсальные | В7-46 | 11204-88 | Диапазон измерений: U (1·10-1-103) В, J (1·10-10-10) А, R (400-106) Ом, погрешность и (или) неопределенность (класс, разряд): ПГ ± (0,6/0.3-12/2) %, ПГ ± (0,1/0.005-0,6/0,2) %, ПГ ± (0,6/0.15-1/0,1) % | ПГ ± (0,6/0.3-12/2) %, ПГ ± (0,1/0.005-0,6/0,2) %, ПГ ± (0,6/0.15-1/0,1) % | Нет | 8991
000000027655 | Калибровка | Вольтметры универсальные | В7-46 | 11204-88 | Диапазон измерений: U (1·10-1-103) В, J (1·10-10-10) А, R (400-106) Ом, погрешность и (или) неопределенность (класс, разряд): ПГ ± (0,6/0.3-12/2) %, ПГ ± (0,1/0.005-0,6/0,2) %, ПГ ± (0,6/0.15-1/0,1) % | ПГ ± (0,6/0.3-12/2) %, ПГ ± (0,1/0.005-0,6/0,2) %, ПГ ± (0,6/0.15-1/0,1) % | Нет | 8991
000000037017 | Калибровка | Вольтметры универсальные | АКИП-2101 | 70837-18 |  |  | Нет | 8991
000000037017 | Поверка | Вольтметры универсальные | АКИП-2101 | 70837-18 |  |  | Нет | 8991
000000039297 | Калибровка | Вольтметры универсальные | В7-81 | 36478-07 |  |  | Нет | 8991
000000039297 | Поверка | Вольтметры универсальные | В7-81 | 36478-07 |  |  | Нет | 8991
000000044489 | Калибровка | Вольтметры универсальные | В7-53, В7-53/1 | 12821-91 |  |  | Нет | 8991
000000044489 | Поверка | Вольтметры универсальные | В7-53, В7-53/1 | 12821-91 |  |  | Нет | 8991
000000046426 | Калибровка | Вольтметры универсальные | В7-40 (В7-40/1, В7-40/2, В7-40/3, В7-40/4, В7-40/5) | 9985-98 |  |  | Нет | 8991
000000046426 | Поверка | Вольтметры универсальные | В7-40 (В7-40/1, В7-40/2, В7-40/3, В7-40/4, В7-40/5) | 9985-98 |  |  | Нет | 8991
000000039954 | Калибровка | Вольтметры универсальные комбинированные | ВК7-15, В7-15 | 2671-70 |  |  | Нет | 8991
000000039954 | Поверка | Вольтметры универсальные комбинированные | ВК7-15, В7-15 | 2671-70 |  |  | Нет | 8991
000000040862 | Калибровка | Вольтметры универсальные с блоками | В7-23 (вольтметры) Я1В-13, Я1В-14, Я1В-18 (блоки) | 4835-75 |  |  | Нет | 8991
000000040862 | Поверка | Вольтметры универсальные с блоками | В7-23 (вольтметры) Я1В-13, Я1В-14, Я1В-18 (блоки) | 4835-75 |  |  | Нет | 8991
Г00000000934 | Калибровка | Вольтметры универсальные серии В1-…, В2-…, В7-…, калибраторы серии П320, П321 |  |  |  |  | Нет | 8991
Г00000000934 | Поверка | Вольтметры универсальные серии В1-…, В2-…, В7-…, калибраторы серии П320, П321 |  |  |  |  | Нет | 8991
000000005805 | Калибровка | Вольтметры универсальные цифровые | В7-34, В7-34/1, В7-34А | 7982-80 |  |  | Нет | 8991
000000005805 | Поверка | Вольтметры универсальные цифровые | В7-34, В7-34/1, В7-34А | 7982-80 |  |  | Нет | 8991
000000005827 | Калибровка | Вольтметры универсальные цифровые | В7-40 (В7-40/1, В7-40/2, В7-40/3, В7-40/4, В7-40/5) | 9985-89 |  |  | Нет | 8991
000000005827 | Поверка | Вольтметры универсальные цифровые | В7-40 (В7-40/1, В7-40/2, В7-40/3, В7-40/4, В7-40/5) | 9985-89 |  |  | Нет | 8991
000000007619 | Калибровка | Вольтметры универсальные цифровые | GDM-78261 | 52669-13 |  |  | Нет | 8991
000000007619 | Поверка | Вольтметры универсальные цифровые | GDM-78261 | 52669-13 |  |  | Нет | 8991
000000010331 | Поверка | Вольтметры универсальные цифровые | GDM-8135, GDM-8145, GDM-8245, GDM-8246 | 34295-07 |  |  | Нет | 9342
000000037041 | Калибровка | Вольтметры универсальные цифровые | В7-27А | 6396-77 |  |  | Нет | 8991
000000037041 | Поверка | Вольтметры универсальные цифровые | В7-27А | 6396-77 |  |  | Нет | 8991
000000040248 | Калибровка | Вольтметры универсальные цифровые | В7-38 | 8730-82 |  |  | Нет | 8991
000000040248 | Поверка | Вольтметры универсальные цифровые | В7-38 | 8730-82 |  |  | Нет | 8991
000000042769 | Калибровка | Вольтметры универсальные цифровые | В7-38 | 8730-82 |  |  | Нет | 8991
000000042769 | Поверка | Вольтметры универсальные цифровые | В7-38 | 8730-82 |  |  | Нет | 8991
000000042971 | Калибровка | Вольтметры универсальные цифровые | В7-35 | 7030-79 |  |  | Нет | 8991
000000042971 | Поверка | Вольтметры универсальные цифровые | В7-35 | 7030-79 |  |  | Нет | 8991
000000005783 | Поверка | Вольтметры цифровые | Щ304 | 7350-79 |  |  | Нет | 1257
000000006944 | Поверка | Вольтметры цифровые | С1206.500 | 6879-78 |  |  | Нет | 5304
000000006945 | Поверка | Вольтметры цифровые | С1212.500 | 6880-78 |  |  | Нет | 5304
000000005112 | Поверка | Вольтметры цифровые интегрирующие | Щ 1516 | 4969-75 |  |  | Нет | 2787
000000005111 | Поверка | Вольтметры цифровые постоянного тока | Щ 1413 | 3531-73 |  |  | Нет | 2787
000000005251 | Поверка | Вольтметры цифровые постоянного тока | Щ 1413 | 3531-73 |  |  | Нет | 3144
000000016897 | Поверка | Вольтметры щитовые | С75 | 2526-69 |  |  | Нет | 969
000000006773 | Поверка | ВОЛЬТМЕТРЫ ЭЛЕКТРОННЫЕ АНАЛОГОВЫЕ Ф5263 Ф563 Ф564 |  |  |  |  | Нет | 3105
000000005992 | Поверка | Вольтметры электростатические | С-70М | 2322-68 |  |  | Нет | 810
000000005028 | Поверка | Вольтметры эффективных значений | Ф584 | 3220-72 |  |  | Нет | 4428
000000015322 | Поверка | Вольтметры-калибраторы постоянного тока | В1-18/1, (В1-18А/1) | 11187-88 |  |  | Нет | 8991
000000015322 | Калибровка | Вольтметры-калибраторы постоянного тока | В1-18/1, (В1-18А/1) | 11187-88 |  |  | Нет | 8991
000000006995 | Поверка | Вольтметры, миллиамперметры цифровые | Ф299 | 10317-85 |  |  | Нет | 2562
000000007004 | Поверка | Вольтметры, миллиамперметры цифровые | Ф294, Ф295, Ф296 | 9695-84 |  |  | Нет | 2562
000000005903 | Поверка | Вольтмиллиамперметры | Ф506 | 1885-64 |  |  | Нет | 1752
000000037096 | Поверка | Волюметр | Ле-Шателье | 3363-72 | Диапазон измерений: 3 отметки, погрешность и (или) неопределенность (класс, разряд): В соответствии с описанием типа | В соответствии с описанием типа | Нет | 726
000000046968 | Поверка | Волюметры механические | ВМ-30 | 17071-08 | Диапазон измерений: в полном объёме, погрешность и (или) неопределенность (класс, разряд): в соответствии с описанием типа | в соответствии с описанием типа | Нет | 3288
000000008849 | Поверка | Волюметры цифровые | ВолиД-900 | 25994-09 |  |  | Нет | 3288
Г00000000564 | Поверка | Волюметры цифровые типа ВОЛИД-900 |  |  |  |  | Нет | 3288
000000046967 | Поверка | Волюметры электронные | ВЭ-01-ИНСОВТ, ВЭ-01П-ИНСОВТ | 37968-08 | Диапазон измерений: в полном объёме, погрешность и (или) неопределенность (класс, разряд): в соответствии с описанием типа | в соответствии с описанием типа | Нет | 3288
000000023275 | Калибровка | Воронка ЛОВ |  |  |  |  | Нет | 597
000000044143 | Поверка | Воронки вискозиметрические | DIN Flow Cup 4 | 39440-08 |  |  | Нет | 1062
В000001048 | ВОСТАНОВЛЕНИЕ (СОХРНЕНИЕ) РАБОЧЕЙ БАЗЫ ДАННЫХ ПОСЛЕ ПОВЕРКИ ТЕПЛОВЫЧИСЛИТЕЛЯ, КОРРЕКТОРА | ВОСТАНОВЛЕНИЕ (СОХРНЕНИЕ) РАБОЧЕЙ БАЗЫ ДАННЫХ ПОСЛЕ ПОВЕРКИ ТЕПЛОВЫЧИСЛИТЕЛЯ, КОРРЕКТОРА | [5 empty] | 843
А00000035 | Аттестация | Высоковольтное прожигающее устройство | [5 empty] | 13836
А00000035 | Аттестация выезд | Высоковольтное прожигающее устройство | [5 empty] | 14526
000000046314 | Калибровка | Высотомер | КС-СНМ-600Е |  |  |  | Нет | 3156
000000004573 | Поверка | ВЫСОТОМЕРЫ | 518 | 32667-06 |  |  | Нет | 3156
000000037328 | Поверка | Высотомеры | TESA-HITE 350, TESA-HITE 400, TESA-HITE 600, TESA-HITE 700, TESA-HITE plus D 350, TESA-HITE plus D 600 | 33649-06 |  |  | Нет | 3156
000000037995 | Поверка | Высотомеры | 518 | 32667-15 |  |  | Нет | 3156
Г00000000505 | Поверка | Высотомеры |  |  |  |  | Нет | 3156
Г00000001024 | Калибровка | Высотомеры (К) |  |  |  |  | Нет | 3156
000000033995 | Поверка выезд | Вычислители | УВП-280 | 18379-04 |  |  | Нет | 6909
000000035019 | Поверка выезд | Вычислители | УВП-280 | 18379-09 |  |  | Нет | 6909
000000035020 | Поверка выезд | Вычислители | УВП-280 | 18379-99 |  |  | Нет | 6909
000000035029 | Поверка выезд | Вычислители | УВП-280, мод. УВП-280А, УВП 280А.01, УВП-280Б, УВП 280Б.01 | 18379-09 |  |  | Нет | 6909
000000040122 | Поверка | Вычислители | SensyCal W, SensyCal S, SensyCal G | 52931-13 |  |  | Нет | 4566
000000040122 | Калибровка | Вычислители | SensyCal W, SensyCal S, SensyCal G | 52931-13 |  |  | Нет | 4566
000000044008 | Поверка | Вычислители | КАРАТ | 61255-15 |  |  | Нет | 4153.31
000000021373 | Поверка | Вычислители количества газа | ВКГ-1 | 16556-97 |  |  | Да | 4591.22
000000021374 | Поверка | Вычислители количества газа | ВКГ-3Д | 27162-05 |  |  | Да | 4591.22
000000021375 | Поверка | Вычислители количества газа | ВКГ-2 | 21852-07 |  |  | Да | 4591.22
000000021376 | Поверка | Вычислители количества газа | ВКГ-3Т | 31879-16 |  |  | Да | 4591.22
000000021377 | Поверка | Вычислители количества газа | ВКГ-1 | 16556-97 |  |  | Да | 4591.22
000000021378 | Поверка | Вычислители количества газа | ВКГ-2 | 21852-01 |  |  | Да | 4591.22
000000021379 | Поверка | Вычислители количества газа | ВКГ-3Т | 31879-06 |  |  | Да | 4591.22
000000043172 | Поверка | Вычислители количества газа | ВКГ-2 | 21852-07 |  |  | Нет | 5049
000000043172 | Калибровка | Вычислители количества газа | ВКГ-2 | 21852-07 |  |  | Нет | 5049
Г00000000449 | Поверка | Вычислители количества газа |  |  |  |  | Нет | 5049
Г00000000449 | Калибровка | Вычислители количества газа |  |  |  |  | Нет | 5049
000000003703 | Поверка | Вычислители количества теплоты | ВКТ-5 | 20195-07 |  |  | Да | 3037.25
000000021350 | Поверка | Вычислители количества теплоты | ВКТ-4М | 20017-00 |  |  | Да | 3037.25
000000021361 | Поверка | Вычислители количества теплоты | ВКТ-5 | 20195-07 |  |  | Да | 3037.25
000000021393 | Поверка | Вычислители количества теплоты | ВКТ-5 | 20195-07 |  |  | Да | 3037.25
000000021461 | Калибровка | Вычислители количества теплоты | ВКТ-7 | 23195-06 |  |  | Да | 3339
000000021461 | Поверка | Вычислители количества теплоты | ВКТ-7 | 23195-06 |  |  | Да | 3339
000000021471 | Калибровка | Вычислители количества теплоты | ВКТ-7 | 23195-11 |  |  | Да | 3339
000000021471 | Поверка | Вычислители количества теплоты | ВКТ-7 | 23195-11 |  |  | Да | 3339
000000022862 | Поверка | Вычислители количества теплоты | ВКТ-7М | 67164-17 |  |  | Да | 3037.25
000000022866 | Поверка | Вычислители количества теплоты | Ирга-2.3 | 16701-08 |  |  | Да | 3037.25
000000022867 | Поверка | Вычислители количества теплоты | ИРГА-2.3 | 16701-97 |  |  | Да | 3037.25
000000022878 | Поверка | Вычислители количества теплоты | ВКТ-5 | 20195-00 |  |  | Да | 3037.25
000000022879 | Поверка | Вычислители количества теплоты | ВКТ-5 | 20195-05 |  |  | Да | 3037.25
000000022883 | Поверка | Вычислители количества теплоты | ВКТ-7 | 23195-02 |  |  | Да | 3037.25
000000039450 | Поверка | Вычислители количества теплоты | ВКТ-7 | 23195-11 |  |  | Нет | 3339
000000039450 | Калибровка | Вычислители количества теплоты | ВКТ-7 | 23195-11 |  |  | Нет | 3339
000000040113 | Поверка | Вычислители количества теплоты | ВКТ-5 | 20195-07 |  |  | Нет | 3339
000000040113 | Калибровка | Вычислители количества теплоты | ВКТ-5 | 20195-07 |  |  | Нет | 3339
000000042605 | Поверка | Вычислители количества теплоты | ВКТ-9 | 67373-17 |  |  | Нет | 4153.31
Г00000000482 | Поверка | Вычислители количества теплоты |  |  |  |  | Нет | 3339
Г00000000482 | Калибровка | Вычислители количества теплоты |  |  |  |  | Нет | 3339
000000022889 | Поверка | Вычислители количества теплоты для водяных систем теплоснабжения (тепловычислители) | ТВ-1, ТВ-1М | 13604-94 |  |  | Да | 3037.25
000000022891 | Поверка | Вычислители количества теплоты для водяных систем теплоснабжения (тепловычислители) | ТВ-1, ТВ-1М | 13604-94 |  |  | Да | 14268.14
000000043113 | Калибровка | Вычислители количества энергоносителей | Ирга-2 | 15178-08 | Диапазон измерений: в полном объёме, погрешность и (или) неопределенность (класс, разряд): в соответствии с описанием | в соответствии с описанием | Нет | 3339
000000043113 | Поверка | Вычислители количества энергоносителей | Ирга-2 | 15178-08 | Диапазон измерений: в полном объёме, погрешность и (или) неопределенность (класс, разряд): в соответствии с описанием | в соответствии с описанием | Нет | 3339
000000038969 | Поверка | Г5-75 | Г5-75 | Наименов. СИ до 01.06.93 |  |  | Нет | 3912
000000038969 | Калибровка | Г5-75 | Г5-75 | Наименов. СИ до 01.06.93 |  |  | Нет | 3912
000000046532 | Поверка | Газоанализатор | Drager Pac мод. Pac 3500, Pac 5500, Pac 7000 | 32633-14 |  |  | Нет | 2193
000000043056 | Калибровка | Газоанализатор «MicroCO» |  |  | Диапазон измерений: Соответсвует описанию типа, погрешность и (или) неопределенность (класс, разряд): - |  | Нет | 1920
000000045932 | Поверка | Газоанализатор (комплект*) | Optima 7 | 48157-11 |  |  | Нет | 5022
000000045932 | Калибровка | Газоанализатор (комплект*) | Optima 7 | 48157-11 |  |  | Нет | 5022
000000046438 | Поверка | Газоанализатор (комплект*) | S5000 | 80000-20 |  |  | Нет | 2193
000000046439 | Поверка | Газоанализатор (комплект*) | PX2 | 78061-20 |  |  | Нет | 5196
000000046496 | Калибровка | Газоанализатор (комплект*) | ДАГ-500 | 18225-99 | Диапазон измерений: от минус 20 °С до плюс 60 °С, погрешность и (или) неопределенность (класс, разряд): в соответствии с описанием типа Диапазон измерений: от минус 20 °С до плюс 800 °С, погрешность и (или) неопределенность (класс, разряд): в соответствии с описанием типа Диапазон измерений: от минус 50 до 50 гПа, погрешность и (или) неопределенность (класс, разряд): в соответствии с описанием типа | в соответствии с описанием типа в соответствии с описанием типа в соответствии с описанием типа | Нет | 6939
000000046496 | Поверка | Газоанализатор (комплект*) | ДАГ-500 | 18225-99 | Диапазон измерений: от минус 20 °С до плюс 60 °С, погрешность и (или) неопределенность (класс, разряд): в соответствии с описанием типа Диапазон измерений: от минус 20 °С до плюс 800 °С, погрешность и (или) неопределенность (класс, разряд): в соответствии с описанием типа Диапазон измерений: от минус 50 до 50 гПа, погрешность и (или) неопределенность (класс, разряд): в соответствии с описанием типа | в соответствии с описанием типа в соответствии с описанием типа в соответствии с описанием типа | Нет | 6939
000000047315 | Поверка | Газоанализатор (комплект*) | 1302 (M-2) | 19525-00 | Диапазон измерений: в соответствии с описанием типа, погрешность и (или) неопределенность (класс, разряд): - | - | Нет | 2193
000000039260 | Поверка | Газоанализатор ИВЭ-50-4 (комплект*) |  | 78482-20 |  |  | Нет | 2193
000000037278 | Поверка | Газоанализатор метана многоканальный | СИГМА-1 | 14594-95 |  |  | Нет | 1920
000000004862 | Поверка | Газоанализаторы | ГИАМ-27 | 14751-95 | Диапазон измерений: Соответсвует описанию типа, погрешность и (или) неопределенность (класс, разряд): - |  | Нет | 3378
000000006716 | Поверка | Газоанализаторы | ГИАМ-27 | 14751-01 | Диапазон измерений: Соответсвует описанию типа, погрешность и (или) неопределенность (класс, разряд): - |  | Нет | 3939
000000006723 | Поверка | Газоанализаторы | ИНФРАКАР-А | 22487-08 | Диапазон измерений: Соответсвует описанию типа, погрешность и (или) неопределенность (класс, разряд): - |  | Нет | 3939
000000006727 | Поверка | Газоанализаторы | ИНФРАКАР | 17438-08 | Диапазон измерений: концентрации СО - 0-7 % об., углеводородов 0-0,3 % об,, погрешность и (или) неопределенность (класс, разряд): ±(0,2-20) % | ±(0,2-20) % | Нет | 3939
000000006788 | Поверка | Газоанализаторы | Ока-92, Ока-Т, Ока-92М, Ока-МТ, Ока-92Т, Ока-92МТ, Ока-М | 19520-10 | Диапазон измерений: Соответсвует описанию типа, погрешность и (или) неопределенность (класс, разряд): - | - | Нет | 2193
000000010036 | Поверка выезд | Газоанализаторы | ГИАМ-23 | 12934-91 | Диапазон измерений: Соответсвует описанию типа, погрешность и (или) неопределенность (класс, разряд): - |  | Да | 1730.52
000000010036 | Поверка | Газоанализаторы | ГИАМ-23 | 12934-91 | Диапазон измерений: Соответсвует описанию типа, погрешность и (или) неопределенность (класс, разряд): - |  | Да | 1730.52
000000010038 | Поверка | Газоанализаторы | ГИАМ-25 | 13345-92 | Диапазон измерений: Соответсвует описанию типа, погрешность и (или) неопределенность (класс, разряд): - |  | Да | 1730.52
000000010038 | Поверка выезд | Газоанализаторы | ГИАМ-25 | 13345-92 | Диапазон измерений: Соответсвует описанию типа, погрешность и (или) неопределенность (класс, разряд): - |  | Да | 1730.52
000000010039 | Поверка | Газоанализаторы | ГИАМ-27 | 14751-01 | Диапазон измерений: Соответсвует описанию типа, погрешность и (или) неопределенность (класс, разряд): - |  | Да | 1730.52
000000010039 | Поверка выезд | Газоанализаторы | ГИАМ-27 | 14751-01 | Диапазон измерений: Соответсвует описанию типа, погрешность и (или) неопределенность (класс, разряд): - |  | Да | 1730.52
000000010042 | Поверка выезд | Газоанализаторы | Инфралитик GA-400 | 17537-98 | Диапазон измерений: Соответсвует описанию типа, погрешность и (или) неопределенность (класс, разряд): - |  | Да | 2192.02
000000010042 | Поверка | Газоанализаторы | Инфралитик GA-400 | 17537-98 | Диапазон измерений: Соответсвует описанию типа, погрешность и (или) неопределенность (класс, разряд): - |  | Да | 2192.02
000000010043 | Поверка | Газоанализаторы | K 4500 | 22918-02 | Диапазон измерений: Соответсвует описанию типа, погрешность и (или) неопределенность (класс, разряд): - |  | Да | 2192.02
000000010043 | Поверка выезд | Газоанализаторы | K 4500 | 22918-02 | Диапазон измерений: Соответсвует описанию типа, погрешность и (или) неопределенность (класс, разряд): - |  | Да | 2192.02
000000010046 | Поверка выезд | Газоанализаторы | ULTIMA X | 26654-09 | Диапазон измерений: Соответсвует описанию типа, погрешность и (или) неопределенность (класс, разряд): - |  | Да | 2192.02
000000010046 | Поверка | Газоанализаторы | ULTIMA X | 26654-09 | Диапазон измерений: Соответсвует описанию типа, погрешность и (или) неопределенность (класс, разряд): - |  | Да | 2192.02
000000010047 | Поверка выезд | Газоанализаторы | АСКОН-02 | 24782-04 | Диапазон измерений: Соответсвует описанию типа, погрешность и (или) неопределенность (класс, разряд): - |  | Да | 1730.52
000000010047 | Поверка | Газоанализаторы | АСКОН-02 | 24782-04 | Диапазон измерений: Соответсвует описанию типа, погрешность и (или) неопределенность (класс, разряд): - |  | Да | 1730.52
000000010048 | Поверка | Газоанализаторы | ИНФРАКАР-А | 22487-08 | Диапазон измерений: Соответсвует описанию типа, погрешность и (или) неопределенность (класс, разряд): - |  | Да | 1730.52
000000010048 | Поверка выезд | Газоанализаторы | ИНФРАКАР-А | 22487-08 | Диапазон измерений: Соответсвует описанию типа, погрешность и (или) неопределенность (класс, разряд): - |  | Да | 1730.52
000000010049 | Поверка | Газоанализаторы | ИНФРАКАР-М | 20624-08 | Диапазон измерений: Соответсвует описанию типа, погрешность и (или) неопределенность (класс, разряд): - |  | Да | 1730.52
000000010049 | Поверка выезд | Газоанализаторы | ИНФРАКАР-М | 20624-08 | Диапазон измерений: Соответсвует описанию типа, погрешность и (или) неопределенность (класс, разряд): - |  | Да | 1730.52
000000010051 | Поверка | Газоанализаторы | ГИАМ-310-02 | 19453-02 | Диапазон измерений: Соответсвует описанию типа, погрешность и (или) неопределенность (класс, разряд): - |  | Да | 1730.52
000000010051 | Поверка выезд | Газоанализаторы | ГИАМ-310-02 | 19453-02 | Диапазон измерений: Соответсвует описанию типа, погрешность и (или) неопределенность (класс, разряд): - |  | Да | 1730.52
000000010052 | Поверка выезд | Газоанализаторы | ГАЗТЕСТ-АВЕСТА 4.01 | 18571-99 | Диапазон измерений: Соответсвует описанию типа, погрешность и (или) неопределенность (класс, разряд): - |  | Да | 1730.52
000000010052 | Поверка | Газоанализаторы | ГАЗТЕСТ-АВЕСТА 4.01 | 18571-99 | Диапазон измерений: Соответсвует описанию типа, погрешность и (или) неопределенность (класс, разряд): - |  | Да | 1730.52
000000010053 | Поверка выезд | Газоанализаторы | INFRALYT | 17771-04 | Диапазон измерений: Соответсвует описанию типа, погрешность и (или) неопределенность (класс, разряд): - |  | Да | 1730.52
000000010053 | Поверка | Газоанализаторы | INFRALYT | 17771-04 | Диапазон измерений: Соответсвует описанию типа, погрешность и (или) неопределенность (класс, разряд): - |  | Да | 1730.52
000000010054 | Поверка | Газоанализаторы | ИНФРАКАР | 17438-08 | Диапазон измерений: Соответсвует описанию типа, погрешность и (или) неопределенность (класс, разряд): - |  | Да | 1730.52
000000010054 | Поверка выезд | Газоанализаторы | ИНФРАКАР | 17438-08 | Диапазон измерений: Соответсвует описанию типа, погрешность и (или) неопределенность (класс, разряд): - |  | Да | 1730.52
000000010055 | Поверка | Газоанализаторы | Infralytic | 17537-05 | Диапазон измерений: Соответсвует описанию типа, погрешность и (или) неопределенность (класс, разряд): - |  | Да | 1730.52
000000010055 | Поверка выезд | Газоанализаторы | Infralytic | 17537-05 | Диапазон измерений: Соответсвует описанию типа, погрешность и (или) неопределенность (класс, разряд): - |  | Да | 1730.52
000000010056 | Поверка | Газоанализаторы | MGA 1200, MGA 1500, SGM 1004 | 16641-01 | Диапазон измерений: Соответсвует описанию типа, погрешность и (или) неопределенность (класс, разряд): - |  | Да | 2192.02
000000010056 | Поверка выезд | Газоанализаторы | MGA 1200, MGA 1500, SGM 1004 | 16641-01 | Диапазон измерений: Соответсвует описанию типа, погрешность и (или) неопределенность (класс, разряд): - |  | Да | 2192.02
000000010057 | Поверка | Газоанализаторы | ГИАМ-315 | 27735-04 | Диапазон измерений: Соответсвует описанию типа, погрешность и (или) неопределенность (класс, разряд): - |  | Да | 1730.52
000000010057 | Поверка выезд | Газоанализаторы | ГИАМ-315 | 27735-04 | Диапазон измерений: Соответсвует описанию типа, погрешность и (или) неопределенность (класс, разряд): - |  | Да | 1730.52
000000010058 | Поверка выезд | Газоанализаторы | ГИАМ-27 | 13748-93 | Диапазон измерений: Соответсвует описанию типа, погрешность и (или) неопределенность (класс, разряд): - |  | Да | 1730.52
000000010058 | Поверка | Газоанализаторы | ГИАМ-27 | 13748-93 | Диапазон измерений: Соответсвует описанию типа, погрешность и (или) неопределенность (класс, разряд): - |  | Да | 1730.52
000000010060 | Поверка выезд | Газоанализаторы | ГИАМ-310-01А | 18433-99 | Диапазон измерений: Соответсвует описанию типа, погрешность и (или) неопределенность (класс, разряд): - |  | Да | 1730.52
000000010060 | Поверка | Газоанализаторы | ГИАМ-310-01А | 18433-99 | Диапазон измерений: Соответсвует описанию типа, погрешность и (или) неопределенность (класс, разряд): - |  | Да | 1730.52
000000010061 | Поверка выезд | Газоанализаторы | 8690 | 15779-96 | Диапазон измерений: Соответсвует описанию типа, погрешность и (или) неопределенность (класс, разряд): - |  | Да | 1730.52
000000010061 | Поверка | Газоанализаторы | 8690 | 15779-96 | Диапазон измерений: Соответсвует описанию типа, погрешность и (или) неопределенность (класс, разряд): - |  | Да | 1730.52
000000010066 | Поверка выезд | Газоанализаторы | ГИАМ-10-М2 | 13591-99 | Диапазон измерений: Соответсвует описанию типа, погрешность и (или) неопределенность (класс, разряд): - |  | Да | 1730.52
000000010066 | Поверка | Газоанализаторы | ГИАМ-10-М2 | 13591-99 | Диапазон измерений: Соответсвует описанию типа, погрешность и (или) неопределенность (класс, разряд): - |  | Да | 1730.52
000000010067 | Поверка выезд | Газоанализаторы | ГЛ1121 | 9193-83 | Диапазон измерений: Соответсвует описанию типа, погрешность и (или) неопределенность (класс, разряд): - |  | Да | 2192.02
000000010067 | Поверка | Газоанализаторы | ГЛ1121 | 9193-83 | Диапазон измерений: Соответсвует описанию типа, погрешность и (или) неопределенность (класс, разряд): - |  | Да | 2192.02
000000010068 | Поверка | Газоанализаторы | АНКАТ-7631 | 13608-99 | Диапазон измерений: Соответсвует описанию типа, погрешность и (или) неопределенность (класс, разряд): - |  | Да | 2192.02
000000010068 | Поверка выезд | Газоанализаторы | АНКАТ-7631 | 13608-99 | Диапазон измерений: Соответсвует описанию типа, погрешность и (или) неопределенность (класс, разряд): - |  | Да | 2192.02
000000010070 | Поверка | Газоанализаторы | Палладий-3М | 32916-06 | Диапазон измерений: Соответсвует описанию типа, погрешность и (или) неопределенность (класс, разряд): - |  | Да | 2192.02
000000010070 | Поверка выезд | Газоанализаторы | Палладий-3М | 32916-06 | Диапазон измерений: Соответсвует описанию типа, погрешность и (или) неопределенность (класс, разряд): - |  | Да | 2192.02
000000010071 | Поверка | Газоанализаторы | Палладий-3 | 12081-89 | Диапазон измерений: Соответсвует описанию типа, погрешность и (или) неопределенность (класс, разряд): - |  | Да | 2192.02
000000010071 | Поверка выезд | Газоанализаторы | Палладий-3 | 12081-89 | Диапазон измерений: Соответсвует описанию типа, погрешность и (или) неопределенность (класс, разряд): - |  | Да | 2192.02
000000010072 | Поверка | Газоанализаторы | ГИАМ-15М | 13284-03 | Диапазон измерений: Соответсвует описанию типа, погрешность и (или) неопределенность (класс, разряд): - |  | Да | 1730.52
000000010072 | Поверка выезд | Газоанализаторы | ГИАМ-15М | 13284-03 | Диапазон измерений: Соответсвует описанию типа, погрешность и (или) неопределенность (класс, разряд): - |  | Да | 1730.52
000000010073 | Поверка выезд | Газоанализаторы | Палладий-3М | 32916-11 |  |  | Да | 2192.02
000000010073 | Поверка | Газоанализаторы | Палладий-3М | 32916-11 |  |  | Да | 2192.02
000000010074 | Поверка | Газоанализаторы | ДАГ-510 | 28679-05 | Диапазон измерений: Соответсвует описанию типа, погрешность и (или) неопределенность (класс, разряд): - |  | Да | 2192.02
000000010074 | Поверка выезд | Газоанализаторы | ДАГ-510 | 28679-05 | Диапазон измерений: Соответсвует описанию типа, погрешность и (или) неопределенность (класс, разряд): - |  | Да | 2192.02
000000010076 | Поверка | Газоанализаторы | ГИАМ-310-02 | 19453-00 | Диапазон измерений: Соответсвует описанию типа, погрешность и (или) неопределенность (класс, разряд): - |  | Да | 2192.02
000000010076 | Поверка выезд | Газоанализаторы | ГИАМ-310-02 | 19453-00 | Диапазон измерений: Соответсвует описанию типа, погрешность и (или) неопределенность (класс, разряд): - |  | Да | 2192.02
000000010077 | Поверка | Газоанализаторы | Drager X-am 7000 | 29109-08 | Диапазон измерений: Соответсвует описанию типа, погрешность и (или) неопределенность (класс, разряд): - |  | Да | 2192.02
000000010077 | Поверка выезд | Газоанализаторы | Drager X-am 7000 | 29109-08 | Диапазон измерений: Соответсвует описанию типа, погрешность и (или) неопределенность (класс, разряд): - |  | Да | 2192.02
000000010079 | Поверка | Газоанализаторы | ГИАМ-301 | 15601-96 | Диапазон измерений: Соответсвует описанию типа, погрешность и (или) неопределенность (класс, разряд): - |  | Да | 1730.52
000000010079 | Поверка выезд | Газоанализаторы | ГИАМ-301 | 15601-96 | Диапазон измерений: Соответсвует описанию типа, погрешность и (или) неопределенность (класс, разряд): - |  | Да | 1730.52
000000010081 | Поверка выезд | Газоанализаторы | ГИАМ-14 | 11420-03 | Диапазон измерений: Соответсвует описанию типа, погрешность и (или) неопределенность (класс, разряд): - |  | Да | 1730.52
000000010081 | Поверка | Газоанализаторы | ГИАМ-14 | 11420-03 | Диапазон измерений: Соответсвует описанию типа, погрешность и (или) неопределенность (класс, разряд): - |  | Да | 1730.52
000000010082 | Поверка выезд | Газоанализаторы | Инфракар-А | 22487-02 |  |  | Да | 1730.52
000000010082 | Поверка | Газоанализаторы | Инфракар-А | 22487-02 |  |  | Да | 1730.52
000000010104 | Поверка выезд | Газоанализаторы | АСКОН-02 | 24782-03 | Диапазон измерений: Соответсвует описанию типа, погрешность и (или) неопределенность (класс, разряд): - |  | Да | 1730.52
000000010104 | Поверка | Газоанализаторы | АСКОН-02 | 24782-03 | Диапазон измерений: Соответсвует описанию типа, погрешность и (или) неопределенность (класс, разряд): - |  | Да | 1730.52
000000010105 | Поверка выезд | Газоанализаторы | ГИАМ-15 | 11421-88 | Диапазон измерений: Соответсвует описанию типа, погрешность и (или) неопределенность (класс, разряд): - |  | Да | 1730.52
000000010105 | Поверка | Газоанализаторы | ГИАМ-15 | 11421-88 | Диапазон измерений: Соответсвует описанию типа, погрешность и (или) неопределенность (класс, разряд): - |  | Да | 1730.52
000000010107 | Поверка | Газоанализаторы | ИНФРАКАР | 17438-98 | Диапазон измерений: Соответсвует описанию типа, погрешность и (или) неопределенность (класс, разряд): - |  | Да | 1730.52
000000010107 | Поверка выезд | Газоанализаторы | ИНФРАКАР | 17438-98 | Диапазон измерений: Соответсвует описанию типа, погрешность и (или) неопределенность (класс, разряд): - |  | Да | 1730.52
000000010108 | Поверка | Газоанализаторы | MGA 1500S | 16641-07 | Диапазон измерений: Соответсвует описанию типа, погрешность и (или) неопределенность (класс, разряд): - |  | Да | 2192.02
000000010108 | Поверка выезд | Газоанализаторы | MGA 1500S | 16641-07 | Диапазон измерений: Соответсвует описанию типа, погрешность и (или) неопределенность (класс, разряд): - |  | Да | 2192.02
000000010109 | Поверка | Газоанализаторы | AGS-200, AGS-8020 | 23315-05 | Диапазон измерений: Соответсвует описанию типа, погрешность и (или) неопределенность (класс, разряд): - |  | Да | 2192.02
000000010109 | Поверка выезд | Газоанализаторы | AGS-200, AGS-8020 | 23315-05 | Диапазон измерений: Соответсвует описанию типа, погрешность и (или) неопределенность (класс, разряд): - |  | Да | 2192.02
000000010111 | Поверка | Газоанализаторы | ОПТОГАЗ-500 | 31195-06 | Диапазон измерений: Соответсвует описанию типа, погрешность и (или) неопределенность (класс, разряд): - |  | Да | 1730.52
000000010111 | Поверка выезд | Газоанализаторы | ОПТОГАЗ-500 | 31195-06 | Диапазон измерений: Соответсвует описанию типа, погрешность и (или) неопределенность (класс, разряд): - |  | Да | 1730.52
000000010112 | Поверка выезд | Газоанализаторы | 122 ФА-01 | 12254-90 | Диапазон измерений: Соответсвует описанию типа, погрешность и (или) неопределенность (класс, разряд): - |  | Да | 1730.52
000000010112 | Поверка | Газоанализаторы | 122 ФА-01 | 12254-90 | Диапазон измерений: Соответсвует описанию типа, погрешность и (или) неопределенность (класс, разряд): - |  | Да | 1730.52
000000010113 | Поверка | Газоанализаторы | ИНФРАКАР | 17438-03 | Диапазон измерений: Соответсвует описанию типа, погрешность и (или) неопределенность (класс, разряд): - |  | Да | 1730.52
000000010113 | Поверка выезд | Газоанализаторы | ИНФРАКАР | 17438-03 | Диапазон измерений: Соответсвует описанию типа, погрешность и (или) неопределенность (класс, разряд): - |  | Да | 1730.52
000000010114 | Поверка | Газоанализаторы | ДАГ-500 | 18225-99 | Диапазон измерений: Соответсвует описанию типа, погрешность и (или) неопределенность (класс, разряд): - |  | Да | 2192.02
000000010114 | Поверка выезд | Газоанализаторы | ДАГ-500 | 18225-99 | Диапазон измерений: Соответсвует описанию типа, погрешность и (или) неопределенность (класс, разряд): - |  | Да | 2192.02
000000010116 | Поверка выезд | Газоанализаторы | Инфракар М | 20624-00 | Диапазон измерений: Соответсвует описанию типа, погрешность и (или) неопределенность (класс, разряд): - |  | Да | 1730.52
000000010116 | Поверка | Газоанализаторы | Инфракар М | 20624-00 | Диапазон измерений: Соответсвует описанию типа, погрешность и (или) неопределенность (класс, разряд): - |  | Да | 1730.52
000000010117 | Поверка | Газоанализаторы | Инфракар М | 20624-04 | Диапазон измерений: Соответсвует описанию типа, погрешность и (или) неопределенность (класс, разряд): - |  | Да | 1730.52
000000010117 | Поверка выезд | Газоанализаторы | Инфракар М | 20624-04 | Диапазон измерений: Соответсвует описанию типа, погрешность и (или) неопределенность (класс, разряд): - |  | Да | 1730.52
000000010118 | Поверка | Газоанализаторы | Анкат-7631М | 26373-04 | Диапазон измерений: Соответсвует описанию типа, погрешность и (или) неопределенность (класс, разряд): - |  | Да | 2192.02
000000010118 | Поверка выезд | Газоанализаторы | Анкат-7631М | 26373-04 | Диапазон измерений: Соответсвует описанию типа, погрешность и (или) неопределенность (класс, разряд): - |  | Да | 2192.02
000000010119 | Поверка | Газоанализаторы | ГИАМ-302 | 17131-98 | Диапазон измерений: Соответсвует описанию типа, погрешность и (или) неопределенность (класс, разряд): - |  | Да | 1730.52
000000010119 | Поверка выезд | Газоанализаторы | ГИАМ-302 | 17131-98 | Диапазон измерений: Соответсвует описанию типа, погрешность и (или) неопределенность (класс, разряд): - |  | Да | 1730.52
000000010120 | Поверка выезд | Газоанализаторы | ГИАМ-1 | 6824-78 | Диапазон измерений: Соответсвует описанию типа, погрешность и (или) неопределенность (класс, разряд): - |  | Да | 1730.52
000000010120 | Поверка | Газоанализаторы | ГИАМ-1 | 6824-78 | Диапазон измерений: Соответсвует описанию типа, погрешность и (или) неопределенность (класс, разряд): - |  | Да | 1730.52
000000010121 | Поверка | Газоанализаторы | Оптогаз-500.1 | 20613-00 | Диапазон измерений: Соответсвует описанию типа, погрешность и (или) неопределенность (класс, разряд): - |  | Да | 1730.52
000000010121 | Поверка выезд | Газоанализаторы | Оптогаз-500.1 | 20613-00 | Диапазон измерений: Соответсвует описанию типа, погрешность и (или) неопределенность (класс, разряд): - |  | Да | 1730.52
000000010122 | Поверка | Газоанализаторы | Gastest-Avesta (мод. G750 и G7.92) | 16494-97 | Диапазон измерений: Соответсвует описанию типа, погрешность и (или) неопределенность (класс, разряд): - |  | Да | 2192.02
000000010122 | Поверка выезд | Газоанализаторы | Gastest-Avesta (мод. G750 и G7.92) | 16494-97 | Диапазон измерений: Соответсвует описанию типа, погрешность и (или) неопределенность (класс, разряд): - |  | Да | 2192.02
000000010125 | Поверка выезд | Газоанализаторы | MGA 1200, MGA 1500 | 16641-00 | Диапазон измерений: Соответсвует описанию типа, погрешность и (или) неопределенность (класс, разряд): - |  | Да | 2192.02
000000010125 | Поверка | Газоанализаторы | MGA 1200, MGA 1500 | 16641-00 | Диапазон измерений: Соответсвует описанию типа, погрешность и (или) неопределенность (класс, разряд): - |  | Да | 2192.02
000000010127 | Поверка выезд | Газоанализаторы | К-100 | 21075-06 | Диапазон измерений: Соответсвует описанию типа, погрешность и (или) неопределенность (класс, разряд): - |  | Да | 2192.02
000000010127 | Поверка | Газоанализаторы | К-100 | 21075-06 | Диапазон измерений: Соответсвует описанию типа, погрешность и (или) неопределенность (класс, разряд): - |  | Да | 2192.02
000000010129 | Поверка | Газоанализаторы | Кедр 1А | 20371-05 | Диапазон измерений: Соответсвует описанию типа, погрешность и (или) неопределенность (класс, разряд): - |  | Да | 2192.02
000000010129 | Поверка выезд | Газоанализаторы | Кедр 1А | 20371-05 | Диапазон измерений: Соответсвует описанию типа, погрешность и (или) неопределенность (класс, разряд): - |  | Да | 2192.02
000000010130 | Поверка | Газоанализаторы | AGS-200, AGS-8020, AGS-688 | 23315-09 | Диапазон измерений: Соответсвует описанию типа, погрешность и (или) неопределенность (класс, разряд): - |  | Да | 2192.02
000000010130 | Поверка выезд | Газоанализаторы | AGS-200, AGS-8020, AGS-688 | 23315-09 | Диапазон измерений: Соответсвует описанию типа, погрешность и (или) неопределенность (класс, разряд): - |  | Да | 2192.02
000000010131 | Поверка выезд | Газоанализаторы | HGA 200, HGA 400, MHC 218/222 | 17494-98 | Диапазон измерений: Соответсвует описанию типа, погрешность и (или) неопределенность (класс, разряд): - |  | Да | 2192.02
000000010131 | Поверка | Газоанализаторы | HGA 200, HGA 400, MHC 218/222 | 17494-98 | Диапазон измерений: Соответсвует описанию типа, погрешность и (или) неопределенность (класс, разряд): - |  | Да | 2192.02
000000010132 | Поверка | Газоанализаторы | ИНФРАКАР | 56186-14 | Диапазон измерений: Соответсвует описанию типа, погрешность и (или) неопределенность (класс, разряд): - |  | Да | 1730.52
000000010132 | Поверка выезд | Газоанализаторы | ИНФРАКАР | 56186-14 | Диапазон измерений: Соответсвует описанию типа, погрешность и (или) неопределенность (класс, разряд): - |  | Да | 1730.52
000000010133 | Поверка выезд | Газоанализаторы | Инфракар-М | 56069-13 | Диапазон измерений: Соответсвует описанию типа, погрешность и (или) неопределенность (класс, разряд): - |  | Да | 1730.52
000000010133 | Поверка | Газоанализаторы | Инфракар-М | 56069-13 | Диапазон измерений: Соответсвует описанию типа, погрешность и (или) неопределенность (класс, разряд): - |  | Да | 1730.52
000000010135 | Поверка выезд | Газоанализаторы | 481, 483, 483S, 473 BOX, 488, 488 PLUS, 488 TANK, STARGAS 898 | 16698-03 | Диапазон измерений: Соответсвует описанию типа, погрешность и (или) неопределенность (класс, разряд): - |  | Да | 2192.02
000000010135 | Поверка | Газоанализаторы | 481, 483, 483S, 473 BOX, 488, 488 PLUS, 488 TANK, STARGAS 898 | 16698-03 | Диапазон измерений: Соответсвует описанию типа, погрешность и (или) неопределенность (класс, разряд): - |  | Да | 2192.02
000000010136 | Поверка выезд | Газоанализаторы | ГИАМ-29 | 16391-97 | Диапазон измерений: Соответсвует описанию типа, погрешность и (или) неопределенность (класс, разряд): - |  | Да | 1730.52
000000010136 | Поверка | Газоанализаторы | ГИАМ-29 | 16391-97 | Диапазон измерений: Соответсвует описанию типа, погрешность и (или) неопределенность (класс, разряд): - |  | Да | 1730.52
000000010211 | Поверка | Газоанализаторы | АСКОН-01 | 16013-97 | Диапазон измерений: Соответсвует описанию типа, погрешность и (или) неопределенность (класс, разряд): - |  | Да | 1730.52
000000010211 | Поверка выезд | Газоанализаторы | АСКОН-01 | 16013-97 | Диапазон измерений: Соответсвует описанию типа, погрешность и (или) неопределенность (класс, разряд): - |  | Да | 1730.52
000000010212 | Поверка | Газоанализаторы | ГИАМ-21 | 12332-90 | Диапазон измерений: Соответсвует описанию типа, погрешность и (или) неопределенность (класс, разряд): - |  | Да | 1730.52
000000010212 | Поверка выезд | Газоанализаторы | ГИАМ-21 | 12332-90 | Диапазон измерений: Соответсвует описанию типа, погрешность и (или) неопределенность (класс, разряд): - |  | Да | 1730.52
000000010274 | Поверка | Газоанализаторы | V-GAS | 33949-07 | Диапазон измерений: Соответсвует описанию типа, погрешность и (или) неопределенность (класс, разряд): - |  | Да | 2192.02
000000010274 | Поверка выезд | Газоанализаторы | V-GAS | 33949-07 | Диапазон измерений: Соответсвует описанию типа, погрешность и (или) неопределенность (класс, разряд): - |  | Да | 2192.02
000000010275 | Поверка выезд | Газоанализаторы | АВГ-4 | 27861-04 | Диапазон измерений: Соответсвует описанию типа, погрешность и (или) неопределенность (класс, разряд): - |  | Да | 2192.02
000000010275 | Поверка | Газоанализаторы | АВГ-4 | 27861-04 | Диапазон измерений: Соответсвует описанию типа, погрешность и (или) неопределенность (класс, разряд): - |  | Да | 2192.02
000000010276 | Поверка выезд | Газоанализаторы | ОПТОГАЗ-500 | 31195-12 | Диапазон измерений: Соответсвует описанию типа, погрешность и (или) неопределенность (класс, разряд): - |  | Да | 2192.02
000000010276 | Поверка | Газоанализаторы | ОПТОГАЗ-500 | 31195-12 | Диапазон измерений: Соответсвует описанию типа, погрешность и (или) неопределенность (класс, разряд): - |  | Да | 2192.02
000000020015 | Поверка | Газоанализаторы | ГАЗТЕСТ-АВЕСТА 4.01 | 18571-99 | Диапазон измерений: Соответсвует описанию типа, погрешность и (или) неопределенность (класс, разряд): - |  | Да | 1730.52
000000020015 | Поверка выезд | Газоанализаторы | ГАЗТЕСТ-АВЕСТА 4.01 | 18571-99 | Диапазон измерений: Соответсвует описанию типа, погрешность и (или) неопределенность (класс, разряд): - |  | Да | 1730.52
000000020026 | Поверка выезд | Газоанализаторы | АСКОН-02 | 24782-03 |  |  | Да | 1730.52
000000020026 | Поверка | Газоанализаторы | АСКОН-02 | 24782-03 |  |  | Да | 1730.52
000000020093 | Поверка | Газоанализаторы | Палладий-3М | 32916-11 |  |  | Да | 1730.52
000000020093 | Поверка выезд | Газоанализаторы | Палладий-3М | 32916-11 |  |  | Да | 1730.52
000000022076 | Поверка | Газоанализаторы | Палладий-3 | 12081-89 | Диапазон измерений: Соответсвует описанию типа, погрешность и (или) неопределенность (класс, разряд): - |  | Да | 2192.02
000000022076 | Поверка выезд | Газоанализаторы | Палладий-3 | 12081-89 | Диапазон измерений: Соответсвует описанию типа, погрешность и (или) неопределенность (класс, разряд): - |  | Да | 2192.02
000000022077 | Поверка | Газоанализаторы | 123ФA 01 | 12570-90 | Диапазон измерений: Соответсвует описанию типа, погрешность и (или) неопределенность (класс, разряд): - |  | Да | 2192.02
000000022077 | Поверка выезд | Газоанализаторы | 123ФA 01 | 12570-90 | Диапазон измерений: Соответсвует описанию типа, погрешность и (или) неопределенность (класс, разряд): - |  | Да | 2192.02
000000022078 | Поверка выезд | Газоанализаторы | Инфракар М | 20624-04 | Диапазон измерений: Соответсвует описанию типа, погрешность и (или) неопределенность (класс, разряд): - |  | Да | 2192.02
000000022078 | Поверка | Газоанализаторы | Инфракар М | 20624-04 | Диапазон измерений: Соответсвует описанию типа, погрешность и (или) неопределенность (класс, разряд): - |  | Да | 2192.02
000000022081 | Поверка | Газоанализаторы | ИНФРАКАР-А | 22487-08 |  |  | Да | 1730.52
000000022081 | Поверка выезд | Газоанализаторы | ИНФРАКАР-А | 22487-08 |  |  | Да | 1730.52
000000022082 | Поверка | Газоанализаторы | АСКОН-02 | 24782-03 |  |  | Да | 2192.02
000000022082 | Поверка выезд | Газоанализаторы | АСКОН-02 | 24782-03 |  |  | Да | 2192.02
000000022083 | Поверка выезд | Газоанализаторы | АСКОН-02 | 24782-04 |  |  | Да | 1730.52
000000022083 | Поверка | Газоанализаторы | АСКОН-02 | 24782-04 |  |  | Да | 1730.52
000000022087 | Поверка | Газоанализаторы | ГИАМ-27 | 14751-01 | Диапазон измерений: Соответсвует описанию типа, погрешность и (или) неопределенность (класс, разряд): - |  | Да | 1730.52
000000022087 | Поверка выезд | Газоанализаторы | ГИАМ-27 | 14751-01 | Диапазон измерений: Соответсвует описанию типа, погрешность и (или) неопределенность (класс, разряд): - |  | Да | 1730.52
000000022088 | Поверка | Газоанализаторы | ГИАМ-10-М2 | 13591-99 | Диапазон измерений: Соответсвует описанию типа, погрешность и (или) неопределенность (класс, разряд): - |  | Да | 1730.52
000000022088 | Поверка выезд | Газоанализаторы | ГИАМ-10-М2 | 13591-99 | Диапазон измерений: Соответсвует описанию типа, погрешность и (или) неопределенность (класс, разряд): - |  | Да | 1730.52
000000022089 | Поверка выезд | Газоанализаторы | ГИАМ-27 | 13748-93 | Диапазон измерений: Соответсвует описанию типа, погрешность и (или) неопределенность (класс, разряд): - |  | Да | 1730.52
000000022089 | Поверка | Газоанализаторы | ГИАМ-27 | 13748-93 | Диапазон измерений: Соответсвует описанию типа, погрешность и (или) неопределенность (класс, разряд): - |  | Да | 1730.52
000000022090 | Поверка выезд | Газоанализаторы | ГИАМ-27 | 14751-01 | Диапазон измерений: Соответсвует описанию типа, погрешность и (или) неопределенность (класс, разряд): - |  | Да | 1730.52
000000022090 | Поверка | Газоанализаторы | ГИАМ-27 | 14751-01 | Диапазон измерений: Соответсвует описанию типа, погрешность и (или) неопределенность (класс, разряд): - |  | Да | 1730.52
000000022091 | Поверка | Газоанализаторы | ГИАМ-301 | 15601-96 | Диапазон измерений: Соответсвует описанию типа, погрешность и (или) неопределенность (класс, разряд): - |  | Да | 1730.52
000000022091 | Поверка выезд | Газоанализаторы | ГИАМ-301 | 15601-96 | Диапазон измерений: Соответсвует описанию типа, погрешность и (или) неопределенность (класс, разряд): - |  | Да | 1730.52
000000022092 | Поверка | Газоанализаторы | АСКОН-01 | 16013-97 | Диапазон измерений: Соответсвует описанию типа, погрешность и (или) неопределенность (класс, разряд): - |  | Да | 1730.52
000000022092 | Поверка выезд | Газоанализаторы | АСКОН-01 | 16013-97 | Диапазон измерений: Соответсвует описанию типа, погрешность и (или) неопределенность (класс, разряд): - |  | Да | 1730.52
000000022093 | Поверка выезд | Газоанализаторы | ГИАМ-29 | 16391-97 | Диапазон измерений: Соответсвует описанию типа, погрешность и (или) неопределенность (класс, разряд): - |  | Да | 1730.52
000000022093 | Поверка | Газоанализаторы | ГИАМ-29 | 16391-97 | Диапазон измерений: Соответсвует описанию типа, погрешность и (или) неопределенность (класс, разряд): - |  | Да | 1730.52
000000022094 | Поверка | Газоанализаторы | Инфракар-А | 22487-02 | Диапазон измерений: Соответсвует описанию типа, погрешность и (или) неопределенность (класс, разряд): - |  | Да | 1730.52
000000022094 | Поверка выезд | Газоанализаторы | Инфракар-А | 22487-02 | Диапазон измерений: Соответсвует описанию типа, погрешность и (или) неопределенность (класс, разряд): - |  | Да | 1730.52
000000022096 | Поверка | Газоанализаторы | ИНФРАКАР | 17438-08 |  |  | Да | 1730.52
000000022096 | Поверка выезд | Газоанализаторы | ИНФРАКАР | 17438-08 |  |  | Да | 1730.52
000000022097 | Поверка | Газоанализаторы | ИНФРАКАР | 17438-98 |  |  | Да | 1730.52
000000022097 | Поверка выезд | Газоанализаторы | ИНФРАКАР | 17438-98 |  |  | Да | 1730.52
000000022104 | Поверка выезд | Газоанализаторы | АСКОН-02 | 24782-04 |  |  | Да | 1730.52
000000022104 | Поверка | Газоанализаторы | АСКОН-02 | 24782-04 |  |  | Да | 1730.52
000000022105 | Поверка выезд | Газоанализаторы | АСКОН-02 | 24782-03 |  |  | Да | 1730.52
000000022105 | Поверка | Газоанализаторы | АСКОН-02 | 24782-03 |  |  | Да | 1730.52
000000022106 | Поверка | Газоанализаторы | ГИАМ-15 | 11421-88 | Диапазон измерений: Соответсвует описанию типа, погрешность и (или) неопределенность (класс, разряд): - |  | Да | 1730.52
000000022106 | Поверка выезд | Газоанализаторы | ГИАМ-15 | 11421-88 | Диапазон измерений: Соответсвует описанию типа, погрешность и (или) неопределенность (класс, разряд): - |  | Да | 1730.52
000000022107 | Поверка | Газоанализаторы | ГИАМ-22 | 12933-91 | Диапазон измерений: Соответсвует описанию типа, погрешность и (или) неопределенность (класс, разряд): - |  | Да | 1730.52
000000022107 | Поверка выезд | Газоанализаторы | ГИАМ-22 | 12933-91 | Диапазон измерений: Соответсвует описанию типа, погрешность и (или) неопределенность (класс, разряд): - |  | Да | 1730.52
000000022109 | Поверка | Газоанализаторы | ГАЗТЕСТ-АВЕСТА 4.01 | 18571-99 | Диапазон измерений: Соответсвует описанию типа, погрешность и (или) неопределенность (класс, разряд): - |  | Да | 1730.52
000000022109 | Поверка выезд | Газоанализаторы | ГАЗТЕСТ-АВЕСТА 4.01 | 18571-99 | Диапазон измерений: Соответсвует описанию типа, погрешность и (или) неопределенность (класс, разряд): - |  | Да | 1730.52
000000022113 | Поверка | Газоанализаторы | ГИАМ-25 | 13345-92 | Диапазон измерений: Соответсвует описанию типа, погрешность и (или) неопределенность (класс, разряд): - |  | Да | 1730.52
000000022113 | Поверка выезд | Газоанализаторы | ГИАМ-25 | 13345-92 | Диапазон измерений: Соответсвует описанию типа, погрешность и (или) неопределенность (класс, разряд): - |  | Да | 1730.52
000000022114 | Поверка выезд | Газоанализаторы | ГИАМ-23 | 12934-91 | Диапазон измерений: Соответсвует описанию типа, погрешность и (или) неопределенность (класс, разряд): - |  | Да | 1730.52
000000022114 | Поверка | Газоанализаторы | ГИАМ-23 | 12934-91 | Диапазон измерений: Соответсвует описанию типа, погрешность и (или) неопределенность (класс, разряд): - |  | Да | 1730.52
000000022115 | Поверка | Газоанализаторы | ГИАМ-21 | 12332-90 | Диапазон измерений: Соответсвует описанию типа, погрешность и (или) неопределенность (класс, разряд): - |  | Да | 1730.52
000000022115 | Поверка выезд | Газоанализаторы | ГИАМ-21 | 12332-90 | Диапазон измерений: Соответсвует описанию типа, погрешность и (или) неопределенность (класс, разряд): - |  | Да | 1730.52
000000022116 | Поверка выезд | Газоанализаторы | ГИАМ-14 | 11420-03 |  |  | Да | 1730.52
000000022116 | Поверка | Газоанализаторы | ГИАМ-14 | 11420-03 |  |  | Да | 1730.52
000000022117 | Поверка | Газоанализаторы | АСКОН-02 | 24782-04 |  |  | Да | 1730.52
000000022117 | Поверка выезд | Газоанализаторы | АСКОН-02 | 24782-04 |  |  | Да | 1730.52
000000022120 | Поверка выезд | Газоанализаторы | К-100 | 21075-06 |  |  | Да | 2192.02
000000022120 | Поверка | Газоанализаторы | К-100 | 21075-06 |  |  | Да | 2192.02
000000022121 | Поверка выезд | Газоанализаторы | Палладий-3М | 32916-11 | Диапазон измерений: Соответсвует описанию типа, погрешность и (или) неопределенность (класс, разряд): - |  | Да | 2192.02
000000022121 | Поверка | Газоанализаторы | Палладий-3М | 32916-11 | Диапазон измерений: Соответсвует описанию типа, погрешность и (или) неопределенность (класс, разряд): - |  | Да | 2192.02
000000031359 | Поверка | Газоанализаторы | INFRALYT | 17771-04 | Диапазон измерений: Соответсвует описанию типа, погрешность и (или) неопределенность (класс, разряд): - |  | Нет | 3939
000000034812 | Поверка | Газоанализаторы | ИВЭ-50-4 | 78482-20 |  |  | Нет | 2193
000000036141 | Поверка | Газоанализаторы | Инфракар | 17438-04 | Диапазон измерений: Соответсвует описанию типа, погрешность и (или) неопределенность (класс, разряд): - |  | Нет | 4365
000000037179 | Поверка | Газоанализаторы | СЕАН-Н | 57790-14 |  |  | Нет | 2193
000000037904 | Поверка | Газоанализаторы | ИВЭ-50-4 | 78482-20 |  |  | Нет | 2193
000000038827 | Поверка | Газоанализаторы | СЕАН-Н | 57790-14 |  |  | Нет | 2193
000000040238 | Поверка | Газоанализаторы | ElGas 07 | 55168-13 |  |  | Нет | 2193
000000040266 | Поверка выезд | Газоанализаторы | АСКОН-02 | 24782-04 | Диапазон измерений: Соответсвует описанию типа, погрешность и (или) неопределенность (класс, разряд): - |  | Нет | 1730.52
000000040266 | Поверка | Газоанализаторы | АСКОН-02 | 24782-04 | Диапазон измерений: Соответсвует описанию типа, погрешность и (или) неопределенность (класс, разряд): - |  | Нет | 1730.52
000000041185 | Поверка | Газоанализаторы | Инфракар М | 20624-04 | Диапазон измерений: Соответсвует описанию типа, погрешность и (или) неопределенность (класс, разряд): - |  | Нет | 3939
000000041673 | Поверка | Газоанализаторы | Инфракар-А | 22487-02 | Диапазон измерений: Соответсвует описанию типа, погрешность и (или) неопределенность (класс, разряд): - |  | Нет | 3939
000000042462 | Поверка | Газоанализаторы | АСКОН-02 | 24782-04 | Диапазон измерений: Соответсвует описанию типа, погрешность и (или) неопределенность (класс, разряд): - |  | Нет | 3939
000000042463 | Поверка | Газоанализаторы | ФП33 | 32802-06 |  |  | Нет | 2193
000000042546 | Поверка | Газоанализаторы | ULTIMA X мод. ULTIMA XE, ULTIMA XIR, ULTIMA XL, ULTIMA X3 | 55817-13 |  |  | Нет | 2193
000000042926 | Поверка | Газоанализаторы | Testo 300 (XXL, M-I, XL-I), TESTO 325 (M, XL, I), TESTO 330 (1, 2, 3), TESTO 335 | 17271-05 |  |  | Нет | 1917
000000042926 | Калибровка | Газоанализаторы | Testo 300 (XXL, M-I, XL-I), TESTO 325 (M, XL, I), TESTO 330 (1, 2, 3), TESTO 335 | 17271-05 |  |  | Нет | 1917
000000043883 | Поверка | Газоанализаторы | XNX XTC | 66863-17 |  |  | Нет | 3321
000000044022 | Поверка | Газоанализаторы | АСКОН-02 | 24782-03 | Диапазон измерений: Соответсвует описанию типа, погрешность и (или) неопределенность (класс, разряд): - |  | Нет | 4365
Г00000000095 | Поверка | Газоанализаторы (за 1 канал меркаптанов) |  |  |  |  | Нет | 3003
Г00000000094 | Поверка | Газоанализаторы (за 1 канал метанола) |  |  |  |  | Нет | 3321
Г00000000097 | Поверка | Газоанализаторы (за 1 канал озона О3) |  |  |  |  | Нет | 3873
Г00000000091 | Поверка | Газоанализаторы (за 1 канал формальдегида) |  |  |  |  | Нет | 3321
Г00000000096 | Поверка | Газоанализаторы (за 1 канал хлора Cl2) |  |  |  |  | Нет | 3003
Г00000000086 | Поверка | Газоанализаторы (за 1 канал хлороводорода HCl ) |  |  |  |  | Нет | 4101
Г00000000093 | Поверка | Газоанализаторы (за 1 канал этанола) |  |  |  |  | Нет | 3321
000000000222 | Поверка | Газоанализаторы (комплект*) | Ока-92, Ока-Т, Ока-92М, Ока-МТ, Ока-92Т, Ока-92МТ | 19520-00 | Диапазон измерений: Соответсвует описанию типа, погрешность и (или) неопределенность (класс, разряд): - | - | Нет | 2193
000000004855 | Поверка | Газоанализаторы (комплект*) | СЕНСИС | 37369-08 | Диапазон измерений: Соответсвует описанию типа, погрешность и (или) неопределенность (класс, разряд): - |  | Нет | 2193
000000004881 | Поверка | Газоанализаторы (комплект*) | АНКАТ-7664М | 29710-05 | Диапазон измерений: Соответсвует описанию типа, погрешность и (или) неопределенность (класс, разряд): - |  | Нет | 2193
000000004884 | Поверка | Газоанализаторы (комплект*) | ПГФ11-54 | 927-54 | Диапазон измерений: Соответсвует описанию типа, погрешность и (или) неопределенность (класс, разряд): - | - | Нет | 2193
000000004950 | Поверка | Газоанализаторы (комплект*) | Каскад-200 | 22489-02 | Диапазон измерений: Соответсвует описанию типа, погрешность и (или) неопределенность (класс, разряд): - |  | Нет | 2193
000000006829 | Поверка | Газоанализаторы (комплект*) | Анкат 7664 | 17538-98 | Диапазон измерений: Соответсвует описанию типа, погрешность и (или) неопределенность (класс, разряд): - |  | Нет | 2193
000000007025 | Поверка | Газоанализаторы (комплект*) | Палладий-3 | 12081-89 | Диапазон измерений: Соответсвует описанию типа, погрешность и (или) неопределенность (класс, разряд): - |  | Нет | 2193
000000018870 | Поверка | Газоанализаторы (комплект*) | АНКАТ-7631Микро | 53540-13 | Диапазон измерений: Соответсвует описанию типа, погрешность и (или) неопределенность (класс, разряд): - |  | Нет | 2193
000000018910 | Поверка | Газоанализаторы (комплект*) | Drager X-am 2500 | 56436-14 | Диапазон измерений: Соответсвует описанию типа, погрешность и (или) неопределенность (класс, разряд): - |  | Нет | 2193
000000032166 | Поверка | Газоанализаторы (комплект*) | АНКАТ-7664Микро | 61020-15 | Диапазон измерений: Соответсвует описанию типа, погрешность и (или) неопределенность (класс, разряд): - |  | Нет | 2193
000000033610 | Поверка | Газоанализаторы (комплект*) | СЕАН-П | 66593-17 | Диапазон измерений: Соответсвует описанию типа, погрешность и (или) неопределенность (класс, разряд): - |  | Нет | 2193
000000033725 | Поверка | Газоанализаторы (комплект*) | Сенсон | 70770-18 | Диапазон измерений: Соответсвует описанию типа, погрешность и (или) неопределенность (класс, разряд): - |  | Нет | 2193
000000033867 | Поверка | Газоанализаторы (комплект*) | Optima 7 | 48157-11 | Диапазон измерений: Соответсвует описанию типа, погрешность и (или) неопределенность (класс, разряд): - |  | Нет | 2193
000000034195 | Поверка | Газоанализаторы (комплект*) | Хоббит-Т | 18754-12 | Диапазон измерений: Соответсвует описанию типа, погрешность и (или) неопределенность (класс, разряд): - |  | Нет | 2193
000000034226 | Поверка | Газоанализаторы (комплект*) | СЕАН-Н | 57790-14 | Диапазон измерений: Соответсвует описанию типа, погрешность и (или) неопределенность (класс, разряд): - |  | Нет | 2193
000000035106 | Поверка | Газоанализаторы (комплект*) | ФП34 | 64863-16 | Диапазон измерений: Соответсвует описанию типа, погрешность и (или) неопределенность (класс, разряд): - |  | Нет | 2193
000000035388 | Поверка | Газоанализаторы (комплект*) | ЭССА | 17424-09 | Диапазон измерений: Соответсвует описанию типа, погрешность и (или) неопределенность (класс, разряд): - | - | Нет | 2193
000000035396 | Поверка | Газоанализаторы (комплект*) | АНКАТ-7664Микро | 47449-11 | Диапазон измерений: Соответсвует описанию типа, погрешность и (или) неопределенность (класс, разряд): - |  | Нет | 2193
000000035833 | Поверка | Газоанализаторы (комплект*) | ALTAIR 5X, ALTAIR 5X IR | 50719-12 | Диапазон измерений: Соответсвует описанию типа, погрешность и (или) неопределенность (класс, разряд): - |  | Нет | 2193
000000035882 | Поверка | Газоанализаторы (комплект*) | Элан | 20942-12 | Диапазон измерений: Соответсвует описанию типа, погрешность и (или) неопределенность (класс, разряд): - | - | Нет | 2193
000000036272 | Поверка | Газоанализаторы (комплект*) | Drager X-am 7000 | 54033-13 | Диапазон измерений: Соответсвует описанию типа, погрешность и (или) неопределенность (класс, разряд): - |  | Нет | 2193
000000036305 | Поверка | Газоанализаторы (комплект*) | Serinus 50, Serinus 51, Serinus 55 | 56054-13 | Диапазон измерений: Соответсвует описанию типа, погрешность и (или) неопределенность (класс, разряд): - |  | Нет | 2193
000000036306 | Поверка | Газоанализаторы (комплект*) | Гамма ЕТ, Гамма ЕТ-01 | 22331-07 | Диапазон измерений: Соответсвует описанию типа, погрешность и (или) неопределенность (класс, разряд): - |  | Нет | 2193
000000036307 | Поверка | Газоанализаторы (комплект*) | ЕТ-909 | 18663-15 | Диапазон измерений: Соответсвует описанию типа, погрешность и (или) неопределенность (класс, разряд): - |  | Нет | 2193
000000036308 | Поверка | Газоанализаторы (комплект*) | К-100 | 21075-11 | Диапазон измерений: Соответсвует описанию типа, погрешность и (или) неопределенность (класс, разряд): - |  | Нет | 2193
000000036309 | Поверка | Газоанализаторы (комплект*) | 310А, мод. С-310А, Р-310А-1, Р-310А | 28587-09 | Диапазон измерений: Соответсвует описанию типа, погрешность и (или) неопределенность (класс, разряд): - |  | Нет | 2193
000000036933 | Поверка | Газоанализаторы (комплект*) | МГЛ-19 | 17541-09 | Диапазон измерений: Соответсвует описанию типа, погрешность и (или) неопределенность (класс, разряд): - | - | Нет | 2193
000000036934 | Поверка | Газоанализаторы (комплект*) | Колион-1 | 16298-02 | Диапазон измерений: Соответсвует описанию типа, погрешность и (или) неопределенность (класс, разряд): - |  | Нет | 2193
000000037007 | Поверка | Газоанализаторы (комплект*) | Хоббит-Т | 18754-05 | Диапазон измерений: Соответсвует описанию типа, погрешность и (или) неопределенность (класс, разряд): - |  | Нет | 2193
000000037140 | Поверка | Газоанализаторы (комплект*) | Элан | 20942-01 | Диапазон измерений: Соответсвует описанию типа, погрешность и (или) неопределенность (класс, разряд): - |  | Нет | 2193
000000037871 | Поверка | Газоанализаторы (комплект*) | АНКАТ-64М3 | 73186-18 | Диапазон измерений: Соответсвует описанию типа, погрешность и (или) неопределенность (класс, разряд): - |  | Нет | 2193
000000038022 | Поверка | Газоанализаторы (комплект*) | Анкат-7631М | 26373-04 | Диапазон измерений: Соответсвует описанию типа, погрешность и (или) неопределенность (класс, разряд): - |  | Нет | 2193
000000038149 | Поверка | Газоанализаторы (комплект*) | ФП22 | 45203-10 | Диапазон измерений: (0-5) %, погрешность и (или) неопределенность (класс, разряд): - | - | Нет | 2193
000000038151 | Поверка | Газоанализаторы (комплект*) | ALTAIR 4X | 53517-13 | Диапазон измерений: Соответсвует описанию типа, погрешность и (или) неопределенность (класс, разряд): - |  | Нет | 2193
000000038510 | Поверка | Газоанализаторы (комплект*) | ПГА-200 | 27731-10 | Диапазон измерений: Соответсвует описанию типа, погрешность и (или) неопределенность (класс, разряд): - | - | Нет | 2193
000000038619 | Поверка | Газоанализаторы (комплект*) | ФП11 | 22577-13 | Диапазон измерений: (0-100) %, погрешность и (или) неопределенность (класс, разряд): (0,1-25) % | (0,1-25) % | Нет | 2193
000000038633 | Поверка | Газоанализаторы (комплект*) | ДАГ-510 | 28679-05 | Диапазон измерений: Соответсвует описанию типа, погрешность и (или) неопределенность (класс, разряд): - |  | Нет | 2193
000000038634 | Поверка | Газоанализаторы (комплект*) | АНКАТ-310 | 29681-05 | Диапазон измерений: Соответсвует описанию типа, погрешность и (или) неопределенность (класс, разряд): - |  | Нет | 2193
000000038635 | Поверка | Газоанализаторы (комплект*) | АНКАТ-7670 | 30844-05 | Диапазон измерений: Соответсвует описанию типа, погрешность и (или) неопределенность (класс, разряд): - |  | Нет | 2193
000000038901 | Поверка | Газоанализаторы (комплект*) | Бинар-ХХ-ХХХ-Х | 71645-18 | Диапазон измерений: Соответсвует описанию типа, погрешность и (или) неопределенность (класс, разряд): - |  | Нет | 2193
000000038908 | Поверка | Газоанализаторы (комплект*) | ФП33 | 32802-06 | Диапазон измерений: Соответсвует описанию типа, погрешность и (или) неопределенность (класс, разряд): - |  | Нет | 2193
000000039054 | Поверка | Газоанализаторы (комплект*) | СЕАН | 31534-12 | Диапазон измерений: Соответсвует описанию типа, погрешность и (или) неопределенность (класс, разряд): - |  | Нет | 2193
000000039058 | Поверка | Газоанализаторы (комплект*) | Drager X-am 7000 | 29109-08 | Диапазон измерений: Соответсвует описанию типа, погрешность и (или) неопределенность (класс, разряд): - |  | Нет | 2193
000000039248 | Поверка | Газоанализаторы (комплект*) | СЕАН | 31534-06 | Диапазон измерений: Соответсвует описанию типа, погрешность и (или) неопределенность (класс, разряд): - |  | Нет | 2193
000000039249 | Поверка | Газоанализаторы (комплект*) | ФП11 | 22577-08 | Диапазон измерений: Соответсвует описанию типа, погрешность и (или) неопределенность (класс, разряд): - |  | Нет | 2193
000000039602 | Поверка | Газоанализаторы (комплект*) | ФП21 | 32805-06 | Диапазон измерений: Соответсвует описанию типа, погрешность и (или) неопределенность (класс, разряд): - |  | Нет | 2193
000000039605 | Поверка | Газоанализаторы (комплект*) | ГИАЦИНТ-МК | 51336-12 | Диапазон измерений: Соответсвует описанию типа, погрешность и (или) неопределенность (класс, разряд): - |  | Нет | 2193
000000039823 | Поверка | Газоанализаторы (комплект*) | СГОЭС-М11 | 55450-13 | Диапазон измерений: Соответсвует описанию типа, погрешность и (или) неопределенность (класс, разряд): - |  | Нет | 2193
000000040237 | Поверка | Газоанализаторы (комплект*) | ElGas 07 | 55168-13 |  |  | Нет | 2193
000000040264 | Поверка | Газоанализаторы (комплект*) | MRU 95/3 CD | 16330-97 | Диапазон измерений: Соответсвует описанию типа, погрешность и (или) неопределенность (класс, разряд): - |  | Нет | 2193
000000040265 | Поверка | Газоанализаторы (комплект*) | Колион-1 | 16298-07 | Диапазон измерений: Соответсвует описанию типа, погрешность и (или) неопределенность (класс, разряд): - |  | Нет | 2193
000000040433 | Поверка | Газоанализаторы (комплект*) | ЭЛАН плюс | 73900-19 |  |  | Нет | 2193
000000041264 | Поверка | Газоанализаторы (комплект*) | ПКГ-4 | 26329-09 | Диапазон измерений: Соответсвует описанию типа, погрешность и (или) неопределенность (класс, разряд): - |  | Нет | 2193
000000041266 | Поверка | Газоанализаторы (комплект*) | МГЛ-19 | 17541-98 | Диапазон измерений: Соответсвует описанию типа, погрешность и (или) неопределенность (класс, разряд): - |  | Нет | 2193
000000041428 | Поверка | Газоанализаторы (комплект*) | ГАММА-100 | 27813-07 | Диапазон измерений: Соответсвует описанию типа, погрешность и (или) неопределенность (класс, разряд): - |  | Нет | 2193
000000041470 | Поверка | Газоанализаторы (комплект*) | PA О2, PA CO2, PA О2/CO2 | 40469-09 | Диапазон измерений: Соответсвует описанию типа, погрешность и (или) неопределенность (класс, разряд): - |  | Нет | 2193
000000041618 | Поверка | Газоанализаторы (комплект*) | серии Sensepoint | 81658-21 | Диапазон измерений: Соответсвует описанию типа, погрешность и (или) неопределенность (класс, разряд): - |  | Нет | 2193
000000042213 | Поверка | Газоанализаторы (комплект*) | ПГА-600 | 65943-16 | Диапазон измерений: Соответсвует описанию типа, погрешность и (или) неопределенность (класс, разряд): - |  | Нет | 2193
000000043251 | Поверка | Газоанализаторы (комплект*) | Элан | 20942-06 | Диапазон измерений: Соответсвует описанию типа, погрешность и (или) неопределенность (класс, разряд): - |  | Нет | 2193
000000043365 | Поверка | Газоанализаторы (комплект*) | Каскад-Н | 26385-04 | Диапазон измерений: Соответсвует описанию типа, погрешность и (или) неопределенность (класс, разряд): - |  | Нет | 2193
000000043435 | Поверка | Газоанализаторы (комплект*) | ГСВ-1 | 71381-18 | Диапазон измерений: Соответсвует описанию типа, погрешность и (или) неопределенность (класс, разряд): - |  | Нет | 2193
000000043569 | Поверка | Газоанализаторы (комплект*) | СГОЭС | 32808-11 | Диапазон измерений: Соответсвует описанию типа, погрешность и (или) неопределенность (класс, разряд): - |  | Нет | 1920
000000043604 | Поверка | Газоанализаторы (комплект*) | Drager Рас мод/ Drager Pac 6000 тип MOG 00**, Drager Pac 6500 тип MOG 00**, Drager Pac 8000 тип MOG 00**, Drager Pac 8500 тип MOG 00** | 72996-18 | Диапазон измерений: Соответсвует описанию типа, погрешность и (или) неопределенность (класс, разряд): - |  | Нет | 2193
000000043767 | Поверка | Газоанализаторы (комплект*) | Джин-газ ГСБ-3М-05, ГСБ-3М-06 и ГСБ-3М-07 | 70756-18 | Диапазон измерений: Соответсвует описанию типа, погрешность и (или) неопределенность (класс, разряд): - |  | Нет | 2193
000000043969 | Поверка | Газоанализаторы (комплект*) | Gastron мод. GIR-3000, GTD-2000-Tx, GTD-2000-Ex | 71637-18 | Диапазон измерений: Соответсвует описанию типа, погрешность и (или) неопределенность (класс, разряд): - |  | Нет | 2193
000000044021 | Поверка выезд | Газоанализаторы (комплект*) | CASPER | 54804-13 | Диапазон измерений: Соответсвует описанию типа, погрешность и (или) неопределенность (класс, разряд): - |  | Нет | 1239
000000044488 | Поверка | Газоанализаторы (комплект*) | Rosemount OCX 8800 | 82468-21 | Диапазон измерений: Соответсвует описанию типа, погрешность и (или) неопределенность (класс, разряд): - |  | Нет | 3003
000000044720 | Поверка | Газоанализаторы (комплект*) | ИГМ-014 | 19436-06 | Диапазон измерений: Соответсвует описанию типа, погрешность и (или) неопределенность (класс, разряд): - |  | Нет | 2193
000000044818 | Поверка | Газоанализаторы (комплект*) | M40, MX4, MX6 | 36137-09 | Диапазон измерений: Соответсвует описанию типа, погрешность и (или) неопределенность (класс, разряд): - |  | Нет | 2193
000000044970 | Поверка | Газоанализаторы (комплект*) | DELTA65-S | 63424-16 | Диапазон измерений: Соответсвует описанию типа, погрешность и (или) неопределенность (класс, разряд): - |  | Нет | 2193
000000045151 | Поверка | Газоанализаторы (комплект*) | «ОКА-92», «ОКА-Т», «ОКА-92М», «ОКА-МТ», «ОКА-92Т», «ОКА-92МТ» | 19520-05 | Диапазон измерений: Соответсвует описанию типа, погрешность и (или) неопределенность (класс, разряд): - |  | Нет | 2193
000000045924 | Поверка | Газоанализаторы (комплект*) | CHEMIST 100 BE GREEN | 76267-19 | Диапазон измерений: Соответсвует описанию типа, погрешность и (или) неопределенность (класс, разряд): - |  | Нет | 2193
000000045949 | Поверка | Газоанализаторы (комплект*) | Бинар-ХХХ | 53410-13 | Диапазон измерений: Соответсвует описанию типа, погрешность и (или) неопределенность (класс, разряд): - | - | Нет | 2193
000000046087 | Поверка | Газоанализаторы (комплект*) | ДАГ-16 | 15306-01 | Диапазон измерений: Соответсвует описанию типа, погрешность и (или) неопределенность (класс, разряд): - |  | Нет | 2193
000000046233 | Поверка | Газоанализаторы (комплект*) | Палладий-3М | 32916-11 | Диапазон измерений: Соответсвует описанию типа, погрешность и (или) неопределенность (класс, разряд): - |  | Нет | 2193
000000046338 | Поверка | Газоанализаторы (комплект*) | Millennium II | 40635-09 | Диапазон измерений: Соответсвует описанию типа, погрешность и (или) неопределенность (класс, разряд): - | - | Нет | 1920
000000046431 | Поверка | Газоанализаторы (комплект*) | Ultramat / Oxymat 6, Oxymat 61 | 24802-11 |  |  | Нет | 5196
000000046643 | Поверка | Газоанализаторы (комплект*) | PrimaX I, PrimaX P, PrimaX IR | 50721-12 | Диапазон измерений: Соответствует описанию типа, погрешность и (или) неопределенность (класс, разряд): - | - | Нет | 2193
000000046658 | Поверка | Газоанализаторы (комплект*) | ИГС-98 | 77044-19 | Диапазон измерений: Соответствует описанию типа, погрешность и (или) неопределенность (класс, разряд): - | - | Нет | 2193
000000046678 | Поверка | Газоанализаторы (комплект*) | OXYBABY мод. M+i O2, M+i CO2, 6.0 O2, 6.0 O2/CO2, M+P CO2, M+P O2/CO2 | 59931-15 | Диапазон измерений: Соответсвует описанию типа, погрешность и (или) неопределенность (класс, разряд): - | - | Нет | 2193
000000046698 | Поверка | Газоанализаторы (комплект*) | Оптик ИК, Оптимус ИК | 62288-15 |  |  | Нет | 2193
000000046701 | Поверка | Газоанализаторы (комплект*) | ФСТ-03В | 35780-16 | Диапазон измерений: объемной доли метана, % 0…2,50; объемной доли пропана,% 0…1,00; объемной доли кислорода, % 0…25,0; массовой концентрации монооксида углерода, мг/м3 10…125; массовой концентрации аммиака (NH3 1000), мг/м3 15…625,, погрешность и (или) неопределенность (класс, разряд): - | - | Нет | 1920
000000046723 | Поверка | Газоанализаторы (комплект*) | X-STREAM мод. XS-O2, XGP, X2GP, XFD, X2FD, XF, X2F, X2FN, X2GC | 39698-08 | Диапазон измерений: Соответсвует описанию типа, погрешность и (или) неопределенность (класс, разряд): - | - | Нет | 3003
000000046768 | Поверка | Газоанализаторы (комплект*) | ФП11 | 22577-18 |  |  | Нет | 2193
000000046843 | Поверка | Газоанализаторы (комплект*) | ПГФ2М1-У4 | 1040-56 |  |  | Нет | 2193
000000046940 | Поверка | Газоанализаторы (комплект*) | АНКАТ 7621 | 16625-97 | Диапазон измерений: Соответствует описанию типа, погрешность и (или) неопределенность (класс, разряд): - | - | Нет | 2193
000000047063 | Поверка | Газоанализаторы (комплект*) | MX 2100, BM 25 | 54565-13 | Диапазон измерений: в соответствии с описанием типа, погрешность и (или) неопределенность (класс, разряд): - | - | Нет | 2193
000000039575 | Поверка выезд | Газоанализаторы взрывоопасных газов многоканальные | Сигма-1 | 20692-00 |  |  | Нет | 1239
000000035282 | Поверка | Газоанализаторы взрывоопасных паров (комплект*) | Сигнал-4 | 38260-08 | Диапазон измерений: Соответсвует описанию типа, погрешность и (или) неопределенность (класс, разряд): - |  | Нет | 2193
000000046638 | Поверка выезд | Газоанализаторы горючих газов стационарные (комплект*) | Searchpoint Optima Plus XTC | 65419-16 | Диапазон измерений: Соответствует описанию типа, погрешность и (или) неопределенность (класс, разряд): - | - | Нет | 1926
000000040487 | Поверка | Газоанализаторы диоксида углерода (комплект*) | ПКУ-4 мод. ПКУ-4 В, ПКУ-4 Н, ПКУ-4 / Х | 62127-15 |  |  | Нет | 2193
000000041265 | Поверка | Газоанализаторы диоксида углерода (комплект*) | ПКУ-4 | 41710-09 | Диапазон измерений: Соответсвует описанию типа, погрешность и (или) неопределенность (класс, разряд): - |  | Нет | 2193
000000046977 | Поверка | Газоанализаторы диоксида углерода (комплект*) | ПКУ-4 мод. ПКУ-4 В, ПКУ-4 Н, ПКУ-4 / Х | 62127-15 | Диапазон измерений: Соответствует описанию типа, погрешность и (или) неопределенность (класс, разряд): - | - | Нет | 2193
000000044832 | Поверка | Газоанализаторы инфракрасные | ПГА-1, ПГА-2, ПГА-3, ПГА-4, ПГА-5, ПГА-6, ПГА-7, ПГА-8, ПГА-9, ПГА-10, ПГА-11, ПГА-12 | 17679-98 |  |  | Нет | 2193
000000044834 | Поверка выезд | Газоанализаторы инфракрасные | ПГА-1, ПГА-2, ПГА-3, ПГА-4, ПГА-5, ПГА-6, ПГА-7, ПГА-8, ПГА-9, ПГА-10, ПГА-11, ПГА-12 | 17679-98 |  |  | Нет | 2192.02
000000044834 | Поверка | Газоанализаторы инфракрасные | ПГА-1, ПГА-2, ПГА-3, ПГА-4, ПГА-5, ПГА-6, ПГА-7, ПГА-8, ПГА-9, ПГА-10, ПГА-11, ПГА-12 | 17679-98 |  |  | Нет | 2192.02
000000037541 | Поверка | Газоанализаторы инфракрасные (комплект*) | ПГА | 17679-12 | Диапазон измерений: Соответсвует описанию типа, погрешность и (или) неопределенность (класс, разряд): - |  | Нет | 2193
000000046321 | Поверка | Газоанализаторы инфракрасные (комплект*) | ПГА | 17679-07 | Диапазон измерений: Соответсвует описанию типа, погрешность и (или) неопределенность (класс, разряд): - |  | Нет | 2193
000000033595 | Поверка | Газоанализаторы канал измерения АММИАКА (NН₃) |  |  | Диапазон измерений: Соответсвует описанию типа, погрешность и (или) неопределенность (класс, разряд): - |  | Нет | 2193
000000033590 | Поверка | Газоанализаторы канал измерения ВОДОРОДА (Н₂) в ЦСМ |  |  | Диапазон измерений: Соответсвует описанию типа, погрешность и (или) неопределенность (класс, разряд): - |  | Нет | 2193
000000033594 | Поверка | Газоанализаторы канал измерения ГЕКСАНА (С₆Н₁₄) в ЦСМ |  |  | Диапазон измерений: Соответсвует описанию типа, погрешность и (или) неопределенность (класс, разряд): - |  | Нет | 2193
000000033592 | Поверка | Газоанализаторы канал измерения ДИОКСИДА АЗОТА (NO₂) в ЦСМ |  |  | Диапазон измерений: Соответсвует описанию типа, погрешность и (или) неопределенность (класс, разряд): - |  | Нет | 2193
000000033589 | Поверка | Газоанализаторы канал измерения ДИОКСИДА СЕРЫ (SО₂) в ЦСМ |  |  | Диапазон измерений: Соответсвует описанию типа, погрешность и (или) неопределенность (класс, разряд): - |  | Нет | 2193
000000033587 | Поверка | Газоанализаторы канал измерения ДИОКСИДА УГЛЕРОДА (СО₂) в ЦСМ |  |  | Диапазон измерений: Соответсвует описанию типа, погрешность и (или) неопределенность (класс, разряд): - |  | Нет | 2193
000000033586 | Поверка | Газоанализаторы канал измерения КИСЛОРОДА (О₂) в ЦСМ |  |  | Диапазон измерений: Соответсвует описанию типа, погрешность и (или) неопределенность (класс, разряд): - |  | Нет | 2193
000000033597 | Поверка | Газоанализаторы канал измерения МЕРКАПТАНОВ |  |  | Диапазон измерений: Соответсвует описанию типа, погрешность и (или) неопределенность (класс, разряд): - |  | Нет | 3003
000000033585 | Поверка | Газоанализаторы канал измерения МЕТАНА (СН₄) в ЦСМ |  |  | Диапазон измерений: Соответсвует описанию типа, погрешность и (или) неопределенность (класс, разряд): - |  | Нет | 2193
000000033600 | Поверка | Газоанализаторы канал измерения МЕТАНОЛА |  |  | Диапазон измерений: Соответсвует описанию типа, погрешность и (или) неопределенность (класс, разряд): - | - | Нет | 3321
000000033591 | Поверка | Газоанализаторы канал измерения ОКСИДА АЗОТА (NO) в ЦСМ |  |  | Диапазон измерений: Соответсвует описанию типа, погрешность и (или) неопределенность (класс, разряд): - |  | Нет | 2193
000000033588 | Поверка | Газоанализаторы канал измерения ОКСИДА УГЛЕРОДА (СО) в ЦСМ |  |  | Диапазон измерений: Соответсвует описанию типа, погрешность и (или) неопределенность (класс, разряд): - |  | Нет | 2193
000000033593 | Поверка | Газоанализаторы канал измерения ПРОПАНА (С₃Н₈) |  |  | Диапазон измерений: Соответсвует описанию типа, погрешность и (или) неопределенность (класс, разряд): - |  | Нет | 2193
000000033603 | Поверка | Газоанализаторы канал измерения СЕРОВОДОРОДА (H |  |  | Диапазон измерений: Соответсвует описанию типа, погрешность и (или) неопределенность (класс, разряд): - |  | Нет | 2193
000000033598 | Поверка | Газоанализаторы канал измерения ФОРМАЛЬДЕГИДОВ |  |  | Диапазон измерений: Соответсвует описанию типа, погрешность и (или) неопределенность (класс, разряд): - |  | Нет | 3321
000000033774 | Поверка | Газоанализаторы канал измерения хлора (Cl₂) |  |  | Диапазон измерений: Соответсвует описанию типа, погрешность и (или) неопределенность (класс, разряд): - |  | Нет | 3003
000000033601 | Поверка | Газоанализаторы канал измерения ХЛОРИСТОГО ВОДОРОДА |  |  | Диапазон измерений: Соответсвует описанию типа, погрешность и (или) неопределенность (класс, разряд): - |  | Нет | 4101
000000033599 | Поверка | Газоанализаторы канал измерения ЭТАНОЛА |  |  | Диапазон измерений: Соответсвует описанию типа, погрешность и (или) неопределенность (класс, разряд): - |  | Нет | 3321
000000033596 | Поверка | Газоанализаторы канал ОЗОНА (О |  |  | Диапазон измерений: Соответсвует описанию типа, погрешность и (или) неопределенность (класс, разряд): - |  | Нет | 3873
000000035118 | Поверка | Газоанализаторы кислорода (комплект*) | GNL | 73218-18 | Диапазон измерений: Соответсвует описанию типа, погрешность и (или) неопределенность (класс, разряд): - |  | Нет | 2193
000000046436 | Поверка выезд | Газоанализаторы кислорода (комплект*) | GPR | 36939-08 | Диапазон измерений: Соответсвует описанию типа, погрешность и (или) неопределенность (класс, разряд): - |  | Нет | 1926
000000037379 | Поверка | Газоанализаторы кислорода и оксида углерода (комплект*) | ПКГ-4 мод. ПКГ-4 В, ПКГ-4 Н, ПКГ-4 /Х | 62615-15 | Диапазон измерений: Соответсвует описанию типа, погрешность и (или) неопределенность (класс, разряд): - |  | Нет | 2193
000000046725 | Поверка | Газоанализаторы кислорода и оксида углерода (комплект*) | COMTEC | 49127-12 | Диапазон измерений: Соответствует описанию типа, погрешность и (или) неопределенность (класс, разряд): - | - | Нет | 3003
000000042714 | Поверка | Газоанализаторы кислорода электрохимические вдыхаемых газовых смесей к аппаратам ИН и ИВЛ (комплект*) | ГКМ-01-ИНСОВТ и ГКМП-02-ИНСОВТ | 19437-11 | Диапазон измерений: Соответсвует описанию типа, погрешность и (или) неопределенность (класс, разряд): - |  | Нет | 2193
000000046176 | Поверка | Газоанализаторы колористические | Gas-Tester/ Gas-Tester II H/ Toximeter II/ Airtester HP/MP | 21417-06 | Диапазон измерений: Соответсвует описанию типа, погрешность и (или) неопределенность (класс, разряд): - |  | Нет | 1164
000000034054 | Поверка | Газоанализаторы многоканальные (для комерческих предложений) (комплект*) |  |  | Диапазон измерений: Соответсвует описанию типа, погрешность и (или) неопределенность (класс, разряд): - |  | Нет | 2193
000000036238 | Поверка | Газоанализаторы многоканальные портативные (комплект*) | Multiwarn II | 15617-96 | Диапазон измерений: Соответсвует описанию типа, погрешность и (или) неопределенность (класс, разряд): - |  | Нет | 2193
000000004874 | Поверка | Газоанализаторы многокомпонентные | Автотест | 15263-00 | Диапазон измерений: концентрации СО - 0-10 % об., кислород 0,25 % об., углеводородов 0-0,5 % об, дымность от 0 % до 100 %, погрешность и (или) неопределенность (класс, разряд): ±(2-5) % | ±(2-5) % | Нет | 4365
000000033461 | Поверка | Газоанализаторы многокомпонентные | Автотест | 15263-05 | Диапазон измерений: концентрации СО - 0-10 % об., кислород 0,25 % об., углеводородов 0-0,5 % об,, погрешность и (или) неопределенность (класс, разряд): ±5 % | ±5 % | Нет | 3939
000000042266 | Поверка | Газоанализаторы многокомпонентные | Автотест | 15263-05 | Диапазон измерений: концентрации СО - 0-10 % об., кислород 0,25 % об., углеводородов 0-0,5 % об, дымность от 0 % до 100 %, погрешность и (или) неопределенность (класс, разряд): ±(2-5) % | ±(2-5) % | Нет | 4365
000000043337 | Поверка | Газоанализаторы многокомпонентные | Автотест | 15263-00 | Диапазон измерений: концентрации СО - 0-10 % об., кислород 0,25 % об., углеводородов 0-0,5 % об, погрешность и (или) неопределенность (класс, разряд): Погрешность ±5 %. | Погрешность ±5 %. | Нет | 3939
Г00000000087 | Поверка | Газоанализаторы многокомпонентные (выхлопные газы + дымомер) |  |  |  |  | Нет | 4365
Г00000000088 | Поверка | Газоанализаторы многокомпонентные (выхлопные газы) |  |  |  |  | Нет | 3939
000000036142 | Поверка | Газоанализаторы многокомпонентные (комплект*) | МАГ-6 | 65219-16 | Диапазон измерений: Соответсвует описанию типа, погрешность и (или) неопределенность (класс, разряд): - |  | Нет | 2193
000000044129 | Поверка | Газоанализаторы многокомпонентные (комплект*) | Эксперт | 22967-12 | Диапазон измерений: Соответсвует описанию типа, погрешность и (или) неопределенность (класс, разряд): - |  | Нет | 1920
000000047190 | Поверка | Газоанализаторы многофункциональные (комплект*) | ГИАМ-29М-1, ГИАМ-29М-2, ГИАМ-29М-3, ГИАМ-29М-4 | 44191-10 | Диапазон измерений: в соответствии с описанием типа, погрешность и (или) неопределенность (класс, разряд): - | - | Нет | 2193
000000037500 | Поверка | Газоанализаторы на токсичные и горючие газы (комплект*) | М 03 | 74458-19 | Диапазон измерений: Соответсвует описанию типа, погрешность и (или) неопределенность (класс, разряд): - |  | Нет | 2193
000000037378 | Поверка | Газоанализаторы непрерывного определения метана (комплект*) | ГНОМ 1 | 22491-13 | Диапазон измерений: Соответсвует описанию типа, погрешность и (или) неопределенность (класс, разряд): - |  | Нет | 2193
000000039247 | Поверка | Газоанализаторы окиси углерода (комплект*) | Орт-СО-01 | 22581-13 | Диапазон измерений: Соответсвует описанию типа, погрешность и (или) неопределенность (класс, разряд): - |  | Нет | 2193
000000042460 | Поверка | Газоанализаторы окиси углерода, кислорода и углеводородов | Автотест | 15263-96 |  |  | Нет | 4365
000000044352 | Поверка | Газоанализаторы оптические (комплект*) | GS-01 | 60913-15 | Диапазон измерений: Соответсвует описанию типа, погрешность и (или) неопределенность (класс, разряд): - |  | Нет | 1920
000000038273 | Поверка | Газоанализаторы переносные (комплект*) | АТЕСТ-1 | 31695-12 | Диапазон измерений: Соответсвует описанию типа, погрешность и (или) неопределенность (класс, разряд): - |  | Нет | 2193
000000041459 | Поверка | Газоанализаторы переносные (комплект*) | Quintox KM 9106 | 14419-06 | Диапазон измерений: Соответсвует описанию типа, погрешность и (или) неопределенность (класс, разряд): - |  | Нет | 2193
000000040438 | Поверка | Газоанализаторы портативные | Microtector II G450, Microtector II G460, Micro IV | 66670-17 |  |  | Нет | 1920
000000043548 | Поверка | Газоанализаторы портативные | Microtector II G450, Microtector II G460, Micro IV | 66670-17 |  |  | Нет | 2193
000000045377 | Поверка | Газоанализаторы портативные | Drager X-am 5000 тип MQG 0010, Drager X-am 5600 тип MQG 0100 | 72958-18 |  |  | Нет | 2193
000000018911 | Поверка | Газоанализаторы портативные (комплект*) | Drager X-am 2500 тип MQG 0011 | 69363-17 | Диапазон измерений: Соответсвует описанию типа, погрешность и (или) неопределенность (класс, разряд): - |  | Нет | 2193
000000033694 | Поверка | Газоанализаторы портативные (комплект*) | ALTAIR 4XR | 71431-18 | Диапазон измерений: Соответсвует описанию типа, погрешность и (или) неопределенность (класс, разряд): - |  | Нет | 2193
000000033695 | Поверка | Газоанализаторы портативные (комплект*) | GasAlert (GasAlert Extreme (CA-GE), GasAlertClip Extreme(CA-GE2(3)), GasAlertMicro Clip(CA-GP), GasAlertMicro Clip XT(CA-GPT), GasAlertMicro5(CA-GS), GasAlertMicro 5 PID(CA-GSPID), GasAlertMicro 5 IR(CA-GSIR)) | 49374-12 | Диапазон измерений: Соответсвует описанию типа, погрешность и (или) неопределенность (класс, разряд): - |  | Нет | 2193
000000033698 | Поверка | Газоанализаторы портативные (комплект*) | КОМПАКТ | 70024-17 | Диапазон измерений: Соответсвует описанию типа, погрешность и (или) неопределенность (класс, разряд): - |  | Нет | 2193
000000033703 | Поверка | Газоанализаторы портативные (комплект*) | ПГ ЭРИС-411, ПГ ЭРИС-414 | 65108-16 | Диапазон измерений: Соответсвует описанию типа, погрешность и (или) неопределенность (класс, разряд): - |  | Нет | 2193
000000033704 | Поверка | Газоанализаторы портативные (комплект*) | МУЛЬТИГАЗСЕНС-М2 | 69666-17 | Диапазон измерений: Соответсвует описанию типа, погрешность и (или) неопределенность (класс, разряд): - |  | Нет | 2193
000000033714 | Поверка | Газоанализаторы портативные (комплект*) | Лидер, мод. Лидер 01, Лидер 02, Лидер 03, Лидер 04 | 60659-15 | Диапазон измерений: Соответсвует описанию типа, погрешность и (или) неопределенность (класс, разряд): - |  | Нет | 2193
000000033851 | Поверка | Газоанализаторы портативные (комплект*) | BW GasAlert мод. MicroClip XL, MicroClip X3 | 65420-16 | Диапазон измерений: Соответсвует описанию типа, погрешность и (или) неопределенность (класс, разряд): - |  | Нет | 2193
000000033856 | Поверка | Газоанализаторы портативные (комплект*) | BW мод. GasAlertClipExtreme, GasAlertExtreme, GasAlertQuattro, GasAlertMicroClip, GasAlertMax XT II, GasAlertMicro5, Clip, Clip Real Time, Clip4 | 68988-17 | Диапазон измерений: Соответсвует описанию типа, погрешность и (или) неопределенность (класс, разряд): - |  | Нет | 2193
000000034053 | Поверка | Газоанализаторы портативные (комплект*) | Микросенс М2 | 71762-18 | Диапазон измерений: Соответсвует описанию типа, погрешность и (или) неопределенность (класс, разряд): - |  | Нет | 3003
000000036271 | Поверка | Газоанализаторы портативные (комплект*) | Drager X-am | 48572-11 | Диапазон измерений: Соответсвует описанию типа, погрешность и (или) неопределенность (класс, разряд): - |  | Нет | 2193
000000036663 | Поверка | Газоанализаторы портативные (комплект*) | Микросенс М3 (PID) | 70544-18 | Диапазон измерений: Соответсвует описанию типа, погрешность и (или) неопределенность (класс, разряд): - |  | Нет | 2193
000000036935 | Поверка | Газоанализаторы портативные (комплект*) | Ex-Tec мод. HS610, HS650, HS660, HS680, Variotec 8-Ex, 400 Ex, 450 Ex, 480 Ex, GM4, PM4, Snooper 4, Snooper mini | 47157-11 | Диапазон измерений: Соответсвует описанию типа, погрешность и (или) неопределенность (класс, разряд): - |  | Нет | 2193
000000036936 | Поверка | Газоанализаторы портативные (комплект*) | BW GasAlert мод. MicroClip XL, MicroClip X3 | 71102-18 | Диапазон измерений: Соответсвует описанию типа, погрешность и (или) неопределенность (класс, разряд): - |  | Нет | 2193
000000039500 | Поверка | Газоанализаторы портативные (комплект*) | BW мод. GasAlertClip Extreme, GasAlertExtreme, GasAlertQuattro, GasAlertMicroClip, GasAlertMax XT II, GasAlertMicro5, Clip | 61530-15 |  |  | Нет | 2193
000000040050 | Поверка | Газоанализаторы портативные (комплект*) | Solaris | 28237-04 | Диапазон измерений: Соответсвует описанию типа, погрешность и (или) неопределенность (класс, разряд): - |  | Нет | 2193
000000040060 | Поверка | Газоанализаторы портативные (комплект*) | X-am 3000 | 28740-05 | Диапазон измерений: Соответсвует описанию типа, погрешность и (или) неопределенность (класс, разряд): - |  | Нет | 2193
000000041139 | Поверка | Газоанализаторы портативные (комплект*) | RAE Systems модель MicroRAE | 67356-17 | Диапазон измерений: Соответсвует описанию типа, погрешность и (или) неопределенность (класс, разряд): - |  | Нет | 2193
000000043970 | Поверка | Газоанализаторы портативные (комплект*) | GX-2009 | 42577-09 | Диапазон измерений: Соответсвует описанию типа, погрешность и (или) неопределенность (класс, разряд): - |  | Нет | 2193
000000044570 | Поверка | Газоанализаторы портативные (комплект*) | ElGas мод. ElGas-QRAE 3, ElGas-MultiRAE Lite 3G ElGas-QRAE 3 | 65285-16 | Диапазон измерений: Соответсвует описанию типа, погрешность и (или) неопределенность (класс, разряд): - |  | Нет | 2193
000000045300 | Поверка | Газоанализаторы портативные (комплект*) | KANE940, KANE900 PLUS, KANE400 | 16877-06 | Диапазон измерений: Соответсвует описанию типа, погрешность и (или) неопределенность (класс, разряд): - |  | Нет | 2193
000000045804 | Поверка | Газоанализаторы портативные (комплект*) | ALTAIR PRO | 35825-07 | Диапазон измерений: Соответсвует описанию типа, погрешность и (или) неопределенность (класс, разряд): - |  | Нет | 2193
000000046777 | Поверка | Газоанализаторы портативные (комплект*) | Microtector II G450, Microtector II G460, Micro IV | 46653-11 |  |  | Нет | 2193
000000046905 | Поверка | Газоанализаторы портативные (комплект*) | Orion и Orion Plus | 26651-07 | Диапазон измерений: 0…50 % НКПР, погрешность и (или) неопределенность (класс, разряд): ±5 % НКПР. | ±5 % НКПР. | Нет | 2193
000000033709 | Поверка | Газоанализаторы портативные и газоанализаторы с функцией поиска утечек (комплект*) | Лидер, мод. Лидер 01, Лидер 02, Лидер 021, Лидер 04, Лидер 041 и Лидер Т | 73697-18 | Диапазон измерений: Соответсвует описанию типа, погрешность и (или) неопределенность (класс, разряд): - |  | Нет | 2193
000000036276 | Поверка | Газоанализаторы портативные многоканальные (комплект*) | ElGas мод. ElGas-MultiRAE, ElGas-MultiRAE Pro, ElGas-MultiRAE Lite, ElGas-QRAE Plus, ElGas-QRAE II, ElGas-Quattro | 55703-13 | Диапазон измерений: Соответсвует описанию типа, погрешность и (или) неопределенность (класс, разряд): - |  | Нет | 2193
000000039255 | Поверка | Газоанализаторы портативные многоканальные GMI (комплект*) | модель PS222 | 53300-13 |  |  | Нет | 2193
000000047066 | Поверка | Газоанализаторы портативные многокомпонентные (комплект*) | Ventis MX4, Ventis LS, iBrid MX6 | 60303-15 | Диапазон измерений: Соответствует описанию типа, погрешность и (или) неопределенность (класс, разряд): - | - | Нет | 1920
000000033462 | Поверка | Газоанализаторы портативные(комплект*) | GasAlert (GasAlertMax XT II, GasAlertQuattro) | 45417-10 | Диапазон измерений: Соответсвует описанию типа, погрешность и (или) неопределенность (класс, разряд): - |  | Нет | 2193
000000038856 | Поверка | Газоанализаторы портативные(комплект*) | BW мод. GasAlertClip Extreme, GasAlertExtreme, GasAlertQuattro, GasAlertMicroClip, GasAlertMax XT II, GasAlertMicro5, Clip | 61530-15 |  |  | Нет | 2193
000000038881 | Поверка | Газоанализаторы портативные(комплект*) | BW мод. GasAlertClip Extreme, GasAlertExtreme, GasAlertQuattro, GasAlertMicroClip, GasAlertMax XT II, GasAlertMicro5, Clip | 61530-15 |  |  | Нет | 2193
Г00000000090 | Поверка | Газоанализаторы с подготовкой за 1 канал |  |  |  |  | Нет | 2193
000000045348 | Поверка | Газоанализаторы стационарные | ИГМ-12М | 75198-19 |  |  | Нет | 2193
000000045691 | Поверка выезд | Газоанализаторы стационарные (комплект*) | DM-700 и DM-100 | 72336-18 | Диапазон измерений: Соответсвует описанию типа, погрешность и (или) неопределенность (класс, разряд): - |  | Нет | 1239
000000045691 | Поверка | Газоанализаторы стационарные (комплект*) | DM-700 и DM-100 | 72336-18 | Диапазон измерений: Соответсвует описанию типа, погрешность и (или) неопределенность (класс, разряд): - |  | Нет | 6294
000000043841 | Поверка | Газоанализаторы стационарные оптические (комплект*) | СГОЭС мод. СГОЭС, СГОЭС-М, СГОЭС-М11 | 65884-16 | Диапазон измерений: Соответсвует описанию типа, погрешность и (или) неопределенность (класс, разряд): - |  | Нет | 2193
000000045383 | Поверка | Газоанализаторы стационарные оптические (комплект*) | СГОЭС мод. СГОЭС-2, СГОЭС-М-2, СГОЭС-М11-2 | 59942-15 | Диапазон измерений: Соответсвует описанию типа, погрешность и (или) неопределенность (класс, разряд): - |  | Нет | 2193
000000044381 | Поверка | Газоанализаторы стационарные со сменными сенсорами взрывозащищенные | ССС-903МT | 65124-16 |  |  | Нет | 2193
000000045396 | Поверка | Газоанализаторы стационарные со сменными сенсорами взрывозащищенные (комплект*) | ССС-903 (модификации ССС-903, ССС-903М) | 69131-17 | Диапазон измерений: Соответсвует описанию типа, погрешность и (или) неопределенность (класс, разряд): - |  | Нет | 2193
000000045633 | Поверка | Газоанализаторы стационарные со сменными сенсорами взрывозащищенные (комплект*) | ССС-903МT | 65124-16 | Диапазон измерений: Соответсвует описанию типа, погрешность и (или) неопределенность (класс, разряд): - |  | Нет | 3003
000000046939 | Поверка выезд | Газоанализаторы стационарные со сменными сенсорами взрывозащищенные (комплект*) | ССС-903 мод. ССС-903МЕ | 57655-14 | Диапазон измерений: Соответствует описанию типа, погрешность и (или) неопределенность (класс, разряд): - | - | Нет | 1926
000000037917 | Поверка | Газоанализаторы токсичных газов и кислорода персональные (комплект*) | ToxiRAE II (PGM-11xx) | 36663-07 | Диапазон измерений: Соответсвует описанию типа, погрешность и (или) неопределенность (класс, разряд): - |  | Нет | 2193
000000005063 | Поверка | Газоанализаторы универсальные | УГ-2 | 1543-00 | Диапазон измерений: Соответсвует описанию типа, погрешность и (или) неопределенность (класс, разряд): - |  | Нет | 1164
Г00000000113 | Поверка | Газоанализаторы универсальные |  |  |  |  | Нет | 1164
000000038152 | Поверка | Газоанализаторы универсальные (комплект*) | СИГМА-03 | 38261-14 | Диапазон измерений: Соответсвует описанию типа, погрешность и (или) неопределенность (класс, разряд): - |  | Нет | 2193
000000045868 | Поверка | Газоанализаторы универсальные (комплект*) | СИГМА-03 | 38261-08 | Диапазон измерений: Соответсвует описанию типа, погрешность и (или) неопределенность (класс, разряд): - |  | Нет | 2193
000000036732 | Поверка | Газоанализаторы универсальные переносные | УГ-2 | 1543-61 | Диапазон измерений: Соответсвует описанию типа, погрешность и (или) неопределенность (класс, разряд): - |  | Нет | 1164
000000043002 | Поверка | Газоанализаторы универсальные переносные | УГ-2 | 1543-67 | Диапазон измерений: Соответсвует описанию типа, погрешность и (или) неопределенность (класс, разряд): - |  | Нет | 1164
000000004946 | Поверка выезд | Газоанализаторы фотоколориметрические | ФКГ-3М | 4846-75 | Диапазон измерений: Соответсвует описанию типа, погрешность и (или) неопределенность (класс, разряд): - |  | Нет | 1659
000000042577 | Поверка | Газоанализаторы-сигнализаторы взрывоопасных газов и паров стационарные | Сигнал-03 | 16003-07 |  |  | Нет | 1920
000000006969 | Поверка | Газоанализаторы-сигнализаторы взрывоопасных газов и паров стационарные (комплект*) | Сигнал-03 | 16003-07 | Диапазон измерений: Соответсвует описанию типа, погрешность и (или) неопределенность (класс, разряд): - |  | Нет | 1920
000000042702 | Поверка | Газоанализаторы-сигнализаторы взрывоопасных газов и паров стационарные (комплект*) | Сигнал-03 | 16003-97 | Диапазон измерений: Соответсвует описанию типа, погрешность и (или) неопределенность (класс, разряд): - |  | Нет | 1920
000000004900 | Поверка | Газоанализаторы-сигнализаторы взрывоопасных газов и паров стационарные(комплект*) | Сигнал-03 | 16003-97 | Диапазон измерений: Соответсвует описанию типа, погрешность и (или) неопределенность (класс, разряд): - |  | Нет | 1920
000000047550 | Поверка | Газоанализаторы-сигнализаторы кислорода (комплект*) | ОК-101 | 14603-09 | Диапазон измерений: объемная доля 0…25 %., погрешность и (или) неопределенность (класс, разряд): ±0,6 %. | ±0,6 %. | Нет | 2193
000000034020 | Поверка | Газоанализаторы(комплект*) | Колион-1 | 16298-09 | Диапазон измерений: Соответсвует описанию типа, погрешность и (или) неопределенность (класс, разряд): - | - | Нет | 2193
000000043492 | Поверка выезд | Газоанализаторы/сигнализаторы 1 канал (ГСО заказчика)(комплект*) |  |  | Диапазон измерений: Соответсвует описанию типа, погрешность и (или) неопределенность (класс, разряд): - |  | Нет | 1239
000000005062 | Поверка | Газоопределители химические | ГХ-М | 10719-07 | Диапазон измерений: Соответсвует описанию типа, погрешность и (или) неопределенность (класс, разряд): - |  | Нет | 642
000000032982 | Поверка | Газоопределители химические | ГХ-М | 10719-07 | Диапазон измерений: Соответсвует описанию типа, погрешность и (или) неопределенность (класс, разряд): - |  | Нет | 642
000000000255 | Поверка выезд | Газосигнализаторы | ТГС-3 | 15935-07 | Диапазон измерений: Соответсвует описанию типа, погрешность и (или) неопределенность (класс, разряд): - | - | Нет | 5061
000000000255 | Поверка | Газосигнализаторы | ТГС-3 | 15935-07 | Диапазон измерений: Соответсвует описанию типа, погрешность и (или) неопределенность (класс, разряд): - | - | Нет | 4047
000000033692 | Поверка | Газосигнализаторы (комплект*) | ИГС-98 | 21790-13 | Диапазон измерений: Соответсвует описанию типа, погрешность и (или) неопределенность (класс, разряд): - |  | Нет | 2193
000000037554 | Поверка | Газосигнализаторы (комплект*) | ИГС-98 | 21790-13 | Диапазон измерений: Соответсвует описанию типа, погрешность и (или) неопределенность (класс, разряд): - |  | Нет | 2193
000000039250 | Поверка | Газосигнализаторы (комплект*) | ИГС-98 | 21790-06 | Диапазон измерений: Соответсвует описанию типа, погрешность и (или) неопределенность (класс, разряд): - |  | Нет | 2193
000000039400 | Поверка | Газосигнализаторы (комплект*) | ИГС-98 | 21790-13 | Диапазон измерений: Соответсвует описанию типа, погрешность и (или) неопределенность (класс, разряд): - |  | Нет | 3321
000000040193 | Поверка | Газосигнализаторы (комплект*) | АВУС-КОМБИ | 41708-09 | Диапазон измерений: Соответсвует описанию типа, погрешность и (или) неопределенность (класс, разряд): - |  | Нет | 1920
000000041471 | Поверка | Газосигнализаторы (комплект*) | WPD | 52840-13 | Диапазон измерений: Соответсвует описанию типа, погрешность и (или) неопределенность (класс, разряд): - |  | Нет | 2193
000000044694 | Поверка | Газосигнализаторы (комплект*) | ИГС-98 | 21790-06 | Диапазон измерений: Соответсвует описанию типа, погрешность и (или) неопределенность (класс, разряд): - |  | Нет | 2193
000000033464 | Поверка | Газосигнализаторы(комплект*) | ИГС-98 | 21790-13 | Диапазон измерений: Соответсвует описанию типа, погрешность и (или) неопределенность (класс, разряд): - |  | Нет | 3321
000000008057 | Поверка | Гальванометры | М195 | 1014-56 |  |  | Нет | 492
000000008091 | Поверка | Гальванометры | М2031-М1 | 4970-89 |  |  | Нет | 492
000000024377 | Поверка | Гамма-бета спектрометр | Гамма-бета |  |  |  | Нет | 21726
000000024378 | Поверка | Гамма-бета-альфа спектрометр | Гамма-бета-альфа |  |  |  | Нет | 25581
000000000028 | Поверка | Гамма-бета-спектрометры | МКС-АТ1315 | 19741-16 |  |  | Нет | 22593
000000024365 | Поверка | Гамма-источники до 2 РАЗР. | Гамма-источники |  |  |  | Нет | 6915
000000000024 | Поверка | Гамма-радиометр | Daewoo |  |  |  | Нет | 8637
000000022208 | Поверка | Гамма-радиометры | РКГ-05П | 13145-92 |  |  | Да | 6215.81
000000000032 | Поверка | Гамма-радиометры автоматизированные | РКГ-02А, РКГ-02А/1 | 16383-97 |  |  | Нет | 21699
000000022209 | Поверка | Гамма-радиометры двухканальные удельной активности радионуклидов | РУГ-91 АДАНИ | 13312-92 |  |  | Да | 6215.81
000000024371 | Поверка | Гамма-спектрометр | АМА02-Ф |  |  |  | Нет | 25581
000000000019 | Поверка | Гамма-спектрометры | СКГ-АТ1316А \Контрольный СИЧ\ | 42700-09 |  |  | Нет | 19200
000000000020 | Поверка | Гамма-спектрометры | СКГ-АТ1322 \Йодный СИЧ\ | 43355-09 |  |  | Нет | 19200
000000024375 | Поверка | Гамма-спектрометры многоканальные для измерения рентгеновского и гамма-излучения | CANBERRA | 18509-10 |  |  | Нет | 25581
000000044371 | Поверка выезд | Гематологический анализатор XP-300 |  |  | Диапазон измерений: -, погрешность и (или) неопределенность (класс, разряд): - | - | Нет | 5949
000000044371 | Метрологический контроль состояния | Гематологический анализатор XP-300 |  |  | Диапазон измерений: -, погрешность и (или) неопределенность (класс, разряд): - | - | Нет | 5949
000000044169 | Поверка | Гемоглобинометры фотометрические | АГФ-03-1 \МиниГем 540\ и АГФ-03-2 \МиниГем 523\ | 15582-02 | Диапазон измерений: Соответсвует описанию типа, погрешность и (или) неопределенность (класс, разряд): - |  | Нет | 4374
000000044169 | Поверка выезд | Гемоглобинометры фотометрические | АГФ-03-1 \МиниГем 540\ и АГФ-03-2 \МиниГем 523\ | 15582-02 | Диапазон измерений: Соответсвует описанию типа, погрешность и (или) неопределенность (класс, разряд): - |  | Нет | 4680
000000044169 | Метрологический контроль состояния | Гемоглобинометры фотометрические | АГФ-03-1 \МиниГем 540\ и АГФ-03-2 \МиниГем 523\ | 15582-02 | Диапазон измерений: Соответсвует описанию типа, погрешность и (или) неопределенность (класс, разряд): - |  | Нет | 4680
000000039336 | Поверка | Гемоглобинометры фотометрические портативные | ГФП-01 | 32644-06 | Диапазон измерений: Соответсвует описанию типа, погрешность и (или) неопределенность (класс, разряд): - |  | Нет | 4374
000000039336 | Метрологический контроль состояния | Гемоглобинометры фотометрические портативные | ГФП-01 | 32644-06 | Диапазон измерений: Соответсвует описанию типа, погрешность и (или) неопределенность (класс, разряд): - |  | Нет | 4680
000000039336 | Поверка выезд | Гемоглобинометры фотометрические портативные | ГФП-01 | 32644-06 | Диапазон измерений: Соответсвует описанию типа, погрешность и (или) неопределенность (класс, разряд): - |  | Нет | 4680
000000042726 | Метрологический контроль состояния | Гемоглобинометры фотометрические портативные | АГФ-03/523-\Минигем\ | 28952-10 | Диапазон измерений: Соответсвует описанию типа, погрешность и (или) неопределенность (класс, разряд): - |  | Нет | 4680
000000042726 | Поверка | Гемоглобинометры фотометрические портативные | АГФ-03/523-\Минигем\ | 28952-10 | Диапазон измерений: Соответсвует описанию типа, погрешность и (или) неопределенность (класс, разряд): - |  | Нет | 4374
000000042726 | Поверка выезд | Гемоглобинометры фотометрические портативные | АГФ-03/523-\Минигем\ | 28952-10 | Диапазон измерений: Соответсвует описанию типа, погрешность и (или) неопределенность (класс, разряд): - |  | Нет | 4680
000000042901 | Метрологический контроль состояния | Гемоглобинометры фотометрические портативные | АГФ-03/540-\Минигем\ | 28953-10 | Диапазон измерений: Соответсвует описанию типа, погрешность и (или) неопределенность (класс, разряд): - |  | Нет | 4680
000000042901 | Поверка | Гемоглобинометры фотометрические портативные | АГФ-03/540-\Минигем\ | 28953-10 | Диапазон измерений: Соответсвует описанию типа, погрешность и (или) неопределенность (класс, разряд): - |  | Нет | 4374
000000042901 | Поверка выезд | Гемоглобинометры фотометрические портативные | АГФ-03/540-\Минигем\ | 28953-10 | Диапазон измерений: Соответсвует описанию типа, погрешность и (или) неопределенность (класс, разряд): - |  | Нет | 4680
000000044174 | Поверка выезд | Гемоглобинометры фотометрические портативные | АГФ-03-1, АГФ-03-2 | 15582-96 | Диапазон измерений: Диапазон измерения оптической плотности 0,1…0,6 Б; 0,2…1,2 Б, погрешность и (или) неопределенность (класс, разряд): Погрешность ±0,02Б и ±5 %. | Погрешность ±0,02Б и ±5 %. | Нет | 5949
000000044174 | Метрологический контроль состояния | Гемоглобинометры фотометрические портативные | АГФ-03-1, АГФ-03-2 | 15582-96 | Диапазон измерений: Диапазон измерения оптической плотности 0,1…0,6 Б; 0,2…1,2 Б, погрешность и (или) неопределенность (класс, разряд): Погрешность ±0,02Б и ±5 %. | Погрешность ±0,02Б и ±5 %. | Нет | 5949
000000006967 | Поверка | ГЕН СИГНАЛ СЛОЖН ФОРМЫ Г6-17 |  |  |  |  | Нет | 4353
000000027698 | Поверка | Генеpатоpы импульсов | Г5-60 | 5463-76 | Диапазон измерений: (1-10)В,(1·10-7-10)с, погрешность и (или) неопределенность (класс, разряд): ПГ ± (0,03u+2·10-3)В, (1·10-6Т)с | ПГ ± (0,03u+2·10-3)В, (1·10-6Т)с | Нет | 10155
000000027698 | Калибровка | Генеpатоpы импульсов | Г5-60 | 5463-76 | Диапазон измерений: (1-10)В,(1·10-7-10)с, погрешность и (или) неопределенность (класс, разряд): ПГ ± (0,03u+2·10-3)В, (1·10-6Т)с | ПГ ± (0,03u+2·10-3)В, (1·10-6Т)с | Нет | 10155
000000033818 | Поверка | Генеpатоpы импульсов | Г5-60 | 5463-76 |  |  | Нет | 3912
000000033818 | Калибровка | Генеpатоpы импульсов | Г5-60 | 5463-76 |  |  | Нет | 3912
000000010090 | Поверка | Генератор импульсов | Г5-63 |  |  |  | Нет | 3912
000000010090 | Калибровка | Генератор импульсов | Г5-63 |  |  |  | Нет | 3912
000000010210 | Поверка | Генератор импульсов | Г5-78 |  |  |  | Нет | 3912
000000010210 | Калибровка | Генератор импульсов | Г5-78 |  |  |  | Нет | 3912
000000003297 | Поверка | ГЕНЕРАТОР СИГНАЛОВ | AGILENT 8648B |  |  |  | Нет | 10617
000000003301 | Поверка | ГЕНЕРАТОР СИГНАЛОВ | HAMEG HM8135 |  |  |  | Нет | 10617
000000011621 | Поверка | Генератор сигналов уровня ТТЛ | EGC-3230 2 МГц | 18113-99 |  |  | Нет | 10155
000000009756 | Поверка | Генератор уровня из комплекта MV-62 | GF-62 (генераторы) |  |  |  | Нет | 3801
000000009756 | Калибровка | Генератор уровня из комплекта MV-62 | GF-62 (генераторы) |  |  |  | Нет | 3801
000000014821 | Поверка | Генераторы | AnCom A11/G | 53448-13 |  |  | Нет | 12288
000000036243 | Поверка | Генераторы | Г4-37А | 2166-66 |  |  | Нет | 3774
000000036243 | Калибровка | Генераторы | Г4-37А | 2166-66 |  |  | Нет | 3774
000000043945 | Калибровка | Генераторы высоковольтные инфранизкочастотные | Frida, Viola, Viola basic, VLF20, VLF28, PHG 70, PHG80 | 38339-08 |  |  | Нет | 12975
000000043945 | Поверка | Генераторы высоковольтные инфранизкочастотные | Frida, Viola, Viola basic, VLF20, VLF28, PHG 70, PHG80 | 38339-08 |  |  | Нет | 12975
000000006901 | Поверка | ГЕНЕРАТОРЫ ГК-19 РИП-3 |  |  |  |  | Нет | 8028
Г00000000932 | Калибровка | Генераторы ГФ |  |  |  |  | Нет | 8259
Г00000000932 | Поверка | Генераторы ГФ |  |  |  |  | Нет | 8259
000000006974 | Поверка | ГЕНЕРАТОРЫ ГФ-04, 05, 07 |  |  |  |  | Нет | 8259
000000006974 | Калибровка | ГЕНЕРАТОРЫ ГФ-04, 05, 07 |  |  |  |  | Нет | 8259
000000006847 | Поверка | Генераторы измерительные | ET-70T/A, ET-70D/A | 7518-04 |  |  | Нет | 3642
000000006847 | Калибровка | Генераторы измерительные | ET-70T/A, ET-70D/A | 7518-04 |  |  | Нет | 3642
000000008240 | Поверка | Генераторы измерительные | ЕТ-70Т/А | 7518-79 |  |  | Нет | 3801
000000008240 | Калибровка | Генераторы измерительные | ЕТ-70Т/А | 7518-79 |  |  | Нет | 3801
000000009746 | Поверка | Генераторы измерительные | GF-61 | 7516-79 |  |  | Нет | 3801
000000009746 | Калибровка | Генераторы измерительные | GF-61 | 7516-79 |  |  | Нет | 3801
Г00000000917 | Калибровка | Генераторы измерительные |  |  |  |  | Нет | 3801
Г00000000917 | Поверка | Генераторы измерительные |  |  |  |  | Нет | 3801
000000036380 | Калибровка | Генераторы импульсные декадные | Г5-35 | 2634-70 |  |  | Нет | 3912
000000036380 | Поверка | Генераторы импульсные декадные | Г5-35 | 2634-70 |  |  | Нет | 3912
000000010029 | Калибровка | Генераторы импульсов | Г5-54 | 4221-74 |  |  | Нет | 3912
000000010029 | Поверка | Генераторы импульсов | Г5-54 | 4221-74 |  |  | Нет | 3912
000000010040 | Поверка | Генераторы импульсов | Г5-56 | 5269-12 |  |  | Нет | 3912
000000010040 | Калибровка | Генераторы импульсов | Г5-56 | 5269-12 |  |  | Нет | 3912
000000010098 | Калибровка | Генераторы импульсов | Г5-63 | 5634-76 |  |  | Нет | 3912
000000010098 | Поверка | Генераторы импульсов | Г5-63 | 5634-76 |  |  | Нет | 3912
000000010139 | Калибровка | Генераторы импульсов | Г5-67 | 7062-79 |  |  | Нет | 3912
000000010139 | Поверка | Генераторы импульсов | Г5-67 | 7062-79 |  |  | Нет | 3912
000000010192 | Поверка | Генераторы импульсов | Г5-72 | 6701-78 |  |  | Нет | 3912
000000010192 | Калибровка | Генераторы импульсов | Г5-72 | 6701-78 |  |  | Нет | 3912
000000010419 | Поверка | Генераторы импульсов | Г5-78 | 8776-82 |  |  | Нет | 3912
000000010419 | Калибровка | Генераторы импульсов | Г5-78 | 8776-82 |  |  | Нет | 3912
000000010430 | Калибровка | Генераторы импульсов | Г5-82 | 8598-82 |  |  | Нет | 3912
000000010430 | Поверка | Генераторы импульсов | Г5-82 | 8598-82 |  |  | Нет | 3912
000000011809 | Поверка | Генераторы импульсов | TR-0306 | 5982-77 |  |  | Нет | 10155
000000011809 | Калибровка | Генераторы импульсов | TR-0306 | 5982-77 |  |  | Нет | 10155
000000039022 | Поверка | Генераторы импульсов | Г5-56 | Наименов. СИ до 01.06.93 |  |  | Нет | 3912
000000039022 | Калибровка | Генераторы импульсов | Г5-56 | Наименов. СИ до 01.06.93 |  |  | Нет | 3912
000000040168 | Калибровка | Генераторы импульсов | Г5-88 | 10406-86 |  |  | Нет | 3912
000000040168 | Поверка | Генераторы импульсов | Г5-88 | 10406-86 |  |  | Нет | 3912
000000042652 | Калибровка | Генераторы импульсов | 81104A, 81110A, 81130A | 36972-08 |  |  | Нет | 10155
000000042652 | Поверка | Генераторы импульсов | 81104A, 81110A, 81130A | 36972-08 |  |  | Нет | 10155
000000044136 | Калибровка | Генераторы импульсов | Г5-100 | 32402-06 |  |  | Нет | 3912
000000044136 | Поверка | Генераторы импульсов | Г5-100 | 32402-06 |  |  | Нет | 3912
000000044135 | Калибровка | Генераторы импульсов калиброванной амплитуды | Г5-53 | 3586-73 |  |  | Нет | 3912
000000044135 | Поверка | Генераторы импульсов калиброванной амплитуды | Г5-53 | 3586-73 |  |  | Нет | 3912
000000009931 | Калибровка | Генераторы импульсов малогабаритные | Г5-15 (МГИ-2) | 1740-63 |  |  | Нет | 3912
000000009931 | Поверка | Генераторы импульсов малогабаритные | Г5-15 (МГИ-2) | 1740-63 |  |  | Нет | 3912
000000006876 | Поверка | ГЕНЕРАТОРЫ ИМПУЛЬСОВ ПРОГРАММИРУЕМЫЕ Г5-79 |  |  |  |  | Нет | 3912
000000006876 | Калибровка | ГЕНЕРАТОРЫ ИМПУЛЬСОВ ПРОГРАММИРУЕМЫЕ Г5-79 |  |  |  |  | Нет | 3912
000000027649 | Калибровка | Генераторы импульсов точной амплитуды | Г5-75 | Наименов. СИ до 01.06.93 | Диапазон измерений: (1·10-2-10) В, (5·10-8-1) с, погрешность и (или) неопределенность (класс, разряд): ПГ ± 1 %, ПГ ± 0,1 % | ПГ ± 1 %, ПГ ± 0,1 % | Нет | 3912
000000027649 | Поверка | Генераторы импульсов точной амплитуды | Г5-75 | Наименов. СИ до 01.06.93 | Диапазон измерений: (1·10-2-10) В, (5·10-8-1) с, погрешность и (или) неопределенность (класс, разряд): ПГ ± 1 %, ПГ ± 0,1 % | ПГ ± 1 %, ПГ ± 0,1 % | Нет | 3912
Г00000000936 | Калибровка | Генераторы импульсов(сигналов) |  |  |  |  | Нет | 10155
Г00000000936 | Поверка | Генераторы импульсов(сигналов) |  |  |  |  | Нет | 10155
000000007192 | Поверка | Генераторы испытательных импульсов | И1-18 | 10102-85 |  |  | Нет | 6654
000000010525 | Поверка | Генераторы испытательных импульсов | И1-11 | 6450-78 |  |  | Нет | 4644
000000010525 | Калибровка | Генераторы испытательных импульсов | И1-11 | 6450-78 |  |  | Нет | 4644
000000010597 | Поверка | Генераторы испытательных импульсов | И1-14 | 7512-79 |  |  | Нет | 4644
000000010597 | Калибровка | Генераторы испытательных импульсов | И1-14 | 7512-79 |  |  | Нет | 4644
000000027704 | Поверка | Генераторы испытательных импульсов | И1-11 | 6450-78 | Диапазон измерений: (5-50)В,(1·10-4-1·10-2)с, погрешность и (или) неопределенность (класс, разряд): ПГ ± 6 %, ПГ ± 10 % | ПГ ± 6 %, ПГ ± 10 % | Нет | 4644
000000027704 | Калибровка | Генераторы испытательных импульсов | И1-11 | 6450-78 | Диапазон измерений: (5-50)В,(1·10-4-1·10-2)с, погрешность и (или) неопределенность (класс, разряд): ПГ ± 6 %, ПГ ± 10 % | ПГ ± 6 %, ПГ ± 10 % | Нет | 4644
000000040351 | Поверка | Генераторы испытательных импульсов | И1-15 | 7513-79 |  |  | Нет | 4644
000000040351 | Калибровка | Генераторы испытательных импульсов | И1-15 | 7513-79 |  |  | Нет | 4644
000000042485 | Калибровка | Генераторы испытательных импульсов | И1-17 | 10101-85 |  |  | Нет | 4644
000000042485 | Поверка | Генераторы испытательных импульсов | И1-17 | 10101-85 |  |  | Нет | 4644
Г00000000920 | Калибровка | Генераторы испытательных импульсов И1-11...17 |  |  |  |  | Нет | 4644
Г00000000920 | Поверка | Генераторы испытательных импульсов И1-11...17 |  |  |  |  | Нет | 4644
000000036382 | Поверка | Генераторы кодовых пакетов импульсов | Г5-37 | 3304-72 |  |  | Нет | 3912
000000036382 | Калибровка | Генераторы кодовых пакетов импульсов | Г5-37 | 3304-72 |  |  | Нет | 3912
000000011950 | Поверка | Генераторы многофункциональные | AHP-1001, AHP-1002, AHP-1003 | 27122-04 |  |  | Нет | 10155
000000011950 | Калибровка | Генераторы многофункциональные | AHP-1001, AHP-1002, AHP-1003 | 27122-04 |  |  | Нет | 10155
000000007948 | Поверка | Генераторы напряжения | 1023 | 7102-79 |  |  | Нет | 4173
000000044249 | Калибровка | Генераторы напряжения | 1027 | 7103-79 |  |  | Нет | 8259
000000044249 | Поверка | Генераторы напряжения | 1027 | 7103-79 |  |  | Нет | 8259
000000005298 | Поверка | Генераторы опорного сигнала | ГОС-1 | 17723-98 |  |  | Нет | 13995
Г00000000937 | Калибровка | Генераторы произвольной формы |  |  |  |  | Нет | 10155
Г00000000937 | Поверка | Генераторы произвольной формы |  |  |  |  | Нет | 10155
000000038281 | Поверка | Генераторы псевдослучайных последовательностей | Г5-69 | 6700-78 |  |  | Нет | 10155
000000038281 | Калибровка | Генераторы псевдослучайных последовательностей | Г5-69 | 6700-78 |  |  | Нет | 10155
000000006855 | Поверка | ГЕНЕРАТОРЫ С ЧАСТОТОМЕРОМ 12XN032 |  |  |  |  | Нет | 5631
Г00000000921 | Калибровка | Генераторы серия Г2-… |  |  |  |  | Нет | 4692
Г00000000921 | Поверка | Генераторы серия Г2-… |  |  |  |  | Нет | 4692
Г00000000924 | Поверка | Генераторы серия Г3-… |  |  |  |  | Нет | 5424
Г00000000924 | Калибровка | Генераторы серия Г3-… |  |  |  |  | Нет | 5424
Г00000000916 | Поверка | Генераторы серия Г4-1…90 |  |  |  |  | Нет | 3774
Г00000000916 | Калибровка | Генераторы серия Г4-1…90 |  |  |  |  | Нет | 3774
Г00000000931 | Калибровка | Генераторы серия Г4-91…и выше |  |  |  |  | Нет | 7794
Г00000000931 | Поверка | Генераторы серия Г4-91…и выше |  |  |  |  | Нет | 7794
Г00000000918 | Калибровка | Генераторы серия Г5-… |  |  |  |  | Нет | 3912
Г00000000918 | Поверка | Генераторы серия Г5-… |  |  |  |  | Нет | 3912
Г00000000930 | Калибровка | Генераторы серия Г6-… |  |  |  |  | Нет | 7647
Г00000000930 | Поверка | Генераторы серия Г6-… |  |  |  |  | Нет | 7647
000000006848 | Поверка | Генераторы сигналов | ET-100T/A | 8424-81 |  |  | Нет | 3801
000000006848 | Калибровка | Генераторы сигналов | ET-100T/A | 8424-81 |  |  | Нет | 3801
000000006849 | Поверка | Генераторы сигналов | ET-100T/A | 8424-81 |  |  | Нет | 3801
000000006849 | Калибровка | Генераторы сигналов | ET-100T/A | 8424-81 |  |  | Нет | 3801
000000011801 | Поверка | Генераторы сигналов | SMB100A | 39230-08 |  |  | Нет | 10155
000000011801 | Калибровка | Генераторы сигналов | SMB100A | 39230-08 |  |  | Нет | 10155
000000006865 | Поверка | Генераторы сигналов высокочастотные | Г4-154 | 7980-80 |  |  | Нет | 7794
000000006865 | Калибровка | Генераторы сигналов высокочастотные | Г4-154 | 7980-80 |  |  | Нет | 7794
000000006921 | Поверка | Генераторы сигналов высокочастотные | Г4-160 | 8850-82 |  |  | Нет | 7794
000000006921 | Калибровка | Генераторы сигналов высокочастотные | Г4-160 | 8850-82 |  |  | Нет | 7794
000000006926 | Поверка | Генераторы сигналов высокочастотные | Г4-196 | 13305-92 |  |  | Нет | 7794
000000006926 | Калибровка | Генераторы сигналов высокочастотные | Г4-196 | 13305-92 |  |  | Нет | 7794
000000006927 | Поверка | Генераторы сигналов высокочастотные | Г4-197 | 13306-92 |  |  | Нет | 7794
000000006927 | Калибровка | Генераторы сигналов высокочастотные | Г4-197 | 13306-92 |  |  | Нет | 7794
000000006930 | Калибровка | Генераторы сигналов высокочастотные | Г4-194 | 13309-92 |  |  | Нет | 7794
000000006930 | Поверка | Генераторы сигналов высокочастотные | Г4-194 | 13309-92 |  |  | Нет | 7794
000000006931 | Калибровка | Генераторы сигналов высокочастотные | Г4-195 | 13310-92 |  |  | Нет | 7794
000000006931 | Поверка | Генераторы сигналов высокочастотные | Г4-195 | 13310-92 |  |  | Нет | 7794
000000006935 | Поверка | Генераторы сигналов высокочастотные | Г4-202, Г4-203, Г4-204 | 20772-01 |  |  | Нет | 7794
000000006935 | Калибровка | Генераторы сигналов высокочастотные | Г4-202, Г4-203, Г4-204 | 20772-01 |  |  | Нет | 7794
000000006939 | Калибровка | Генераторы сигналов высокочастотные | Г4-165 | 10691-86 |  |  | Нет | 7794
000000006939 | Поверка | Генераторы сигналов высокочастотные | Г4-165 | 10691-86 |  |  | Нет | 7794
000000006940 | Калибровка | Генераторы сигналов высокочастотные | Г4-176А, Г4-176А/1 | 14568-95 |  |  | Нет | 7794
000000006940 | Поверка | Генераторы сигналов высокочастотные | Г4-176А, Г4-176А/1 | 14568-95 |  |  | Нет | 7794
000000006941 | Поверка | Генераторы сигналов высокочастотные | Г4-164А | 20535-00 |  |  | Нет | 7794
000000006941 | Калибровка | Генераторы сигналов высокочастотные | Г4-164А | 20535-00 |  |  | Нет | 7794
000000006942 | Калибровка | Генераторы сигналов высокочастотные | Г4-176Б | 20534-00 |  |  | Нет | 7794
000000006942 | Поверка | Генераторы сигналов высокочастотные | Г4-176Б | 20534-00 |  |  | Нет | 7794
000000010838 | Калибровка | Генераторы сигналов высокочастотные | Г4-78 | 4382-74 |  |  | Нет | 3774
000000010838 | Поверка | Генераторы сигналов высокочастотные | Г4-78 | 4382-74 |  |  | Нет | 3774
000000010880 | Калибровка | Генераторы сигналов высокочастотные | Г4-79 | 3871-73 |  |  | Нет | 3774
000000010880 | Поверка | Генераторы сигналов высокочастотные | Г4-79 | 3871-73 |  |  | Нет | 3774
000000010887 | Калибровка | Генераторы сигналов высокочастотные | Г4-80 | 3872-73 |  |  | Нет | 3774
000000010887 | Поверка | Генераторы сигналов высокочастотные | Г4-80 | 3872-73 |  |  | Нет | 3774
000000010894 | Поверка | Генераторы сигналов высокочастотные | Г4-81 | 3873-73 |  |  | Нет | 3774
000000010894 | Калибровка | Генераторы сигналов высокочастотные | Г4-81 | 3873-73 |  |  | Нет | 3774
000000010908 | Калибровка | Генераторы сигналов высокочастотные | Г4-82, Г4-83 | 3758-73 |  |  | Нет | 3774
000000010908 | Поверка | Генераторы сигналов высокочастотные | Г4-82, Г4-83 | 3758-73 |  |  | Нет | 3774
000000010909 | Поверка | Генераторы сигналов высокочастотные | Г4-76А | 5476-76 |  |  | Нет | 3774
000000010909 | Калибровка | Генераторы сигналов высокочастотные | Г4-76А | 5476-76 |  |  | Нет | 3774
000000011687 | Поверка | Генераторы сигналов высокочастотные | SG-1501, SG-1501M, SG-1501B | 32396-06 |  |  | Нет | 10155
000000035326 | Поверка | Генераторы сигналов высокочастотные | Г4-158 | 8777-82 |  |  | Нет | 7794
000000035326 | Калибровка | Генераторы сигналов высокочастотные | Г4-158 | 8777-82 |  |  | Нет | 7794
000000041785 | Поверка | Генераторы сигналов высокочастотные | Г4-108, Г4-109 | 4810-75 |  |  | Нет | 7794
000000041785 | Калибровка | Генераторы сигналов высокочастотные | Г4-108, Г4-109 | 4810-75 |  |  | Нет | 7794
000000043088 | Поверка | Генераторы сигналов высокочастотные | АКИП-3208 | 75673-19 |  |  | Нет | 15366
000000043088 | Калибровка | Генераторы сигналов высокочастотные | АКИП-3208 | 75673-19 |  |  | Нет | 15366
000000045091 | Поверка | Генераторы сигналов высокочастотные | Г4-107 | 3891-73 |  |  | Нет | 7794
000000045091 | Калибровка | Генераторы сигналов высокочастотные | Г4-107 | 3891-73 |  |  | Нет | 7794
000000045296 | Поверка | Генераторы сигналов высокочастотные | Г4-107 | 3891-73 |  |  | Нет | 7794
000000045296 | Калибровка | Генераторы сигналов высокочастотные | Г4-107 | 3891-73 |  |  | Нет | 7794
000000045662 | Калибровка | Генераторы сигналов высокочастотные | Г4-107 | 3891-73 |  |  | Нет | 7794
000000045662 | Поверка | Генераторы сигналов высокочастотные | Г4-107 | 3891-73 |  |  | Нет | 7794
000000045666 | Калибровка | Генераторы сигналов высокочастотные | Г4-107 | 3891-73 |  |  | Нет | 7794
000000045666 | Поверка | Генераторы сигналов высокочастотные | Г4-107 | 3891-73 |  |  | Нет | 7794
000000006938 | Поверка | Генераторы сигналов высокочастотные программируемые | Г4-164 | 9611-84 |  |  | Нет | 7794
000000006938 | Калибровка | Генераторы сигналов высокочастотные программируемые | Г4-164 | 9611-84 |  |  | Нет | 7794
000000002545 | Калибровка | Генераторы сигналов импортные в диапазоне частот до 3 ГГц | Agilent Ronde&Schwarz HP |  |  |  | Нет | 13782
000000002545 | Поверка | Генераторы сигналов импортные в диапазоне частот до 3 ГГц | Agilent Ronde&Schwarz HP |  |  |  | Нет | 13782
Г00000000940 | Калибровка | Генераторы сигналов импортные в диапазоне частот до 3 ГГц |  |  |  |  | Нет | 13782
Г00000000940 | Поверка | Генераторы сигналов импортные в диапазоне частот до 3 ГГц |  |  |  |  | Нет | 13782
000000002547 | Поверка | Генераторы сигналов импортные в диапазоне частот до 18 ГГц | Agilent Ronde&Schwarz HP |  |  |  | Нет | 15366
000000002547 | Калибровка | Генераторы сигналов импортные в диапазоне частот до 18 ГГц | Agilent Ronde&Schwarz HP |  |  |  | Нет | 15366
Г00000000941 | Калибровка | Генераторы сигналов импортные в диапазоне частот до 18 ГГц |  |  |  |  | Нет | 15366
Г00000000941 | Поверка | Генераторы сигналов импортные в диапазоне частот до 18 ГГц |  |  |  |  | Нет | 15366
000000002548 | Калибровка | Генераторы сигналов импортные в диапазоне частот до 26.5 ГГЦ | Agilent Ronde&Schwarz HP |  |  |  | Нет | 18372
000000002548 | Поверка | Генераторы сигналов импортные в диапазоне частот до 26.5 ГГЦ | Agilent Ronde&Schwarz HP |  |  |  | Нет | 18372
Г00000000943 | Поверка | Генераторы сигналов импортные в диапазоне частот до 26.5 ГГЦ |  |  |  |  | Нет | 18372
Г00000000943 | Калибровка | Генераторы сигналов импортные в диапазоне частот до 26.5 ГГЦ |  |  |  |  | Нет | 18372
000000002549 | Поверка | Генераторы сигналов импортные в диапазоне частот до 40 ГГц | Agilent Ronde&Schwarz HP |  |  |  | Нет | 21543
000000002549 | Калибровка | Генераторы сигналов импортные в диапазоне частот до 40 ГГц | Agilent Ronde&Schwarz HP |  |  |  | Нет | 21543
Г00000000944 | Поверка | Генераторы сигналов импортные в диапазоне частот до 40 ГГц |  |  |  |  | Нет | 21543
Г00000000944 | Калибровка | Генераторы сигналов импортные в диапазоне частот до 40 ГГц |  |  |  |  | Нет | 21543
000000006859 | Калибровка | Генераторы сигналов низкочастотные | Г3-121 | 9723-84 |  |  | Нет | 5424
000000006859 | Поверка | Генераторы сигналов низкочастотные | Г3-121 | 9723-84 |  |  | Нет | 5424
000000006862 | Поверка | Генераторы сигналов низкочастотные | Г3-123 | 11189-88 |  |  | Нет | 5424
000000006862 | Калибровка | Генераторы сигналов низкочастотные | Г3-123 | 11189-88 |  |  | Нет | 5424
000000027631 | Калибровка | Генераторы сигналов низкочастотные | Г3-118 | 8484-81 | Диапазон измерений: (0,01-200)кГц, (0-10) В, погрешность и (или) неопределенность (класс, разряд): ПГ ± 1 %; ПГ ± 4 % | ПГ ± 1 %; ПГ ± 4 % | Нет | 5424
000000027631 | Поверка | Генераторы сигналов низкочастотные | Г3-118 | 8484-81 | Диапазон измерений: (0,01-200)кГц, (0-10) В, погрешность и (или) неопределенность (класс, разряд): ПГ ± 1 %; ПГ ± 4 % | ПГ ± 1 %; ПГ ± 4 % | Нет | 5424
000000028064 | Калибровка | Генераторы сигналов низкочастотные | Г3-107 | 4519-74 | Диапазон измерений: 200 кГц, погрешность и (или) неопределенность (класс, разряд): 4,5% | 4,5% | Нет | 5424
000000028064 | Поверка | Генераторы сигналов низкочастотные | Г3-107 | 4519-74 | Диапазон измерений: 200 кГц, погрешность и (или) неопределенность (класс, разряд): 4,5% | 4,5% | Нет | 5424
000000035611 | Калибровка | Генераторы сигналов низкочастотные | Г3-112/1 | 6703-78 |  |  | Нет | 5424
000000035611 | Поверка | Генераторы сигналов низкочастотные | Г3-112/1 | 6703-78 |  |  | Нет | 5424
000000038086 | Калибровка | Генераторы сигналов низкочастотные | Г3-111 | 6282-77 |  |  | Нет | 5424
000000038086 | Поверка | Генераторы сигналов низкочастотные | Г3-111 | 6282-77 |  |  | Нет | 5424
000000038087 | Калибровка | Генераторы сигналов низкочастотные | Г3-111 | 6282-77 |  |  | Нет | 5424
000000038087 | Поверка | Генераторы сигналов низкочастотные | Г3-111 | 6282-77 |  |  | Нет | 5424
000000042809 | Калибровка | Генераторы сигналов низкочастотные | Г3-109 | 5459-76 |  |  | Нет | 5424
000000042809 | Поверка | Генераторы сигналов низкочастотные | Г3-109 | 5459-76 |  |  | Нет | 5424
000000006858 | Поверка | Генераторы сигналов низкочастотные прецизионные | Г3-110 | 5460-76 |  |  | Нет | 5424
000000006858 | Калибровка | Генераторы сигналов низкочастотные прецизионные | Г3-110 | 5460-76 |  |  | Нет | 5424
000000009864 | Поверка | Генераторы сигналов низкочастотные прецизионные | Г3-122 | 10237-85 |  |  | Нет | 5424
000000009864 | Калибровка | Генераторы сигналов низкочастотные прецизионные | Г3-122 | 10237-85 |  |  | Нет | 5424
000000044812 | Поверка | Генераторы сигналов низкочастотные прецизионные | Г3-110 | 5460-76 |  |  | Нет | 5424
000000044812 | Калибровка | Генераторы сигналов низкочастотные прецизионные | Г3-110 | 5460-76 |  |  | Нет | 5424
000000011579 | Поверка | Генераторы сигналов произвольной формы | 33210A, 33220A | 32993-09 |  |  | Нет | 10155
000000011579 | Калибровка | Генераторы сигналов произвольной формы | 33210A, 33220A | 32993-09 |  |  | Нет | 10155
000000011588 | Поверка | Генераторы сигналов произвольной формы | 33250A, 33521A, 33522A | 52150-12 |  |  | Нет | 10155
000000011588 | Калибровка | Генераторы сигналов произвольной формы | 33250A, 33521A, 33522A | 52150-12 |  |  | Нет | 10155
000000011655 | Калибровка | Генераторы сигналов произвольной формы | 33509В, 33510В, 33511В, 33512В, 33519В, 33520В, 33521В, 33522В | 53565-13 |  |  | Нет | 10155
000000011655 | Поверка | Генераторы сигналов произвольной формы | 33509В, 33510В, 33511В, 33512В, 33519В, 33520В, 33521В, 33522В | 53565-13 |  |  | Нет | 10155
000000011671 | Поверка | Генераторы сигналов произвольной формы | AFG1022, AFG1062 | 63241-16 |  |  | Нет | 10155
000000011671 | Калибровка | Генераторы сигналов произвольной формы | AFG1022, AFG1062 | 63241-16 |  |  | Нет | 10155
000000011672 | Поверка | Генераторы сигналов произвольной формы | DG4202, DG4162, DG4102, DG4072, DG4062 | 56012-13 |  |  | Нет | 10155
000000011672 | Калибровка | Генераторы сигналов произвольной формы | DG4202, DG4162, DG4102, DG4072, DG4062 | 56012-13 |  |  | Нет | 10155
000000014380 | Поверка | Генераторы сигналов произвольной формы | АКИП-3402 | 40102-08 |  |  | Нет | 10155
000000014380 | Калибровка | Генераторы сигналов произвольной формы | АКИП-3402 | 40102-08 |  |  | Нет | 10155
000000014391 | Калибровка | Генераторы сигналов произвольной формы | 33210A, 33220A | 62209-15 |  |  | Нет | 10155
000000014391 | Поверка | Генераторы сигналов произвольной формы | 33210A, 33220A | 62209-15 |  |  | Нет | 10155
000000038714 | Калибровка | Генераторы сигналов произвольной формы | DG1022, DG1012, DG1022A, DG1022U, DG1022Z | 56011-13 |  |  | Нет | 10155
000000038714 | Поверка | Генераторы сигналов произвольной формы | DG1022, DG1012, DG1022A, DG1022U, DG1022Z | 56011-13 |  |  | Нет | 10155
000000011194 | Калибровка | Генераторы сигналов сложной формы | AFG3021B, AFG3022B, AFG3011 | 41694-09 |  |  | Нет | 10155
000000011194 | Поверка | Генераторы сигналов сложной формы | AFG3021B, AFG3022B, AFG3011 | 41694-09 |  |  | Нет | 10155
000000011571 | Поверка | Генераторы сигналов сложной формы | AFG3021, AFG3022, AFG3101, AFG3102, AFG3251, AFG3252 | 32620-06 |  |  | Нет | 10155
000000011571 | Калибровка | Генераторы сигналов сложной формы | AFG3021, AFG3022, AFG3101, AFG3102, AFG3251, AFG3252 | 32620-06 |  |  | Нет | 10155
000000014382 | Калибровка | Генераторы сигналов сложной формы со сверхнизким уровнем искажений | DS360 | 45344-10 |  |  | Нет | 10155
000000014382 | Поверка | Генераторы сигналов сложной формы со сверхнизким уровнем искажений | DS360 | 45344-10 |  |  | Нет | 10155
000000011596 | Поверка | Генераторы сигналов специальной и произвольной формы двухканальные | DG1000 | 39474-08 |  |  | Нет | 10155
000000011596 | Калибровка | Генераторы сигналов специальной и произвольной формы двухканальные | DG1000 | 39474-08 |  |  | Нет | 10155
000000006980 | Калибровка | Генераторы сигналов специальной формы | Г6-33 | 7834-80 |  |  | Нет | 7647
000000006980 | Поверка | Генераторы сигналов специальной формы | Г6-33 | 7834-80 |  |  | Нет | 7647
000000006983 | Калибровка | Генераторы сигналов специальной формы | Г6-37 | 10630-86 |  |  | Нет | 7647
000000006983 | Поверка | Генераторы сигналов специальной формы | Г6-37 | 10630-86 |  |  | Нет | 7647
000000006984 | Поверка | Генераторы сигналов специальной формы | Г6-39 | 12054-89 |  |  | Нет | 7647
000000006984 | Калибровка | Генераторы сигналов специальной формы | Г6-39 | 12054-89 |  |  | Нет | 7647
000000006987 | Калибровка | Генераторы сигналов специальной формы | Г6-27 | 6180-77 |  |  | Нет | 7647
000000006987 | Поверка | Генераторы сигналов специальной формы | Г6-27 | 6180-77 |  |  | Нет | 7647
000000006988 | Поверка | Генераторы сигналов специальной формы | Г6-28 | 6181-77 |  |  | Нет | 7647
000000006988 | Калибровка | Генераторы сигналов специальной формы | Г6-28 | 6181-77 |  |  | Нет | 7647
000000011203 | Калибровка | Генераторы сигналов специальной формы | AFG-72005, AFG-72012, AFG-72025, AFG-72105, AFG-72112, AFG-72125, AFG-73051, AFG-73081 | 53065-13 |  |  | Нет | 10155
000000011203 | Поверка | Генераторы сигналов специальной формы | AFG-72005, AFG-72012, AFG-72025, AFG-72105, AFG-72112, AFG-72125, AFG-73051, AFG-73081 | 53065-13 |  |  | Нет | 10155
000000011629 | Поверка | Генераторы сигналов специальной формы | GFG-3015 | 27586-04 |  |  | Нет | 10155
000000011629 | Калибровка | Генераторы сигналов специальной формы | GFG-3015 | 27586-04 |  |  | Нет | 10155
000000011695 | Калибровка | Генераторы сигналов специальной формы | SFG-2004, SFG-2104, SFG-2007, SFG-2107, SFG-2010, SFG-2110 | 29967-05 |  |  | Нет | 10155
000000011695 | Поверка | Генераторы сигналов специальной формы | SFG-2004, SFG-2104, SFG-2007, SFG-2107, SFG-2010, SFG-2110 | 29967-05 |  |  | Нет | 10155
000000011817 | Поверка | Генераторы сигналов специальной формы | АКИП-3409/1, АКИП-3409/2, АКИП-3409/3, АКИП-3409/4, АКИП-3409/5 | 53064-13 |  |  | Нет | 10155
000000011817 | Калибровка | Генераторы сигналов специальной формы | АКИП-3409/1, АКИП-3409/2, АКИП-3409/3, АКИП-3409/4, АКИП-3409/5 | 53064-13 |  |  | Нет | 10155
000000014383 | Поверка | Генераторы сигналов специальной формы | ГСС-05, ГСС-10, ГСС-20, ГСС-40, ГСС-80, ГСС-120 (старое обозначение ГСС-05, ГСС-10, ГСС-20, ГСС-40, ГСС-80, ГСС-120, ГСС-05/1, ГСС-10/1, ГСС-20/1, ГСС-40/1, ГСС-80/1, ГСС-120/1) | 30405-05 |  |  | Нет | 10155
000000014383 | Калибровка | Генераторы сигналов специальной формы | ГСС-05, ГСС-10, ГСС-20, ГСС-40, ГСС-80, ГСС-120 (старое обозначение ГСС-05, ГСС-10, ГСС-20, ГСС-40, ГСС-80, ГСС-120, ГСС-05/1, ГСС-10/1, ГСС-20/1, ГСС-40/1, ГСС-80/1, ГСС-120/1) | 30405-05 |  |  | Нет | 10155
000000014384 | Калибровка | Генераторы сигналов специальной формы | ГСС-93/1, ГСС-93/2 | 28721-05 |  |  | Нет | 10155
000000014384 | Поверка | Генераторы сигналов специальной формы | ГСС-93/1, ГСС-93/2 | 28721-05 |  |  | Нет | 10155
000000036022 | Калибровка | Генераторы сигналов специальной формы | Г6-26 | 4473-74 |  |  | Нет | 7647
000000036022 | Поверка | Генераторы сигналов специальной формы | Г6-26 | 4473-74 |  |  | Нет | 7647
000000038242 | Калибровка | Генераторы сигналов специальной формы | АКИП-3407/1А, АКИП-3407/2А, АКИП-3407/3А, АКИП-3407/4А, АКИП-3410/1, АКИП-3410/2, АКИП-3410/3, АКИП-3410/4, АКИП-3410/5 | 53449-13 |  |  | Нет | 10155
000000038242 | Поверка | Генераторы сигналов специальной формы | АКИП-3407/1А, АКИП-3407/2А, АКИП-3407/3А, АКИП-3407/4А, АКИП-3410/1, АКИП-3410/2, АКИП-3410/3, АКИП-3410/4, АКИП-3410/5 | 53449-13 |  |  | Нет | 10155
000000040861 | Поверка | Генераторы сигналов специальной формы | SFG-2004 | 29967-05 |  |  | Нет | 10155
000000040861 | Калибровка | Генераторы сигналов специальной формы | SFG-2004 | 29967-05 |  |  | Нет | 10155
000000044807 | Поверка | Генераторы сигналов специальной формы | Г6-36 | 10136-85 |  |  | Нет | 7647
000000044807 | Калибровка | Генераторы сигналов специальной формы | Г6-36 | 10136-85 |  |  | Нет | 7647
000000030368 | Калибровка | Генераторы сигналов специальной формы двухканальные | ПрофКиП Г6-27М, ПрофКиП Г6-33М, ПрофКиП Г6-34М, ПрофКиП Г6-36М, ПрофКиП Г6-37М | 51773-12 | Диапазон измерений: 1 мкГц - 10 МГц, погрешность и (или) неопределенность (класс, разряд): ПГ ± 5 · 10-5 Гц | ПГ ± 5 · 10-5 Гц | Нет | 7647
000000030368 | Поверка | Генераторы сигналов специальной формы двухканальные | ПрофКиП Г6-27М, ПрофКиП Г6-33М, ПрофКиП Г6-34М, ПрофКиП Г6-36М, ПрофКиП Г6-37М | 51773-12 | Диапазон измерений: 1 мкГц - 10 МГц, погрешность и (или) неопределенность (класс, разряд): ПГ ± 5 · 10-5 Гц | ПГ ± 5 · 10-5 Гц | Нет | 7647
000000036887 | Поверка | Генераторы сигналов специальной формы двухканальные | ПрофКиП Г6-27М, ПрофКиП Г6-33М, ПрофКиП Г6-34М, ПрофКиП Г6-36М, ПрофКиП Г6-37М | 51773-12 |  |  | Нет | 7647
000000036887 | Калибровка | Генераторы сигналов специальной формы двухканальные | ПрофКиП Г6-27М, ПрофКиП Г6-33М, ПрофКиП Г6-34М, ПрофКиП Г6-36М, ПрофКиП Г6-37М | 51773-12 |  |  | Нет | 7647
000000006981 | Калибровка | Генераторы сигналов специальной формы многофункциональные | Г6-34 | 8732-82 |  |  | Нет | 7647
000000006981 | Поверка | Генераторы сигналов специальной формы многофункциональные | Г6-34 | 8732-82 |  |  | Нет | 7647
000000006979 | Поверка | Генераторы сигналов специальной формы программируемые | Г6-31 | 6704-78 |  |  | Нет | 7647
000000006979 | Калибровка | Генераторы сигналов специальной формы программируемые | Г6-31 | 6704-78 |  |  | Нет | 7647
000000014388 | Калибровка | Генераторы сигналов специальной формы функциональные | GFG-8210, GFG-8215A, GFG-8216A, GFG-8217A, GFG-8219A, GFG-8250A, GFG-8255A | 19969-05 |  |  | Нет | 10155
000000014388 | Поверка | Генераторы сигналов специальной формы функциональные | GFG-8210, GFG-8215A, GFG-8216A, GFG-8217A, GFG-8219A, GFG-8250A, GFG-8255A | 19969-05 |  |  | Нет | 10155
000000010923 | Поверка | Генераторы сигналов фиксированных частот | ГСФЧ-1 | 10311-85 |  |  | Нет | 3774
000000010923 | Калибровка | Генераторы сигналов фиксированных частот | ГСФЧ-1 | 10311-85 |  |  | Нет | 3774
000000010930 | Калибровка | Генераторы сигналов фиксированных частот | ГСФЧ-2 | 10312-85 |  |  | Нет | 3774
000000010930 | Поверка | Генераторы сигналов фиксированных частот | ГСФЧ-2 | 10312-85 |  |  | Нет | 3774
000000034484 | Калибровка | Генераторы сигналов функциональные | Г6-46 | 25563-03 |  |  | Нет | 8259
000000034484 | Поверка | Генераторы сигналов функциональные | Г6-46 | 25563-03 |  |  | Нет | 8259
000000040595 | Калибровка | Генераторы сигналов функциональные | Г6-46 | 25563-03 |  |  | Нет | 7647
000000040595 | Поверка | Генераторы сигналов функциональные | Г6-46 | 25563-03 |  |  | Нет | 7647
000000006910 | Поверка | ГЕНЕРАТОРЫ СО ВСТРОЕННЫМ ИЗМЕРИТ. МОЩ. |  |  |  |  | Нет | 3774
000000006910 | Калибровка | ГЕНЕРАТОРЫ СО ВСТРОЕННЫМ ИЗМЕРИТ. МОЩ. |  |  |  |  | Нет | 3774
000000011186 | Калибровка | Генераторы телевизионных измерительных сигналов | Г-230 | 16366-03 |  |  | Нет | 10155
000000011186 | Поверка | Генераторы телевизионных измерительных сигналов | Г-230 | 16366-03 |  |  | Нет | 10155
000000007763 | Поверка | Генераторы технической частоты | ГТЧ-03М | 48435-11 |  |  | Нет | 3375
000000007763 | Калибровка | Генераторы технической частоты | ГТЧ-03М | 48435-11 |  |  | Нет | 3375
Г00000000914 | Поверка | Генераторы технической частоты |  |  |  |  | Нет | 3375
Г00000000914 | Калибровка | Генераторы технической частоты |  |  |  |  | Нет | 3375
000000006989 | Поверка | Генераторы функциональные | ГФ-05 | 11789-03 |  |  | Нет | 8259
000000006989 | Калибровка | Генераторы функциональные | ГФ-05 | 11789-03 |  |  | Нет | 8259
000000011959 | Калибровка | Генераторы функциональные | АНР-3121, АНР-3122, АНР-3123 | 27123-04 |  |  | Нет | 10155
000000011959 | Поверка | Генераторы функциональные | АНР-3121, АНР-3122, АНР-3123 | 27123-04 |  |  | Нет | 10155
000000012124 | Калибровка | Генераторы функциональные | Диатест | 31445-11 |  |  | Нет | 10155
000000012124 | Поверка | Генераторы функциональные | Диатест | 31445-11 |  |  | Нет | 10155
000000012132 | Калибровка | Генераторы функциональные | ДИАТЕСТ-4 | 38714-08 |  |  | Нет | 8259
000000012132 | Поверка | Генераторы функциональные | ДИАТЕСТ-4 | 38714-08 |  |  | Нет | 8259
000000040993 | Калибровка | Генераторы функциональные | SFG-830 | 19968-00 |  |  | Нет | 10155
000000040993 | Поверка | Генераторы функциональные | SFG-830 | 19968-00 |  |  | Нет | 10155
000000046620 | Калибровка | Генераторы функциональные | ГФ-05 | 11789-89 |  |  | Нет | 8259
000000046620 | Поверка | Генераторы функциональные | ГФ-05 | 11789-89 |  |  | Нет | 8259
000000006964 | Калибровка | ГЕНЕРАТОРЫ ШУМА Г 2 ДО 1ГГЦ |  |  |  |  | Нет | 4692
000000006964 | Поверка | ГЕНЕРАТОРЫ ШУМА Г 2 ДО 1ГГЦ |  |  |  |  | Нет | 4692
000000034779 | Поверка | Генераторы шума низкочастотные | Г2-37 | 1611-71 |  |  | Нет | 4692
000000034779 | Калибровка | Генераторы шума низкочастотные | Г2-37 | 1611-71 |  |  | Нет | 4692
000000008921 | Поверка | Гигаомметры | MI 3103 | 41246-09 |  |  | Нет | 3702
000000018447 | Поверка | Гигрографы | М-21А | 15114-96 | Диапазон измерений: Соответсвует описанию типа, погрешность и (или) неопределенность (класс, разряд): - |  | Нет | 1638
000000042020 | Поверка | Гигрографы | М-21А | 15114-96 |  |  | Нет | 1638
Г00000000707 | Поверка | Гигрографы |  |  |  |  | Нет | 1638
000000046770 | Поверка | Гигрометр | М-19 | 15115-96 | Диапазон измерений: в полном объёме, погрешность и (или) неопределенность (класс, разряд): в соответствии с описанием типа | в соответствии с описанием типа | Нет | 1638
000000022896 | Поверка | Гигрометр психрометрический | ВИТ | 42453-09 | Диапазон измерений: в полном объёме, погрешность и (или) неопределенность (класс, разряд): в соответствии с описанием типа | в соответствии с описанием типа | Да | 353.17
000000033194 | Калибровка | Гигрометр психрометрический | "ВИТ" | 42453-09 | Диапазон измерений: в полном объёме, погрешность и (или) неопределенность (класс, разряд): в соответствии с описанием типа | в соответствии с описанием типа | Нет | 384
000000033194 | Поверка | Гигрометр психрометрический | "ВИТ" | 42453-09 | Диапазон измерений: в полном объёме, погрешность и (или) неопределенность (класс, разряд): в соответствии с описанием типа | в соответствии с описанием типа | Нет | 384
000000007032 | Поверка | Гигрометры психрометрические | ВИТ | 42453-09 |  |  | Нет | 384
000000007032 | Калибровка | Гигрометры психрометрические | ВИТ | 42453-09 |  |  | Нет | 384
000000008533 | Калибровка | Гигрометры психрометрические | ВИТ | 69566-17 |  |  | Нет | 384
000000008533 | Поверка | Гигрометры психрометрические | ВИТ | 69566-17 |  |  | Нет | 384
000000010970 | Поверка | Гигрометры психрометрические | ВИТ | 42453-09 |  |  | Да | 384
000000010970 | Калибровка | Гигрометры психрометрические | ВИТ | 42453-09 |  |  | Да | 384
000000011072 | Калибровка | Гигрометры психрометрические | ВИТ-Ш | 40552-09 |  |  | Да | 384
000000011072 | Поверка | Гигрометры психрометрические | ВИТ-Ш | 40552-09 |  |  | Да | 384
000000022892 | Поверка | Гигрометры психрометрические | ВИТ | 42453-09 |  |  | Да | 353.17
000000022893 | Поверка | Гигрометры психрометрические | ВИТ | 9364-04 |  |  | Да | 353.17
000000022894 | Поверка | Гигрометры психрометрические | ВИТ | 9364-08 |  |  | Да | 353.17
000000022895 | Поверка | Гигрометры психрометрические | ВИТ-Ш | 40552-09 |  |  | Да | 353.17
000000022897 | Поверка | Гигрометры психрометрические | ВИТ | 9364-83 |  |  | Да | 353.17
000000027909 | Поверка | Гигрометры психрометрические | ВИТ | 9364-08 | Диапазон измерений: (15-40) град.; (20-90)%, погрешность и (или) неопределенность (класс, разряд): ПГ 0,2 град.; ПГ 5% | ПГ 0,2 град.; ПГ 5% | Нет | 384
000000027909 | Калибровка | Гигрометры психрометрические | ВИТ | 9364-08 | Диапазон измерений: (15-40) град.; (20-90)%, погрешность и (или) неопределенность (класс, разряд): ПГ 0,2 град.; ПГ 5% | ПГ 0,2 град.; ПГ 5% | Нет | 384
000000028221 | Поверка | Гигрометры психрометрические | ВИТ | 42453-09 | Диапазон измерений: (15-40) °С; (20-90) %, погрешность и (или) неопределенность (класс, разряд): ± 0,2 °С | ± 0,2 °С | Нет | 384
000000028221 | Калибровка | Гигрометры психрометрические | ВИТ | 42453-09 | Диапазон измерений: (15-40) °С; (20-90) %, погрешность и (или) неопределенность (класс, разряд): ± 0,2 °С | ± 0,2 °С | Нет | 384
000000034884 | Калибровка | Гигрометры психрометрические | ВИТ | 42453-18 |  |  | Нет | 384
000000034884 | Поверка | Гигрометры психрометрические | ВИТ | 42453-18 |  |  | Нет | 384
000000035307 | Поверка | Гигрометры психрометрические | ВИТ | 9364-08 |  |  | Нет | 384
000000035307 | Калибровка | Гигрометры психрометрические | ВИТ | 9364-08 |  |  | Нет | 384
000000035549 | Поверка | Гигрометры психрометрические | ВИТ | 9364-04 |  |  | Нет | 384
000000035549 | Калибровка | Гигрометры психрометрические | ВИТ | 9364-04 |  |  | Нет | 384
000000040472 | Калибровка | Гигрометры психрометрические | ВИТ | 42453-18 |  |  | Нет | 384
000000040472 | Поверка | Гигрометры психрометрические | ВИТ | 42453-18 |  |  | Нет | 384
000000040473 | Поверка | Гигрометры психрометрические | ВИТ 1 | 42453-18 |  |  | Нет | 353.17
000000041328 | Поверка | Гигрометры психрометрические | ВИТ | 69566-17 |  |  | Нет | 353.17
000000041605 | Поверка | Гигрометры психрометрические | ВИТ | 9364-04 |  |  | Нет | 774
000000041708 | Поверка | Гигрометры психрометрические | ВИТ | 42453-18 |  |  | Нет | 353.17
000000044777 | Калибровка | Гигрометры психрометрические | ВИТ | 9364-83 |  |  | Нет | 384
000000044777 | Поверка | Гигрометры психрометрические | ВИТ | 9364-83 |  |  | Нет | 384
Г00000000478 | Калибровка | Гигрометры психрометрические |  |  |  |  | Нет | 384
Г00000000478 | Поверка | Гигрометры психрометрические |  |  |  |  | Нет | 384
000000031799 | Калибровка | Гигрометры-термометры цифровые (комплект*) | ГТЦ-1 | 33994-07 |  |  | Нет | 3834
000000031799 | Поверка | Гигрометры-термометры цифровые (комплект*) | ГТЦ-1 | 33994-07 |  |  | Нет | 3834
000000017520 | Поверка выезд | Гидравлические прессы | 2ПГ-125, 2ПГ-250, 2ПГ-500 | 1476-61 | Диапазон измерений: В полном объёме, погрешность и (или) неопределенность (класс, разряд): В соответствии с описанием типа | В соответствии с описанием типа | Нет | 6000
000000017520 | Поверка | Гидравлические прессы | 2ПГ-125, 2ПГ-250, 2ПГ-500 | 1476-61 | Диапазон измерений: В полном объёме, погрешность и (или) неопределенность (класс, разряд): В соответствии с описанием типа | В соответствии с описанием типа | Нет | 6000
000000034730 | Калибровка | Гидравлический индикатор веса |  |  |  |  | Нет | 726
000000017206 | Поверка выезд | Гири | 2000 М1 | 43584-10 | Диапазон измерений: 2000 кг, погрешность и (или) неопределенность (класс, разряд): Класс точности М1 | Класс точности М1 | Нет | 1632
000000017206 | Поверка | Гири | 2000 М1 | 43584-10 | Диапазон измерений: 2000 кг, погрешность и (или) неопределенность (класс, разряд): Класс точности М1 | Класс точности М1 | Нет | 1632
000000044598 | Поверка выезд | Гири | 2000 М1 | 73394-18 | Диапазон измерений: 2000 кг, погрешность и (или) неопределенность (класс, разряд): Класс точности М1 | Класс точности М1 | Нет | 1632
000000044598 | Поверка | Гири | 2000 М1 | 73394-18 | Диапазон измерений: 2000 кг, погрешность и (или) неопределенность (класс, разряд): Класс точности М1 | Класс точности М1 | Нет | 1632
000000038589 | Поверка | Гири 2-го класса | Г-2-210 | 2467-69 | Диапазон измерений: Набор 9 гирь (от 1 г до 100 г), погрешность и (или) неопределенность (класс, разряд): Класс точности F1 (КТ 2) | Класс точности F1 (КТ 2) | Нет | 6330
000000017281 | Поверка | Гири 2-го класса за 1 шт(комплект*) | Г-2-20 | 2468-69 |  |  | Нет | 585
000000021180 | Поверка выезд | Гири 20 кг F2 специальные | Нет данных | 48604-11 | Диапазон измерений: до 20 кг, погрешность и (или) неопределенность (класс, разряд): Класс точности F2 (КТ 3) | Класс точности F2 (КТ 3) | Да | 282.55
000000021180 | Поверка | Гири 20 кг F2 специальные | Нет данных | 48604-11 | Диапазон измерений: до 20 кг, погрешность и (или) неопределенность (класс, разряд): Класс точности F2 (КТ 3) | Класс точности F2 (КТ 3) | Да | 282.55
000000046132 | Поверка выезд | Гири 20 кг класса точности М1 | Нет данных | 57501-14 | Диапазон измерений: до 20 кг, погрешность и (или) неопределенность (класс, разряд): Класс точности М1 | Класс точности М1 | Нет | 318
000000046132 | Поверка | Гири 20 кг класса точности М1 | Нет данных | 57501-14 | Диапазон измерений: до 20 кг, погрешность и (или) неопределенность (класс, разряд): Класс точности М1 | Класс точности М1 | Нет | 300
000000017203 | Поверка выезд | Гири 2000 кг | М1 | 24692-03 | Диапазон измерений: 2000 кг, погрешность и (или) неопределенность (класс, разряд): Класс точности М1 | Класс точности М1 | Нет | 1632
000000017203 | Поверка | Гири 2000 кг | М1 | 24692-03 | Диапазон измерений: 2000 кг, погрешность и (или) неопределенность (класс, разряд): Класс точности М1 | Класс точности М1 | Нет | 1632
000000002403 | Поверка | Гири 3-го класса | МГ-3-1100-10 | 716-64 |  |  | Нет | 2112
000000035417 | Поверка | Гири 4-го класса | КГ-4-5, Г-4-210, Г-4-1110, МГ-4-1100-10 | 202-70 |  |  | Нет | 2013
000000021187 | Поверка выезд | Гири 6-го класса с головкой, гири 6-го класса цилиндрической формы без головки, гири 6-го класса конструкции соответствующей черт.12 ГОСТ 7328-82 | Нет данных | 17815-98 | Диапазон измерений: до 20 кг, погрешность и (или) неопределенность (класс, разряд): Класс точности М2, М3 (КТ 5, 6) | Класс точности М2, М3 (КТ 5, 6) | Да | 42.37
000000021187 | Поверка | Гири 6-го класса с головкой, гири 6-го класса цилиндрической формы без головки, гири 6-го класса конструкции соответствующей черт.12 ГОСТ 7328-82 | Нет данных | 17815-98 | Диапазон измерений: до 20 кг, погрешность и (или) неопределенность (класс, разряд): Класс точности М2, М3 (КТ 5, 6) | Класс точности М2, М3 (КТ 5, 6) | Да | 42.37
000000038989 | Калибровка | Гири F2 калибровка(комплект*) |  |  | Диапазон измерений: до 20 кг, погрешность и (или) неопределенность (класс, разряд): Класс точности F2 (КТ 3) | Класс точности F2 (КТ 3) | Нет | 345
000000043130 | Поверка | Гири I разряда (1-го класса точности) (Е2 по R111 OIML) | СП | 14850-01 | Диапазон измерений: до 2 кг, погрешность и (или) неопределенность (класс, разряд): Класс точности E2 (КТ 1) | Класс точности E2 (КТ 1) | Нет | 2331
000000038099 | Поверка | Гири II разряда (2 класс точности) (F1 по R111OIML)(комплект*) | Нет данных | 14851-95 |  |  | Нет | 534
000000046812 | Поверка | Гири II разряда (2 класс точности) (F1 по R111OIML)(комплект*) | СП | 14851-01 | Диапазон измерений: Номинальное значение массы гирь от 1 мг до 10 кг, погрешность и (или) неопределенность (класс, разряд): Класс точности F1 | Класс точности F1 | Нет | 585
000000002372 | Поверка | Гири II разряда (2 класс точности) (F1 по R111ОIМL)(комплект*) | СП | 14851-01 |  |  | Нет | 885
000000041206 | Поверка | Гири III разряда (3 класса точности) (F2 по R111 OIML) | СП | 14852-01 | Диапазон измерений: до 20 кг, погрешность и (или) неопределенность (класс, разряд): Класс точности F2 (КТ 3) | Класс точности F2 (КТ 3) | Нет | 345
000000038234 | Поверка | Гири III разряда (3 класса точности) (F2 по R111 OIML)(комплект*) | СП | 14852-01 | Диапазон измерений: до 20 кг, погрешность и (или) неопределенность (класс, разряд): Класс точности F2 (КТ 3) | Класс точности F2 (КТ 3) | Нет | 345
000000041142 | Поверка | Гири аналитические в наборе | ГА-200 | 90-48 | Диапазон измерений: Набор 9 гирь (от 1 г до 100 г), погрешность и (или) неопределенность (класс, разряд): Класс точности F2 (КТ 3) | Класс точности F2 (КТ 3) | Нет | 2376
000000002405 | Поверка | Гири аналитические в наборе от 1 до 100 г и от 10 до 500 мг | Нет данных | 83-48 | Диапазон измерений: Набор 9 гирь (от 1 г до 100 г), погрешность и (или) неопределенность (класс, разряд): Класс точности F2 (КТ 3) | Класс точности F2 (КТ 3) | Нет | 2376
000000036903 | Поверка | Гири аналитические в наборе от 10 мг до 500 мг | МГА-1100 | 83-48 |  |  | Нет | 2112
000000021195 | Поверка выезд | Гири класс F2 | Нет данных | 14852-95 | Диапазон измерений: до 20 кг, погрешность и (или) неопределенность (класс, разряд): Класс точности F2 (КТ 3) | Класс точности F2 (КТ 3) | Да | 282.55
000000021195 | Поверка | Гири класс F2 | Нет данных | 14852-95 | Диапазон измерений: до 20 кг, погрешность и (или) неопределенность (класс, разряд): Класс точности F2 (КТ 3) | Класс точности F2 (КТ 3) | Да | 282.55
000000047273 | Поверка | Гири класс F2 | Нет данных | 14852-95 |  |  | Нет | 345
000000021196 | Поверка выезд | Гири класса F2 | Нет данных | 47267-11 | Диапазон измерений: до 20 кг, погрешность и (или) неопределенность (класс, разряд): Класс точности F2 (КТ 3) | Класс точности F2 (КТ 3) | Да | 282.55
000000021196 | Поверка | Гири класса F2 | Нет данных | 47267-11 | Диапазон измерений: до 20 кг, погрешность и (или) неопределенность (класс, разряд): Класс точности F2 (КТ 3) | Класс точности F2 (КТ 3) | Да | 282.55
000000041405 | Поверка | Гири класса M1 | Нет данных | 62331-15 | Диапазон измерений: 500 кг, погрешность и (или) неопределенность (класс, разряд): Класс точности М1 | Класс точности М1 | Нет | 1134
000000041422 | Поверка выезд | Гири класса M1 | Нет данных | 62331-15 | Диапазон измерений: 2000 кг, погрешность и (или) неопределенность (класс, разряд): Класс точности М1 | Класс точности М1 | Нет | 1632
000000041422 | Поверка | Гири класса M1 | Нет данных | 62331-15 | Диапазон измерений: 2000 кг, погрешность и (или) неопределенность (класс, разряд): Класс точности М1 | Класс точности М1 | Нет | 1632
000000041421 | Поверка выезд | Гири класса М1-2 массой 2000 кг | Нет данных | 50988-12 | Диапазон измерений: 2000 кг, погрешность и (или) неопределенность (класс, разряд): Класс точности М1 | Класс точности М1 | Нет | 1632
000000041421 | Поверка | Гири класса М1-2 массой 2000 кг | Нет данных | 50988-12 | Диапазон измерений: 2000 кг, погрешность и (или) неопределенность (класс, разряд): Класс точности М1 | Класс точности М1 | Нет | 1632
000000017195 | Поверка | Гири класса М1-2 массой 500 кг(комплект*) | Нет данных | 50987-12 | Диапазон измерений: 500 кг, погрешность и (или) неопределенность (класс, разряд): Класс точности М1 | Класс точности М1 | Нет | 1134
Г00000000178 | Поверка | Гири класса точности E2 |  |  |  |  | Нет | 2331
000000030328 | Поверка | Гири класса точности E2(комплект*) | Набор (1 мг -5 г) Е2 | 36068-07 | Диапазон измерений: 1 мг - 5г, погрешность и (или) неопределенность (класс, разряд): 1 разряд | 1 разряд | Нет | 2331
000000038988 | Калибровка | Гири класса точности F1 |  |  | Диапазон измерений: до 500 г, погрешность и (или) неопределенность (класс, разряд): Класс точности F1 (КТ 2) | Класс точности F1 (КТ 2) | Нет | 585
Г00000000177 | Поверка | Гири класса точности F1 |  |  |  |  | Нет | 585
Г00000001363 | Калибровка | Гири класса точности F1 (г) за 1 шт (калибровка) |  |  |  |  | Нет | 585
000000002373 | Калибровка | Гири класса точности F1 (г) за 1 шт (калибровка)(комплект*) |  | <> |  |  | Нет | 585
Г00000001368 | Калибровка | Гири класса точности F1 (мг) за 1 шт (калибровка) |  |  |  |  | Нет | 705
Г00000001360 | Калибровка | Гири класса точности F1 кг за 1 шт (калибровка) |  |  |  |  | Нет | 885
Г00000000176 | Поверка | Гири класса точности F2 |  |  |  |  | Нет | 345
Г00000001361 | Калибровка | Гири класса точности F2 за 1 шт (калибровка) |  |  |  |  | Нет | 345
000000021197 | Поверка | Гири класса точности F2 массой 20 кг | Нет данных | 42876-09 | Диапазон измерений: до 20 кг, погрешность и (или) неопределенность (класс, разряд): Класс точности F2 (КТ 3) | Класс точности F2 (КТ 3) | Да | 282.55
000000021197 | Поверка выезд | Гири класса точности F2 массой 20 кг | Нет данных | 42876-09 | Диапазон измерений: до 20 кг, погрешность и (или) неопределенность (класс, разряд): Класс точности F2 (КТ 3) | Класс точности F2 (КТ 3) | Да | 282.55
000000041205 | Поверка | Гири класса точности F2(комплект*) | Нет данных | 23653-02 | Диапазон измерений: до 20 кг, погрешность и (или) неопределенность (класс, разряд): Класс точности F2 (КТ 3) | Класс точности F2 (КТ 3) | Нет | 345
000000032851 | Поверка | Гири класса точности М1 | Гиря 500 кг М1 | 42501-09 | Диапазон измерений: 500 кг, погрешность и (или) неопределенность (класс, разряд): 4 разряд | 4 разряд | Нет | 1134
000000033767 | Поверка | Гири класса точности М1 | Нет данных | 45222-10 | Диапазон измерений: до 20 кг, погрешность и (или) неопределенность (класс, разряд): Класс точности М1 | Класс точности М1 | Нет | 300
000000033767 | Поверка выезд | Гири класса точности М1 | Нет данных | 45222-10 | Диапазон измерений: до 20 кг, погрешность и (или) неопределенность (класс, разряд): Класс точности М1 | Класс точности М1 | Нет | 318
Г00000000175 | Поверка | Гири класса точности М1 2000 кг |  |  |  |  | Нет | 1632
Г00000000175 | Поверка выезд | Гири класса точности М1 2000 кг |  |  |  |  | Нет | 1632
Г00000001364 | Калибровка выезд | Гири класса точности М1 2000 кг (калибровка) |  |  |  |  | Нет | 1632
Г00000001364 | Калибровка | Гири класса точности М1 2000 кг (калибровка) |  |  |  |  | Нет | 1632
000000002368 | Калибровка | Гири класса точности М1 2000 кг (калибровка)(комплект*) |  | <> |  |  | Нет | 1632
000000002368 | Калибровка выезд | Гири класса точности М1 2000 кг (калибровка)(комплект*) |  | <> |  |  | Нет | 1632
Г00000000174 | Поверка | Гири класса точности М1 500 кг |  |  |  |  | Нет | 1134
Г00000001365 | Калибровка | Гири класса точности М1 500 кг (калибровка) |  |  |  |  | Нет | 1134
000000002790 | Калибровка | Гири класса точности М1 500 кг (калибровка)(комплект*) |  | <> |  |  | Нет | 1134
Г00000000173 | Поверка | Гири класса точности М1 до 20 кг |  |  |  |  | Нет | 300
Г00000000173 | Поверка выезд | Гири класса точности М1 до 20 кг |  |  |  |  | Нет | 318
000000017214 | Поверка выезд | Гири класса точности М1 до 2000 кг | ГО-П | 27752-04 | Диапазон измерений: 2000 кг, погрешность и (или) неопределенность (класс, разряд): Класс точности М1 | Класс точности М1 | Нет | 1632
000000017214 | Поверка | Гири класса точности М1 до 2000 кг | ГО-П | 27752-04 | Диапазон измерений: 2000 кг, погрешность и (или) неопределенность (класс, разряд): Класс точности М1 | Класс точности М1 | Нет | 1632
Г00000000172 | Поверка | Гири класса точности М1 до 500 г |  |  |  |  | Нет | 99
Г00000001362 | Калибровка | Гири класса точности М1 до 500 г за 1 шт (калибровка) |  |  |  |  | Нет | 99
000000028065 | Поверка | Гири класса точности М1(комплект*) | Нет данных | 42501-09 | Диапазон измерений: 500 кг, погрешность и (или) неопределенность (класс, разряд): разряд 4 | разряд 4 | Нет | 1134
000000032791 | Поверка | Гири класса точности М1(комплект*) | Гиря 500 кг М1 | 42501-09 | Диапазон измерений: 20 кг, погрешность и (или) неопределенность (класс, разряд): 4 разряд | 4 разряд | Нет | 300
000000032791 | Поверка выезд | Гири класса точности М1(комплект*) | Гиря 500 кг М1 | 42501-09 | Диапазон измерений: 20 кг, погрешность и (или) неопределенность (класс, разряд): 4 разряд | 4 разряд | Нет | 318
000000043531 | Поверка | Гири класса точности М1(комплект*) | Нет данных | 27134-04 | Диапазон измерений: до 20 кг, погрешность и (или) неопределенность (класс, разряд): Класс точности М1 | Класс точности М1 | Нет | 300
000000043531 | Поверка выезд | Гири класса точности М1(комплект*) | Нет данных | 27134-04 | Диапазон измерений: до 20 кг, погрешность и (или) неопределенность (класс, разряд): Класс точности М1 | Класс точности М1 | Нет | 318
Г00000001367 | Калибровка | Гири класса точности М2, М3 (калибровка) |  |  |  |  | Нет | 45
Г00000001367 | Калибровка выезд | Гири класса точности М2, М3 (калибровка) |  |  |  |  | Нет | 45
000000017321 | Поверка | Гири классов точности E2(комплект*) | E2 | 36068-07 | Диапазон измерений: до 2 кг, погрешность и (или) неопределенность (класс, разряд): Класс точности E2 (КТ 1) | Класс точности E2 (КТ 1) | Нет | 2331
000000017303 | Поверка | Гири классов точности F1 за 1 шт | Нет данных | 58020-14 | Диапазон измерений: до 20 кг, погрешность и (или) неопределенность (класс, разряд): Класс точности F1 (КТ 2) | Класс точности F1 (КТ 2) | Нет | 585
000000017304 | Поверка | Гири классов точности F1 за 1 шт | Нет данных | 55916-13 | Диапазон измерений: до 20 кг, погрешность и (или) неопределенность (класс, разряд): Класс точности F1 (КТ 2) | Класс точности F1 (КТ 2) | Нет | 585
000000017291 | Поверка | Гири классов точности F1 за 1 шт(комплект*) | Нет данных |  | Диапазон измерений: до 20 кг, погрешность и (или) неопределенность (класс, разряд): Класс точности F1 (КТ 2) | Класс точности F1 (КТ 2) | Нет | 585
000000036356 | Поверка | Гири классов точности E1, E2, F1 и F2(комплект*) | Е2 | 23653-02 | Диапазон измерений: до 2 кг, погрешность и (или) неопределенность (класс, разряд): Класс точности E2 (КТ 1) | Класс точности E2 (КТ 1) | Нет | 2331
000000034954 | Поверка | Гири классов точности E1, E2, F1, F2 и M1 | Нет данных | 36068-07 | Диапазон измерений: до 20 кг, погрешность и (или) неопределенность (класс, разряд): Класс точности F2 (КТ 3) | Класс точности F2 (КТ 3) | Нет | 345
000000038780 | Поверка | Гири классов точности E1, E2, F1, F2 и M1 | F2 | 36068-07 | Диапазон измерений: до 20 кг, погрешность и (или) неопределенность (класс, разряд): Класс точности F2 (КТ 3) | Класс точности F2 (КТ 3) | Нет | 345
000000039917 | Поверка | Гири классов точности E1, E2, F1, F2 и M1(комплект*) | Нет данных | 36068-07 | Диапазон измерений: до 20 кг, погрешность и (или) неопределенность (класс, разряд): Класс точности F1 (КТ 2) | Класс точности F1 (КТ 2) | Нет | 585
000000037028 | Поверка | Гири классов точности E2, F1, F2, M1, M1-2, M2, M2-3, M3 | Нет данных | 58020-14 | Диапазон измерений: до 20 кг, погрешность и (или) неопределенность (класс, разряд): Класс точности F2 (КТ 3) | Класс точности F2 (КТ 3) | Нет | 345
000000042543 | Поверка | Гири классов точности E2, F1, F2, М1 | Нет данных | 30010-06 | Диапазон измерений: до 2 кг, погрешность и (или) неопределенность (класс, разряд): Класс точности E2 (КТ 1) | Класс точности E2 (КТ 1) | Нет | 2331
000000045983 | Поверка выезд | Гири классов точности F1, F2, M1, M1-2, M2, M2-3, М3 | Нет данных | 55916-13 | Диапазон измерений: 2000 кг, погрешность и (или) неопределенность (класс, разряд): Класс точности М1 | Класс точности М1 | Нет | 1632
000000045983 | Поверка | Гири классов точности F1, F2, M1, M1-2, M2, M2-3, М3 | Нет данных | 55916-13 | Диапазон измерений: 2000 кг, погрешность и (или) неопределенность (класс, разряд): Класс точности М1 | Класс точности М1 | Нет | 1632
000000033328 | Поверка | Гири классов точности F1, F2, M1, M2 | Нет данных | 58048-14 | Диапазон измерений: до 20 кг, погрешность и (или) неопределенность (класс, разряд): Класс точности F1 (КТ 2) | Класс точности F1 (КТ 2) | Нет | 585
000000036314 | Поверка | Гири классов точности F1, F2, M1, M2 | Гиря F2 | 58048-14 | Диапазон измерений: до 20 кг, погрешность и (или) неопределенность (класс, разряд): Класс точности F2 (КТ 3) | Класс точности F2 (КТ 3) | Нет | 345
000000040033 | Поверка | Гири классов точности F1, F2, M1, M2 | Нет данных | 58048-14 | Диапазон измерений: до 20 кг, погрешность и (или) неопределенность (класс, разряд): Класс точности М1 | Класс точности М1 | Нет | 300
000000040033 | Поверка выезд | Гири классов точности F1, F2, M1, M2 | Нет данных | 58048-14 | Диапазон измерений: до 20 кг, погрешность и (или) неопределенность (класс, разряд): Класс точности М1 | Класс точности М1 | Нет | 318
000000042320 | Поверка | Гири классов точности F2 | ГО-П | 68887-17 | Диапазон измерений: до 20 кг, погрешность и (или) неопределенность (класс, разряд): Класс точности F2 (КТ 3) | Класс точности F2 (КТ 3) | Нет | 345
000000043527 | Поверка | Гири классов точности Е1, Е2, F1, F2, М1 | Обозначение отсутствует | 81850-21 | Диапазон измерений: до 20 кг, погрешность и (или) неопределенность (класс, разряд): Класс точности F1 (КТ 2) | Класс точности F1 (КТ 2) | Нет | 585
000000042319 | Поверка | Гири классов точности Е2, F1, F2, М1 | ГО-П | 68887-17 | Диапазон измерений: до 20 кг, погрешность и (или) неопределенность (класс, разряд): Класс точности F1 (КТ 2) | Класс точности F1 (КТ 2) | Нет | 585
000000047559 | Поверка выезд | Гири классов точности Е2, F1, F2, М1 | ГО-П | 68887-17 |  |  | Нет | 318
000000047559 | Поверка | Гири классов точности Е2, F1, F2, М1 | ГО-П | 68887-17 |  |  | Нет | 300
000000033582 | Поверка | Гири классов точности Е2, F1, F2, М1(комплект*) | ГО-П | 68887-17 | Диапазон измерений: до 2 кг, погрешность и (или) неопределенность (класс, разряд): Класс точности E2 (КТ 1) | Класс точности E2 (КТ 1) | Нет | 2331
Г00000000171 | Поверка | Гири классов точности М2, М3 |  |  |  |  | Нет | 45
Г00000000171 | Поверка выезд | Гири классов точности М2, М3 |  |  |  |  | Нет | 45
000000038291 | Калибровка | Гири М1 до 500 г(комплект*) | Гири М1 до 500 г |  | Диапазон измерений: до 500 г, погрешность и (или) неопределенность (класс, разряд): Класс точности М1 | Класс точности М1 | Нет | 99
000000038292 | Калибровка | Гири М1 до 500 г(комплект*) | Гири М1 до 500 г |  |  |  | Нет | 90
000000047456 | Поверка | Гири миллиграммовые(комплект*) | ГА(м)-500 | 90-48 | Диапазон измерений: от 10 мг до 100 г, погрешность и (или) неопределенность (класс, разряд): Класс точности F2 | Класс точности F2 | Нет | 345
000000047167 | Поверка | Гири образцовые 1-го разряда массой 1 кг | КГО-1-1 | 5403-84 | Диапазон измерений: до 2 кг, погрешность и (или) неопределенность (класс, разряд): Класс точности E2 (КТ 1) | Класс точности E2 (КТ 1) | Нет | 2331
000000017286 | Поверка | Гири образцовые 2-го разряда за 1 шт(комплект*) | ГО-2 | 1544-61 | Диапазон измерений: до 20 кг, погрешность и (или) неопределенность (класс, разряд): Класс точности F1 (КТ 2) | Класс точности F1 (КТ 2) | Нет | 585
000000037262 | Поверка | Гири образцовые 4-го разряда 500 кг | ГО-4-500 | 2661-70 | Диапазон измерений: 500 кг, погрешность и (или) неопределенность (класс, разряд): Класс точности М1 | Класс точности М1 | Нет | 1134
000000044000 | Поверка | Гири образцовые 4-го разряда 500, 1000, 2000 кг | ГО-4-2000 | 2661-70 | Диапазон измерений: 2000 кг, погрешность и (или) неопределенность (класс, разряд): Класс точности М1 | Класс точности М1 | Нет | 1632
000000044000 | Поверка выезд | Гири образцовые 4-го разряда 500, 1000, 2000 кг | ГО-4-2000 | 2661-70 | Диапазон измерений: 2000 кг, погрешность и (или) неопределенность (класс, разряд): Класс точности М1 | Класс точности М1 | Нет | 1632
000000033425 | Поверка выезд | Гири образцовые 4-го разряда параллелепипедные | ГО-20 | 811-66 | Диапазон измерений: до 20 кг, погрешность и (или) неопределенность (класс, разряд): Класс точности М1 | Класс точности М1 | Нет | 318
000000033425 | Поверка | Гири образцовые 4-го разряда параллелепипедные | ГО-20 | 811-66 | Диапазон измерений: до 20 кг, погрешность и (или) неопределенность (класс, разряд): Класс точности М1 | Класс точности М1 | Нет | 300
000000036865 | Поверка выезд | Гири образцовые 4-го разряда параллелепипедные | ГО-20 | 811-66 | Диапазон измерений: до 20 кг, погрешность и (или) неопределенность (класс, разряд): Класс точности М1 | Класс точности М1 | Нет | 318
000000036865 | Поверка | Гири образцовые 4-го разряда параллелепипедные | ГО-20 | 811-66 | Диапазон измерений: до 20 кг, погрешность и (или) неопределенность (класс, разряд): Класс точности М1 | Класс точности М1 | Нет | 300
000000041638 | Поверка выезд | Гири образцовые 4-го разряда параллелепипедные | ГО-20 | 811-66 | Диапазон измерений: до 20 кг, погрешность и (или) неопределенность (класс, разряд): Класс точности М1 | Класс точности М1 | Нет | 318
000000041638 | Поверка | Гири образцовые 4-го разряда параллелепипедные | ГО-20 | 811-66 | Диапазон измерений: до 20 кг, погрешность и (или) неопределенность (класс, разряд): Класс точности М1 | Класс точности М1 | Нет | 300
000000044731 | Поверка выезд | Гири образцовые 4-го разряда параллелепипедные | ГО-20 | 811-66 | Диапазон измерений: до 20 кг, погрешность и (или) неопределенность (класс, разряд): Класс точности М1 | Класс точности М1 | Нет | 318
000000044731 | Поверка | Гири образцовые 4-го разряда параллелепипедные | ГО-20 | 811-66 | Диапазон измерений: до 20 кг, погрешность и (или) неопределенность (класс, разряд): Класс точности М1 | Класс точности М1 | Нет | 300
000000044732 | Поверка | Гири образцовые 4-го разряда параллелепипедные | ГО-20 | 811-66 | Диапазон измерений: до 20 кг, погрешность и (или) неопределенность (класс, разряд): Класс точности М1 | Класс точности М1 | Нет | 300
000000044732 | Поверка выезд | Гири образцовые 4-го разряда параллелепипедные | ГО-20 | 811-66 | Диапазон измерений: до 20 кг, погрешность и (или) неопределенность (класс, разряд): Класс точности М1 | Класс точности М1 | Нет | 318
000000028948 | Поверка | Гири образцовые типа | ГО1- г |  | Диапазон измерений: (1..500) г, погрешность и (или) неопределенность (класс, разряд): 2 разряд (КТ F1) | 2 разряд (КТ F1) | Нет | 8397
000000002422 | Поверка | Гири общего назначения | КГ-3-20 | 716-76 |  |  | Нет | 1728
000000042120 | Поверка | Гири общего назначения | КГ-3-30, КГ-3-20, КГ-3-10, МГ-3-1100, Г-3-1110 | 716-76 | Диапазон измерений: Набор 12 гирь (от 1 г до 500 г), погрешность и (или) неопределенность (класс, разряд): Класс точности F2 (КТ 3) | Класс точности F2 (КТ 3) | Нет | 3171
000000028968 | Поверка | Гири общего назначения 3-го класса | КГ-3-10 | 716-70 | Диапазон измерений: (10..500) мг, погрешность и (или) неопределенность (класс, разряд): 3 разряд | 3 разряд | Нет | 2112
000000028978 | Поверка | Гири общего назначения 3-го класса | Г-3-1110 | 716-70 | Диапазон измерений: (1..500) г, погрешность и (или) неопределенность (класс, разряд): 3 разряд | 3 разряд | Нет | 3171
000000029043 | Поверка | Гири общего назначения 3-го класса | МГ-3-1100-10 | 716-70 | Диапазон измерений: (10-500) мг., погрешность и (или) неопределенность (класс, разряд): 3 разряд | 3 разряд | Нет | 2112
000000029065 | Поверка | Гири общего назначения 3-го класса | Г-3-1110 | 716-70 | Диапазон измерений: (1-500) г., погрешность и (или) неопределенность (класс, разряд): 3 р. | 3 р. | Нет | 345
000000038569 | Поверка | Гири общего назначения 3-го класса | КГ-3-20 | 716-70 |  |  | Нет | 1728
000000039914 | Поверка | Гири общего назначения 3-го класса | КГ-3-30, КГ-3-20, КГ-3-10, Г-3-1110, МГ-3-1100-10 | 716-70 | Диапазон измерений: Набор 12 гирь (от 1 г до 500 г), погрешность и (или) неопределенность (класс, разряд): Класс точности F2 (КТ 3) | Класс точности F2 (КТ 3) | Нет | 3171
000000043529 | Поверка | Гири общего назначения 3-го класса | КГ-3-30, КГ-3-20, КГ-3-10, Г-3-1110, МГ-3-1100-10 | 716-70 |  |  | Нет | 2112
000000046894 | Поверка | Гири общего назначения 3-го класса | КГ-3 | 16034-97 | Диапазон измерений: от 1 до 5 кг (4 шт.), погрешность и (или) неопределенность (класс, разряд): F2 (3 разряд) | F2 (3 разряд) | Нет | 1380
000000017142 | Поверка | Гири общего назначения 4-го класса | Г-4-1111-10 | 202-49 |  |  | Нет | 2013
000000017144 | Поверка | Гири общего назначения 4-го класса | Г4-211-10 | 202-49 |  |  | Нет | 1710
000000017145 | Поверка | Гири общего назначения 4-го класса | Г4-111-10 | 202-49 |  |  | Нет | 1608
000000037527 | Поверка | Гири общего назначения 4-го класса | Г-4-110 | 202-49 |  |  | Нет | 2013
000000042104 | Поверка | Гири общего назначения 4-го класса | Г4-111-10 | 202-49 |  |  | Нет | 1608
000000045586 | Поверка | Гири общего назначения 4-го класса | Г-4-1111,10 | 4528-76 | Диапазон измерений: до 500 г, погрешность и (или) неопределенность (класс, разряд): Класс точности М1 | Класс точности М1 | Нет | 99
000000046818 | Поверка | Гири общего назначения 4-го класса | Г-4-1111,10 | 4528-76 | Диапазон измерений: Набор от 10 мг до 500 г, погрешность и (или) неопределенность (класс, разряд): Класс точностиМ1 | Класс точностиМ1 | Нет | 2013
000000038959 | Поверка | Гири общего назначения 4-го класса(комплект*) | Г-4 | 202-49 | Диапазон измерений: до 500 г, погрешность и (или) неопределенность (класс, разряд): Класс точности М1 | Класс точности М1 | Нет | 99
000000044257 | Поверка | Гири общего назначения 5-6 класса для взвешивания в торговле | КГ-5-1, КГ-5-2, КГ-5-5, КГ-6-1, КГ-6-2, КГ-6-5 | 19408-00 | Диапазон измерений: до 20 кг, погрешность и (или) неопределенность (класс, разряд): Класс точности М2, М3 (КТ 5, 6) | Класс точности М2, М3 (КТ 5, 6) | Нет | 45
000000044257 | Поверка выезд | Гири общего назначения 5-6 класса для взвешивания в торговле | КГ-5-1, КГ-5-2, КГ-5-5, КГ-6-1, КГ-6-2, КГ-6-5 | 19408-00 | Диапазон измерений: до 20 кг, погрешность и (или) неопределенность (класс, разряд): Класс точности М2, М3 (КТ 5, 6) | Класс точности М2, М3 (КТ 5, 6) | Нет | 45
000000021230 | Поверка | Гири общего назначения 5-го класса | Г-5 | 18327-99 | Диапазон измерений: до 20 кг, погрешность и (или) неопределенность (класс, разряд): Класс точности М2, М3 (КТ 5, 6) | Класс точности М2, М3 (КТ 5, 6) | Да | 42.37
000000021230 | Поверка выезд | Гири общего назначения 5-го класса | Г-5 | 18327-99 | Диапазон измерений: до 20 кг, погрешность и (или) неопределенность (класс, разряд): Класс точности М2, М3 (КТ 5, 6) | Класс точности М2, М3 (КТ 5, 6) | Да | 42.37
000000041827 | Поверка | Гири общего назначения 5-го класса точности | Г-5-50, Г-5-100, Г-5-200, Г-5-500, КГ-5-1, КГ-5-2, КГ-5-5 | 18175-99 | Диапазон измерений: до 20 кг, погрешность и (или) неопределенность (класс, разряд): Класс точности М2, М3 (КТ 5, 6) | Класс точности М2, М3 (КТ 5, 6) | Нет | 42.37
000000041827 | Поверка выезд | Гири общего назначения 5-го класса точности | Г-5-50, Г-5-100, Г-5-200, Г-5-500, КГ-5-1, КГ-5-2, КГ-5-5 | 18175-99 | Диапазон измерений: до 20 кг, погрешность и (или) неопределенность (класс, разряд): Класс точности М2, М3 (КТ 5, 6) | Класс точности М2, М3 (КТ 5, 6) | Нет | 42.37
000000045762 | Поверка | Гири общего назначения 5-го класса точности | Г-5-50, Г-5-100, Г-5-200, Г-5-500, КГ-5-1, КГ-5-2, КГ-5-5 | 18175-99 | Диапазон измерений: до 20 кг, погрешность и (или) неопределенность (класс, разряд): Класс точности М2, М3 (КТ 5, 6) | Класс точности М2, М3 (КТ 5, 6) | Нет | 42.37
000000045762 | Поверка выезд | Гири общего назначения 5-го класса точности | Г-5-50, Г-5-100, Г-5-200, Г-5-500, КГ-5-1, КГ-5-2, КГ-5-5 | 18175-99 | Диапазон измерений: до 20 кг, погрешность и (или) неопределенность (класс, разряд): Класс точности М2, М3 (КТ 5, 6) | Класс точности М2, М3 (КТ 5, 6) | Нет | 42.37
000000047055 | Поверка выезд | Гири общего назначения 5-го класса точности | Г-5-50, Г-5-100, Г-5-200, Г-5-500, КГ-5-1, КГ-5-2, КГ-5-5 | 18175-99 | Диапазон измерений: до 20 кг, погрешность и (или) неопределенность (класс, разряд): Класс точности М2, М3 (КТ 5, 6) | Класс точности М2, М3 (КТ 5, 6) | Нет | 45
000000047055 | Поверка | Гири общего назначения 5-го класса точности | Г-5-50, Г-5-100, Г-5-200, Г-5-500, КГ-5-1, КГ-5-2, КГ-5-5 | 18175-99 | Диапазон измерений: до 20 кг, погрешность и (или) неопределенность (класс, разряд): Класс точности М2, М3 (КТ 5, 6) | Класс точности М2, М3 (КТ 5, 6) | Нет | 45
000000017297 | Поверка | Гири от 1 мг до 20 кг класса точности F1(комплект*) | Нет данных | 52768-13 | Диапазон измерений: до 20 кг, погрешность и (или) неопределенность (класс, разряд): Класс точности F1 (КТ 2) | Класс точности F1 (КТ 2) | Нет | 585
000000027640 | Поверка | Гири от 1 мг до 20 кг класса точности F2 | Набор (1 kg - 10 kg) F2 | 52768-13 | Диапазон измерений: (1 кг-10 кг), погрешность и (или) неопределенность (класс, разряд): разряд 3 | разряд 3 | Нет | 345
000000036346 | Поверка | Гири от 1 мг до 20 кг класса точности Е2(комплект*) | Гиря g E2 | 52768-13 | Диапазон измерений: до 2 кг, погрешность и (или) неопределенность (класс, разряд): Класс точности E2 (КТ 1) | Класс точности E2 (КТ 1) | Нет | 2331
000000042121 | Поверка выезд | Гири от 1 мг до 20 кг класса точности М1 |  | 52768-13 | Диапазон измерений: до 20 кг, погрешность и (или) неопределенность (класс, разряд): Класс точности М1 | Класс точности М1 | Нет | 318
000000042121 | Поверка | Гири от 1 мг до 20 кг класса точности М1 |  | 52768-13 | Диапазон измерений: до 20 кг, погрешность и (или) неопределенность (класс, разряд): Класс точности М1 | Класс точности М1 | Нет | 300
000000041207 | Поверка | Гири от 1 мг до 20 кг класса точности М1(комплект*) | Нет данных | 52768-13 | Диапазон измерений: до 500 г, погрешность и (или) неопределенность (класс, разряд): Класс точности М1 | Класс точности М1 | Нет | 99
000000021235 | Поверка выезд | Гири от 1 мг до 20 кг классов точности Е1, Е2, F1, F2, М1 | Нет данных | 52768-13 | Диапазон измерений: до 20 кг, погрешность и (или) неопределенность (класс, разряд): Класс точности F2 (КТ 3) | Класс точности F2 (КТ 3) | Да | 282.55
000000021235 | Поверка | Гири от 1 мг до 20 кг классов точности Е1, Е2, F1, F2, М1 | Нет данных | 52768-13 | Диапазон измерений: до 20 кг, погрешность и (или) неопределенность (класс, разряд): Класс точности F2 (КТ 3) | Класс точности F2 (КТ 3) | Да | 282.55
000000037222 | Поверка | Гири от 1 мг до 20 кг классов точности Е1, Е2, F1, F2, М1 | Нет данных | 52768-13 | Диапазон измерений: до 20 кг, погрешность и (или) неопределенность (класс, разряд): Класс точности F1 (КТ 2) | Класс точности F1 (КТ 2) | Нет | 585
000000029044 | Поверка | Гири от 1 мг до 20 кг классов точности Е1, Е2, F1, F2, М1(комплект*) | Нет данных | 52768-13 | Диапазон измерений: 20 кг, погрешность и (или) неопределенность (класс, разряд): 3 разряд | 3 разряд | Нет | 345
000000034579 | Поверка | Гири от 1 мг до 500 г класса точности М1(комплект*) |  | 52768-13 |  |  | Нет | 90
000000041423 | Поверка выезд | Гири с номинальным значением массы 2000 кг класса точности М1 | Нет данных | 31855-06 | Диапазон измерений: 2000 кг, погрешность и (или) неопределенность (класс, разряд): Класс точности М1 | Класс точности М1 | Нет | 1632
000000041423 | Поверка | Гири с номинальным значением массы 2000 кг класса точности М1 | Нет данных | 31855-06 | Диапазон измерений: 2000 кг, погрешность и (или) неопределенность (класс, разряд): Класс точности М1 | Класс точности М1 | Нет | 1632
000000017212 | Поверка | Гири с номинальным значением массы 2000 кг класса точности М1(комплект*) | 2000 кг М1 |  |  |  | Нет | 1632
000000017212 | Поверка выезд | Гири с номинальным значением массы 2000 кг класса точности М1(комплект*) | 2000 кг М1 |  |  |  | Нет | 1632
000000041995 | Поверка | Гири с номинальным значением массы 500 г, 1 кг, 2 кг, 5 кг класса точности М2 | Нет данных | 19408-03 | Диапазон измерений: до 20 кг, погрешность и (или) неопределенность (класс, разряд): Класс точности М2, М3 (КТ 5, 6) | Класс точности М2, М3 (КТ 5, 6) | Нет | 45
000000041995 | Поверка выезд | Гири с номинальным значением массы 500 г, 1 кг, 2 кг, 5 кг класса точности М2 | Нет данных | 19408-03 | Диапазон измерений: до 20 кг, погрешность и (или) неопределенность (класс, разряд): Класс точности М2, М3 (КТ 5, 6) | Класс точности М2, М3 (КТ 5, 6) | Нет | 45
000000002407 | Поверка | Гири технические 3 класса (обыкновенные) в наборах от 500 г до 1 г за 1 шт. | Нет данных | 38-41 | Диапазон измерений: до 20 кг, погрешность и (или) неопределенность (класс, разряд): Класс точности F2 (КТ 3) | Класс точности F2 (КТ 3) | Нет | 345
000000021240 | Поверка выезд | Гири технические 3-го класса стальные массой 1, 2, 5, 10, 20, 50, 100, 200, 500г и 1кг | ГС3 | 88-48 | Диапазон измерений: до 20 кг, погрешность и (или) неопределенность (класс, разряд): Класс точности F2 (КТ 3) | Класс точности F2 (КТ 3) | Да | 282.55
000000021240 | Поверка | Гири технические 3-го класса стальные массой 1, 2, 5, 10, 20, 50, 100, 200, 500г и 1кг | ГС3 | 88-48 | Диапазон измерений: до 20 кг, погрешность и (или) неопределенность (класс, разряд): Класс точности F2 (КТ 3) | Класс точности F2 (КТ 3) | Да | 282.55
000000046819 | Поверка | Гири технические 3-го класса чугунные, массой 20, 10, 5, 2 и 1 кг и 500, 200, 100 и 50 г | Нет данных | 67-47 | Диапазон измерений: Набор от 1 до 10 кг (5 гирь), погрешность и (или) неопределенность (класс, разряд): Класс точности F2 | Класс точности F2 | Нет | 1728
000000002445 | Юстировка | Гири условные | ГУ 05 | 201-70 |  |  | Нет | 336
000000002796 | Калибровка | Гири условные | ГУ | 201-70 | Диапазон измерений: до 20 кг, погрешность и (или) неопределенность (класс, разряд): Класс точности М2, М3 (КТ 5, 6) | Класс точности М2, М3 (КТ 5, 6) | Нет | 45
000000002796 | Калибровка выезд | Гири условные | ГУ | 201-70 | Диапазон измерений: до 20 кг, погрешность и (или) неопределенность (класс, разряд): Класс точности М2, М3 (КТ 5, 6) | Класс точности М2, М3 (КТ 5, 6) | Нет | 45
000000038957 | Поверка | Гири условные | ГС | 201-49 | Диапазон измерений: до 20 кг, погрешность и (или) неопределенность (класс, разряд): Класс точности М2, М3 (КТ 5, 6) | Класс точности М2, М3 (КТ 5, 6) | Нет | 45
000000038957 | Поверка выезд | Гири условные | ГС | 201-49 | Диапазон измерений: до 20 кг, погрешность и (или) неопределенность (класс, разряд): Класс точности М2, М3 (КТ 5, 6) | Класс точности М2, М3 (КТ 5, 6) | Нет | 45
000000042274 | Поверка | Гири условные в форме прямого цилиндра с вырезом по радиусу | ГУ | 39-41 | Диапазон измерений: до 20 кг, погрешность и (или) неопределенность (класс, разряд): Класс точности М2, М3 (КТ 5, 6) | Класс точности М2, М3 (КТ 5, 6) | Нет | 45
000000042274 | Поверка выезд | Гири условные в форме прямого цилиндра с вырезом по радиусу | ГУ | 39-41 | Диапазон измерений: до 20 кг, погрешность и (или) неопределенность (класс, разряд): Класс точности М2, М3 (КТ 5, 6) | Класс точности М2, М3 (КТ 5, 6) | Нет | 45
000000021246 | Поверка | Гири эталонные разборные (составные) III разряда массой 500 кг | ГЭР-500-III | 43442-09 | Диапазон измерений: до 20 кг, погрешность и (или) неопределенность (класс, разряд): Класс точности F2 (КТ 3) | Класс точности F2 (КТ 3) | Да | 282.55
000000021246 | Поверка выезд | Гири эталонные разборные (составные) III разряда массой 500 кг | ГЭР-500-III | 43442-09 | Диапазон измерений: до 20 кг, погрешность и (или) неопределенность (класс, разряд): Класс точности F2 (КТ 3) | Класс точности F2 (КТ 3) | Да | 282.55
000000032728 | Поверка | Гиря | 1,5 kg F2 |  | Диапазон измерений: 20 кг, погрешность и (или) неопределенность (класс, разряд): 3 разряд | 3 разряд | Нет | 345
000000030640 | Калибровка | Гиря 500 г |  |  | Диапазон измерений: 500 г, погрешность и (или) неопределенность (класс, разряд): класс F-2 | класс F-2 | Нет | 345
000000030868 | Поверка | Гиря 200 г OHAUS | Гиря 200 г OHAUS |  | Диапазон измерений: 200 г, погрешность и (или) неопределенность (класс, разряд): -1,615 мг | -1,615 мг | Нет | 99
000000032725 | Поверка | Гиря 3-го разряда типа 811(комплект*) | ГО-20 кг | 811-53 | Диапазон измерений: 20 кг, погрешность и (или) неопределенность (класс, разряд): 3 разряд | 3 разряд | Нет | 315
000000021190 | Поверка | Гиря III разряда (3 класса точности) (F2 по R111 OIML) | СП | 14852-01 | Диапазон измерений: до 20 кг, погрешность и (или) неопределенность (класс, разряд): Класс точности F2 (КТ 3) | Класс точности F2 (КТ 3) | Да | 282.55
000000021190 | Поверка выезд | Гиря III разряда (3 класса точности) (F2 по R111 OIML) | СП | 14852-01 | Диапазон измерений: до 20 кг, погрешность и (или) неопределенность (класс, разряд): Класс точности F2 (КТ 3) | Класс точности F2 (КТ 3) | Да | 282.55
000000036315 | Поверка | Гиря калибровочная |  |  | Диапазон измерений: до 2 кг, погрешность и (или) неопределенность (класс, разряд): Класс точности E2 (КТ 1) | Класс точности E2 (КТ 1) | Нет | 2331
000000030813 | Калибровка | Гиря калибровочная 4 кг F2 |  |  | Диапазон измерений: до 4,0 кг, погрешность и (или) неопределенность (класс, разряд): класс точности F2 | класс точности F2 | Нет | 345
000000039557 | Калибровка | Гиря калибровочная F1(комплект*) |  |  |  |  | Нет | 807
000000036533 | Поверка | Гиря класа точности F1 |  |  | Диапазон измерений: до 20 кг, погрешность и (или) неопределенность (класс, разряд): Класс точности F1 (КТ 2) | Класс точности F1 (КТ 2) | Нет | 585
000000044036 | Поверка | Гиря класса точности E2 | Гиря г Е2 | 58020-14 | Диапазон измерений: до 2 кг, погрешность и (или) неопределенность (класс, разряд): Класс точности E2 (КТ 1) | Класс точности E2 (КТ 1) | Нет | 2331
000000042735 | Калибровка | Гиря класса точности E2 (калибровка) |  |  |  |  | Нет | 2121
000000039559 | Поверка | Гиря класса точности F1 | Гиря F1 | 58048-14 | Диапазон измерений: до 20 кг, погрешность и (или) неопределенность (класс, разряд): Класс точности F1 (КТ 2) | Класс точности F1 (КТ 2) | Нет | 585
000000035687 | Поверка | Гиря класса точности F1(комплект*) | Гиря 2 кг F1 | 23653-02 | Диапазон измерений: до 20 кг, погрешность и (или) неопределенность (класс, разряд): Класс точности F1 (КТ 2) | Класс точности F1 (КТ 2) | Нет | 585
000000036703 | Поверка | Гиря класса точности M1(комплект*) | Нет данных | 58048-14 | Диапазон измерений: до 500 г, погрешность и (или) неопределенность (класс, разряд): Класс точности М1 | Класс точности М1 | Нет | 99
000000043268 | Поверка | Гиря класса точности M1(комплект*) | М1 | 36068-07 | Диапазон измерений: до 500 г, погрешность и (или) неопределенность (класс, разряд): Класс точности М1 | Класс точности М1 | Нет | 99
000000040430 | Поверка выезд | Гиря класса точности M2 | Гиря М2 | 58048-14 | Диапазон измерений: до 20 кг, погрешность и (или) неопределенность (класс, разряд): Класс точности М2, М3 (КТ 5, 6) | Класс точности М2, М3 (КТ 5, 6) | Нет | 45
000000040430 | Поверка | Гиря класса точности M2 | Гиря М2 | 58048-14 | Диапазон измерений: до 20 кг, погрешность и (или) неопределенность (класс, разряд): Класс точности М2, М3 (КТ 5, 6) | Класс точности М2, М3 (КТ 5, 6) | Нет | 45
000000032813 | Поверка | Гиря класса точности М1 | 1 кг М1 | 30010-06 | Диапазон измерений: 20 кг, погрешность и (или) неопределенность (класс, разряд): 4 разряд | 4 разряд | Нет | 300
000000032813 | Поверка выезд | Гиря класса точности М1 | 1 кг М1 | 30010-06 | Диапазон измерений: 20 кг, погрешность и (или) неопределенность (класс, разряд): 4 разряд | 4 разряд | Нет | 318
000000036520 | Поверка | Гиря образцовая 3-го разряда(комплект*) |  | 811-61 | Диапазон измерений: до 20 кг, погрешность и (или) неопределенность (класс, разряд): Класс точности F2 (КТ 3) | Класс точности F2 (КТ 3) | Нет | 345
000000037197 | Поверка | Гиря образцовая 4-го разряда параллелепипедная | ГО-20 | 811-66 | Диапазон измерений: до 20 кг, погрешность и (или) неопределенность (класс, разряд): Класс точности М1 | Класс точности М1 | Нет | 300
000000037197 | Поверка выезд | Гиря образцовая 4-го разряда параллелепипедная | ГО-20 | 811-66 | Диапазон измерений: до 20 кг, погрешность и (или) неопределенность (класс, разряд): Класс точности М1 | Класс точности М1 | Нет | 318
000000044870 | Поверка | Гиря с номинальным значением массы 500 кг класса точности М1 |  | 30728-05 | Диапазон измерений: 500 кг, погрешность и (или) неопределенность (класс, разряд): Класс точности М1 | Класс точности М1 | Нет | 1134
000000032788 | Поверка | Гиря с номинальным значением массы 20 кг класса точности М1 | Гиря 20 кг М1 | 811-03 | Диапазон измерений: 20 кг, погрешность и (или) неопределенность (класс, разряд): 4 разряд | 4 разряд | Нет | 300
000000032788 | Поверка выезд | Гиря с номинальным значением массы 20 кг класса точности М1 | Гиря 20 кг М1 | 811-03 | Диапазон измерений: 20 кг, погрешность и (или) неопределенность (класс, разряд): 4 разряд | 4 разряд | Нет | 318
000000017165 | Поверка | Гиря с номинальным значением массы 20 кг класса точности М1(комплект*) | Гиря 20 кг М1 | 811-08 | Диапазон измерений: до 20 кг, погрешность и (или) неопределенность (класс, разряд): Класс точности М1 | Класс точности М1 | Нет | 300
000000017165 | Поверка выезд | Гиря с номинальным значением массы 20 кг класса точности М1(комплект*) | Гиря 20 кг М1 | 811-08 | Диапазон измерений: до 20 кг, погрешность и (или) неопределенность (класс, разряд): Класс точности М1 | Класс точности М1 | Нет | 318
000000030679 | Поверка | Гиря условная | ГУ 05 | 201-70 | Диапазон измерений: 1 кг, погрешность и (или) неопределенность (класс, разряд): КТ 4 ПГ 50 мг | КТ 4 ПГ 50 мг | Нет | 45
000000030679 | Поверка выезд | Гиря условная | ГУ 05 | 201-70 | Диапазон измерений: 1 кг, погрешность и (или) неопределенность (класс, разряд): КТ 4 ПГ 50 мг | КТ 4 ПГ 50 мг | Нет | 45
000000031327 | Поверка | Глубиномер | серии 547, мод. 547-251, (0,001) | 78139-20 | Диапазон измерений: от 0 до 200 мм, погрешность и (или) неопределенность (класс, разряд): ±0,05 мм | ±0,05 мм | Нет | 180
000000002702 | Поверка | Глубиномер индикаторный | ГИ-100 | 428-14 |  |  | Нет | 180
000000002767 | Поверка | Глубиномер индикаторный | ГИ-100М | 428-75 |  |  | Нет | 180
000000042774 | Калибровка | Глубиномер индикаторный |  |  |  |  | Нет | 180
000000000945 | Поверка | Глубиномер микрометрический | ГМ | 66702-17 |  |  | Нет | 186
000000001074 | Поверка | Глубиномер микрометрический | 713, (0-100) | 65139-16 |  |  | Нет | 186
000000014415 | Поверка | Глубиномер микрометрический | Micron, (0-100) | 43300-09 |  |  | Нет | 186
000000014416 | Поверка | Глубиномер микрометрический | ГМ-50 | 60451-15 |  |  | Нет | 186
000000014417 | Поверка | Глубиномер микрометрический | ГМ 100 | 319-05 |  |  | Нет | 186
000000014418 | Поверка | Глубиномер микрометрический | серии 329, (0-150) | 54644-13 |  |  | Нет | 186
000000035346 | Поверка | Глубиномер микрометрический | ГМ 100 | 319-00 |  |  | Нет | 186
000000036020 | Поверка | Глубиномер микрометрический | 0882, (0-100) | 34143-07 |  |  | Нет | 186
000000036465 | Поверка | Глубиномер микрометрический | ГМ-100 | 60451-15 |  |  | Нет | 186
000000038424 | Поверка | Глубиномер микрометрический | серии 329, (0-300) | 54644-13 |  |  | Нет | 186
000000038583 | Калибровка | Глубиномер микрометрический | с цифровым отсчетным устройством ГМЦ |  |  |  | Нет | 186
000000040602 | Поверка | Глубиномер микрометрический | ГМ-100 | 319-83 |  |  | Нет | 186
000000040764 | Поверка | Глубиномер микрометрический | ГМ 50 | 319-05 |  |  | Нет | 186
000000034368 | Поверка | Глубиномер серии 7 | 547-251 | 78139-20 |  |  | Нет | 180
000000002510 | Поверка | Глубиномеры индикаторные | 819 | 65140-16 |  |  | Нет | 180
000000002522 | Поверка | Глубиномеры индикаторные | Micron | 43301-09 |  |  | Нет | 180
000000002724 | Поверка | Глубиномеры индикаторные | ГИ-100 | 428-50 |  |  | Нет | 180
Г00000000054 | Поверка | Глубиномеры индикаторные |  |  |  |  | Нет | 180
Г00000001025 | Калибровка | Глубиномеры индикаторные (К) |  |  |  |  | Нет | 180
000000035188 | Калибровка | Глубиномеры микрометрические |  |  |  |  | Нет | 186
Г00000000248 | Поверка | Глубиномеры микрометрические |  |  |  |  | Нет | 186
Г00000001026 | Калибровка | Глубиномеры микрометрические (К) |  |  |  |  | Нет | 186
000000039546 | Поверка выезд | Глюкометр AGM-2200 |  |  | Диапазон измерений: -, погрешность и (или) неопределенность (класс, разряд): - | - | Нет | 2376
000000039546 | Метрологический контроль состояния | Глюкометр AGM-2200 |  |  | Диапазон измерений: -, погрешность и (или) неопределенность (класс, разряд): - | - | Нет | 2376
000000039546 | Поверка | Глюкометр AGM-2200 |  |  | Диапазон измерений: -, погрешность и (или) неопределенность (класс, разряд): - | - | Нет | 2496
000000046088 | Поверка выезд | Глюкометры | iCHECK | 39580-08 | Диапазон измерений: Соответсвует описанию типа, погрешность и (или) неопределенность (класс, разряд): - |  | Нет | 2376
000000046088 | Метрологический контроль состояния | Глюкометры | iCHECK | 39580-08 | Диапазон измерений: Соответсвует описанию типа, погрешность и (или) неопределенность (класс, разряд): - |  | Нет | 2376
000000046088 | Поверка | Глюкометры | iCHECK | 39580-08 | Диапазон измерений: Соответсвует описанию типа, погрешность и (или) неопределенность (класс, разряд): - |  | Нет | 2496
000000034742 | Поверка | ГНСС-приемник спутниковый геодезический многочастотный | ТРИУМФ-1М | 60469-15 |  |  | Нет | 10182
000000017949 | Поверка | Головка бокового действия измерительная | 513 | 32884-13 |  |  | Нет | 681
000000035731 | Поверка | Головка бокового действия измерительная | серии 513 | 32884-13 |  |  | Нет | 681
000000023180 | Поверка | Головка измерительная | DIGICO 10, 19301.10 | 22429-04 |  |  | Нет | 1215
000000033710 | Поверка | Головка измерительная | серии 2, (0-1; 0,001) | 23005-13 |  |  | Нет | 1215
000000034932 | Калибровка | Головка измерительная | (±0,070; 0,001) |  |  |  | Нет | 447
000000038389 | Калибровка | Головка измерительная | (0-12,7; 0,01) |  |  |  | Нет | 1215
000000038757 | Поверка | Головка измерительная | 2ИГП | 2290-67 |  |  | Нет | 1215
000000041316 | Поверка | Головка измерительная | серия 2, 2118S-10 | 31523-06 |  |  | Нет | 303
000000042860 | Поверка | Головка измерительная | серии 1, (0-1; 0,001) | 23005-13 |  |  | Нет | 1215
000000044462 | Поверка | Головка измерительная | серия 2 | 23005-13 |  |  | Нет | 288
000000044822 | Поверка | Головка измерительная | Zentimess 1010 | 23848-02 |  |  | Нет | 678
000000033786 | Поверка | Головка измерительная бокового действия | MarTest 800 SL | 33496-19 |  |  | Нет | 681
000000034340 | Поверка | Головка измерительная бокового действия | MarTest 800 SRM | 33496-19 |  |  | Нет | 681
000000023521 | Поверка | Головка измерительная пружинная малогабаритная (микатор) | 02ИПМУ | 6195-77 |  |  | Нет | 684
000000039745 | Калибровка | Головка измерительная пружинная с ц.д. 0,001 мм |  |  |  |  | Нет | 684
000000046493 | Калибровка | Головка измерительная пружинно-оптическая | 01П |  |  |  | Нет | 1092
000000041776 | Поверка | Головка измерительная пружинно-оптическая с ценой деления 0,0001 мм | 01П | 1547-61 |  |  | Нет | 1092
000000023181 | Поверка | Головка измерительная рычажно-зубчатая | 2ИГ | 2681-70 |  |  | Нет | 447
000000034121 | Поверка | Головка измерительная рычажно-зубчатая | 1ИГ | 2681-70 |  |  | Нет | 447
000000014712 | Поверка | Головка измерительная с отсчетом по шкале | Millimess 1003 XL | 53368-13 |  |  | Нет | 678
000000035324 | Поверка | Головка измерительная с отсчетом по шкале | Millimess 1010 | 53368-13 |  |  | Нет | 1215
000000035325 | Поверка | Головка измерительная с отсчетом по шкале | Millimess 1003 | 53368-13 |  |  | Нет | 1215
000000038438 | Поверка | Головка измерительная с отсчетом по шкале | Millimess 1002 | 53368-13 |  |  | Нет | 1215
000000041096 | Поверка | Головка измерительная с отсчетом по шкале | Millimess 1000 A | 53368-13 |  |  | Нет | 1215
000000023165 | Поверка | Головка измерительная цифровая | MarCator 1087 R, (0-12,5) | 51231-12 |  |  | Нет | 1215
000000023166 | Поверка | Головка измерительная цифровая | S213/S, (0-12,5; 0,001) | 43766-10 |  |  | Нет | 1215
000000034435 | Поверка | Головка измерительная цифровая | ABSOLUTE серии 543, ID-S, (0-12,7; 0,01) | 78378-20 |  |  | Нет | 1215
000000035902 | Поверка | Головка измерительная цифровая | ABSOLUTE серии 543, мод. ID-C, (0-12,7; 0,001) | 54125-13 |  |  | Нет | 1215
000000042883 | Поверка | Головка измерительная цифровая | ABSOLUTE серии 543, мод. ID-C, (0-25,4; 0,001) | 54125-13 |  |  | Нет | 1215
000000043219 | Поверка | Головка измерительная цифровая | MarCator 1086 R, (0-12,5) | 51231-12 |  |  | Нет | 1215
000000044806 | Поверка | Головка измерительная цифровая | ABSOLUTE серии 543, мод. ID-C, (0-50,8; 0,001) | 54125-13 |  |  | Нет | 1215
000000044819 | Поверка | Головка измерительная цифровая | ABSOLUTE серии 543, мод. ID-C, (0-12,7; 0,01) | 54125-13 |  |  | Нет | 1215
000000045286 | Поверка | Головка измерительная цифровая | ABSOLUTE серии 543, ID-C, (0-12,7; 0,001) | 78378-20 |  |  | Нет | 1215
000000046349 | Поверка | Головка измерительная цифровая | ABSOLUTE серии 543, ID-H, (0-30,4; 0,0005) | 78378-20 |  |  | Нет | 1215
000000003307 | Поверка | Головка измерительная цифровая ABSOLUTE серии 543 | ID-S | 54125-13 |  |  | Нет | 1215
000000039444 | Поверка | Головка измерительная цифровая бокового действия | MarTest 800 EWL | 46127-10 |  |  | Нет | 681
000000033792 | Поверка | Головка измерительная электронная | 01ИГПЦ | 36000-07 |  |  | Нет | 1215
000000045338 | Поверка | Головка микрометрическая | МГ мод.131 | 7422-87 |  |  | Нет | 519
000000037471 | Калибровка | Головка микрометрическая с ц. д. 0,01 мм |  |  |  |  | Нет | 519
000000037472 | Калибровка | Головка микрометрическая с ц. д. 0,01 мм |  |  |  |  | Нет | 519
000000000581 | Поверка | Головка микрометрическая с ценой деления 0,01 мм | модель 210121 | 7422-91 |  |  | Нет | 519
000000014214 | Поверка | Головка микрометрическая цифровая | 350 | 33793-07 |  |  | Нет | 519
000000036541 | Калибровка | Головка микрометрическая цифровая | (0-50; 0,001) |  |  |  | Нет | 519
000000035185 | Калибровка | Головки бокового действия |  |  |  |  | Нет | 681
000000014714 | Поверка | Головки бокового действия измерительные | 513 | 32884-06 |  |  | Нет | 681
Г00000000881 | Поверка | Головки бокового действия измерительные |  |  |  |  | Нет | 681
Г00000001027 | Калибровка | Головки бокового действия измерительные (К) |  |  |  |  | Нет | 681
000000016749 | Поверка | Головки измерительные | 802 W, 802 EW | 33800-07 |  |  | Нет | 1215
000000018955 | Поверка | Головки измерительные | MarCator 810 A, MarCator 810 AT, MarCator 810 S, MarCator 810 SW, MarCator 810 SB, MarCator 810 SM, MarCator 810 SRM | 49928-12 |  |  | Нет | 1215
000000023179 | Поверка | Головки измерительные | 1, 2, 3, 4 | 23005-13 |  |  | Нет | 1215
000000031346 | Поверка | Головки измерительные | серии 2, (0-5; 0,001) | 23005-02 |  |  | Нет | 1215
000000037967 | Поверка | Головки измерительные | 2ИГП | 2290-67 |  |  | Нет | 684
000000040522 | Поверка | Головки измерительные | 401, 402, 405, 407, 422 | 80553-20 |  |  | Нет | 1215
000000041296 | Поверка | Головки измерительные | 1, 2, 3, 4, 524 \Hicator\ | 31523-06 |  |  | Нет | 387
000000045070 | Поверка | Головки измерительные | 1, 2, 3, 4 | 23005-13 |  |  | Нет | 303
Г00000000256 | Поверка | Головки измерительные |  |  |  |  | Нет | 1215
Г00000001028 | Калибровка | Головки измерительные (К) |  |  |  |  | Нет | 1215
000000014716 | Поверка | Головки измерительные бокового действия | MarTest 800 S, MarTest 800 SA, MarTest 800 SG, MarTest 800 SGA, MarTest 800 SM, MarTest 800 SGM, MarTest 800 SGE, MarTest 800 SL, MarTest 800 SGL, MarTest 800 SGB, MarTest 800 H, MarTest 800 V, MarTest 800 VGM, MarTest 800 SR, MarTest 800 SRM | 33496-13 |  |  | Нет | 681
000000024471 | Поверка | Головки измерительные бокового действия | MarTest 800 S, MarTest 800 SA, MarTest 800 SG, MarTest 800 SGA, MarTest 800 SM, MarTest 800 SGM, MarTest 800 SGE, MarTest 800 SL, MarTest 800 SGL, MarTest 800 SGB, MarTest 800 H, MarTest 800 V, MarTest 800 VGM, MarTest 800 SR, MarTest 800 SRM | 33496-19 |  |  | Нет | 681
000000023457 | Поверка | Головки измерительные пружинно-оптические | 1П, 2П | 9919-85 |  |  | Нет | 1092
000000023459 | Поверка | Головки измерительные пружинно-оптические | 02П | 2331-68 |  |  | Нет | 1092
000000023461 | Поверка | Головки измерительные пружинно-оптические | 01П | 1547-75 |  |  | Нет | 1092
000000037104 | Поверка | Головки измерительные пружинно-оптические | 05П | 2330-75 |  |  | Нет | 1092
Г00000000882 | Поверка | Головки измерительные пружинно-оптические |  |  |  |  | Нет | 1092
Г00000001029 | Калибровка | Головки измерительные пружинно-оптические (К) |  |  |  |  | Нет | 1092
000000023460 | Поверка | Головки измерительные пружинно-оптические с ценой деления 0,0001 мм | 01П | 1547-61 |  |  | Нет | 1092
000000023458 | Поверка | Головки измерительные пружинно-оптические широко-предельные | 15405, 15505, 15605 | 5732-76 |  |  | Нет | 1092
000000023522 | Поверка | Головки измерительные пружинные | 05ИПМУ, 05ИПМ, 2ИПМ, 1ИПМУ | 3294-72 |  |  | Нет | 684
000000040099 | Поверка | Головки измерительные пружинные | 05ИПМ | 3294-72 |  |  | Нет | 684
Г00000000887 | Поверка | Головки измерительные пружинные |  |  |  |  | Нет | 684
000000023167 | Поверка | Головки измерительные пружинные (цена деления 0,0005 мм и менее) | 12201, 12202 | 13690-93 |  |  | Нет | 1170
000000023169 | Поверка | Головки измерительные пружинные (цена деления 0,0005 мм и менее) | 12100, 12102, 12103 | 13325-92 |  |  | Нет | 1170
000000023174 | Поверка | Головки измерительные пружинные (цена деления 0,0005 мм и менее) | ИГПВ | 11981-89 |  |  | Нет | 1170
000000023176 | Поверка | Головки измерительные пружинные (цена деления 0,0005 мм и менее) | ИГП, ИГПВ, ИГПГ, ИГПР | 11185-87 |  |  | Нет | 1170
Г00000000883 | Поверка | Головки измерительные пружинные (цена деления 0,0005 мм и менее) |  |  |  |  | Нет | 1170
Г00000001031 | Калибровка | Головки измерительные пружинные (цена деления 0,0005 мм и менее) (К) |  |  |  |  | Нет | 1170
Г00000001030 | Калибровка | Головки измерительные пружинные (К) |  |  |  |  | Нет | 684
000000023523 | Поверка | Головки измерительные пружинные (микрокаторы, микаторы) (цена деления 0,0005 мм и менее) | 02ИГП и 05ИГП | 1333-60 |  |  | Нет | 1170
000000037260 | Калибровка | Головки измерительные пружинные (микрокаторы) | 02ИГП и 05ИГП | 1333-60 |  |  | Нет | 684
000000037968 | Поверка | Головки измерительные пружинные (микрокаторы) | 02ИГП и 05ИГП | 1333-60 |  |  | Нет | 684
000000023524 | Поверка | Головки измерительные пружинные (микрокаторы) (цена деления 0,001 мм и более) | 02ИГП и 05ИГП | 1333-60 |  |  | Нет | 897
Г00000000884 | Поверка | Головки измерительные пружинные (микрокаторы) (цена деления 0,001 мм и более) |  |  |  |  | Нет | 897
Г00000001032 | Калибровка | Головки измерительные пружинные (микрокаторы) (цена деления 0,001 мм и более) (К) |  |  |  |  | Нет | 897
000000023168 | Поверка | Головки измерительные пружинные (цена деления 0,001 мм и более) | 12201, 12202 | 13690-93 |  |  | Нет | 897
000000023170 | Поверка | Головки измерительные пружинные (цена деления 0,001 мм и более) | 12100, 12102, 12103 | 13325-92 |  |  | Нет | 897
000000023175 | Поверка | Головки измерительные пружинные (цена деления 0,001 мм и более) | ИГПВ | 11981-89 |  |  | Нет | 897
000000023177 | Поверка | Головки измерительные пружинные (цена деления 0,001 мм и более) | ИГП, ИГПВ, ИГПГ, ИГПР | 11185-87 |  |  | Нет | 897
000000037100 | Поверка | Головки измерительные пружинные виброустойчивые | ИГПВ (11304, 11404, 11504, 11604) | 8380-81 |  |  | Нет | 1092
000000047269 | Поверка | Головки измерительные пружинные виброустойчивые | ИГПВ | 9632-84 |  |  | Нет | 1215
Г00000000885 | Поверка | Головки измерительные пружинные малогабаритные (микатор) |  |  |  |  | Нет | 684
Г00000001033 | Калибровка | Головки измерительные пружинные малогабаритные (микатор) (К) |  |  |  |  | Нет | 684
000000023211 | Поверка | Головки измерительные рычажно-зубчатые | 1МИГ, 2МИГ | 1220-72 |  |  | Нет | 462
Г00000000487 | Поверка | Головки измерительные рычажно-зубчатые |  |  |  |  | Нет | 447
Г00000001034 | Калибровка | Головки измерительные рычажно-зубчатые (К) |  |  |  |  | Нет | 447
000000046307 | Поверка | Головки измерительные с отсчетом по круговой шкале | 810 SRM | 33764-07 |  |  | Нет | 1215
000000024330 | Поверка | Головки измерительные с отсчетом по шкале | 1000 A, 1000 B, 1002, 1003, 1003 XL, 1004, 1010, 1050, 1103 N, 1104 N, 1110 N, 1150 N | 33797-07 |  |  | Нет | 678
Г00000000886 | Поверка | Головки измерительные с отсчетом по шкале |  |  |  |  | Нет | 678
Г00000001035 | Калибровка | Головки измерительные с отсчетом по шкале (К) |  |  |  |  | Нет | 678
000000024467 | Поверка | Головки измерительные цифровые | MarCator 1086, 1086 W, 1086 Z | 39792-08 |  |  | Нет | 1215
000000024472 | Поверка | Головки измерительные цифровые | MarCator 1087, 1087 B, 1087 Z | 39795-08 |  |  | Нет | 1215
000000035107 | Поверка | Головки измерительные цифровые | ABSOLUTE серий 543, 575 | 78378-20 |  |  | Нет | 1215
000000035109 | Поверка | Головки измерительные цифровые | ABSOLUTE серий 543, 575 | 78378-20 |  |  | Нет | 1215
000000036038 | Поверка | Головки измерительные цифровые | MarCator 1075 R | 51184-12 |  |  | Нет | 1215
000000039905 | Поверка | Головки измерительные цифровые | S_Dial WORK, (0-12,5; 0,001) | 60675-15 |  |  | Нет | 1215
000000000579 | Поверка | Головки микрометрические | МГ | 7422-79 |  |  | Нет | 519
000000000580 | Поверка | Головки микрометрические | МГ мод.131 | 7422-87 |  |  | Нет | 519
000000014250 | Поверка | Головки микрометрические | 148, 152, 197 | 33794-07 |  |  | Нет | 519
Г00000000888 | Поверка | Головки микрометрические |  |  |  |  | Нет | 519
Г00000001036 | Калибровка | Головки микрометрические (К) |  |  |  |  | Нет | 519
000000023520 | Поверка | Головки оптические делительные | ОДГ-60 | 607-72 |  |  | Нет | 12342
Г00000000255 | Поверка | Головки оптические делительные |  |  |  |  | Нет | 12342
Г00000001037 | Калибровка | Головки оптические делительные (К) |  |  |  |  | Нет | 12342
000000012182 | Поверка | Головки термисторные | М5-38, М5-40, М5-41, М5-42, М5-43 | 2537-69 |  |  | Нет | 4173
000000006992 | Поверка | ГОЛОВКИ ТЕРМИСТОРНЫЕ АТТЕСТ. НА 10 ЧАСТОТАХ |  |  |  |  | Нет | 3141
000000007000 | Поверка | ГОЛОВКИ ТЕРМИСТОРНЫЕ АТТЕСТ. НА 9 ЧАСТОТАХ |  |  |  |  | Нет | 3117
000000033393 | Поверка | Гониометр | Г5 | 1648-73 |  |  | Нет | 17424
000000002521 | Поверка | Гониометр-спектрометр | ГС-2 | 3298-78 |  |  | Нет | 17424
Г00000000545 | Поверка | Гониометры |  |  |  |  | Нет | 17424
Г00000001038 | Калибровка | Гониометры (К) |  |  |  |  | Нет | 17424
В000001125 | Градуировка ЖИДКОСТИ ДЛЯ ПОВЕРКИ ВИСКОЗИМЕТРОВ | Градуировка ЖИДКОСТИ ДЛЯ ПОВЕРКИ ВИСКОЗИМЕТРОВ | [5 empty] | 6258
000000002869 | Юстировка | ГРАДУИРОВКА КАНАЛА ДАВЛЕНИЯ РАСХОДОМЕРА | МЕТРАН-350 |  |  |  | Нет | 5535
000000003305 | Юстировка | ГРАДУИРОВКА КАНАЛА ТЕМПЕРАТУРЫ РАСХОДОМЕРА | МЕТРАН-350 |  |  |  | Нет | 5535
000000004242 | Калибровка | ГРАДУИРОВКА МАНОВАКУУМЕТР. ЖИДК U - ОБРАЗНЫЕ |  |  |  |  | Нет | 2943
000000004242 | Калибровка выезд | ГРАДУИРОВКА МАНОВАКУУМЕТР. ЖИДК U - ОБРАЗНЫЕ |  |  |  |  | Нет | 3147
Г00000000657 | Поверка | Градуировка манометров, вакуумметров КТ 0,15 |  |  |  |  | Нет | 2985
Г00000000657 | Поверка выезд | Градуировка манометров, вакуумметров КТ 0,15 |  |  |  |  | Нет | 3192
Г00000000654 | Поверка | Градуировка манометров, вакуумметров КТ 0,25, 0,4 |  |  |  |  | Нет | 2037
Г00000000654 | Поверка выезд | Градуировка манометров, вакуумметров КТ 0,25, 0,4 |  |  |  |  | Нет | 2178
В000001101 | Градуировка трубопроводов. Измерение прямолинейных участков, за участок | Градуировка трубопроводов. Измерение прямолинейных участков, за участок | [5 empty] | 2958
В000001103 | Градуировка трубопроводов. Расчет и оформление градуировочной таблицы | Градуировка трубопроводов. Расчет и оформление градуировочной таблицы | [5 empty] | 8766
В000001102 | Градуировка трубопроводов. Трубопроводная арматура, за единицу | Градуировка трубопроводов. Трубопроводная арматура, за единицу | [5 empty] | 453
000000004975 | Калибровка | ГРАДУИРОВОЧНЫЕ ЖИДКОСТИ ДЛЯ ПОВЕРКИ ВИСКОЗИМЕТРОВ |  |  | Диапазон измерений: Соответсвует описанию типа, погрешность и (или) неопределенность (класс, разряд): - |  | Нет | 6258
000000040669 | Поверка | Граммометр пружинный | Граммометр пружинный |  | Диапазон измерений: до 3 Н, погрешность и (или) неопределенность (класс, разряд): В соответствии с описанием типа | В соответствии с описанием типа | Нет | 399
000000040670 | Поверка | Граммометр пружинный | Граммометр пружинный |  | Диапазон измерений: до 3 Н, погрешность и (или) неопределенность (класс, разряд): В соответствии с описанием типа | В соответствии с описанием типа | Нет | 399
000000002366 | Поверка | Граммометр часового типа | Г 3,0 | 12094-89 | Диапазон измерений: до 3 Н, погрешность и (или) неопределенность (класс, разряд): В соответствии с описанием типа | В соответствии с описанием типа | Нет | 399
000000039943 | Поверка | Граммометр часового типа | Г-1,5 | 79335-20 | Диапазон измерений: до 3 Н, погрешность и (или) неопределенность (класс, разряд): В соответствии с описанием типа | В соответствии с описанием типа | Нет | 399
000000002364 | Калибровка | ГРАММОМЕТРЫ |  | <> |  |  | Нет | 399
000000042859 | Поверка | Граммометры | ГМ | 6749-78 | Диапазон измерений: до 3 Н, погрешность и (или) неопределенность (класс, разряд): В соответствии с описанием типа | В соответствии с описанием типа | Нет | 399
Г00000000802 | Поверка | Граммометры |  |  |  |  | Нет | 399
000000000956 | Калибровка | Гриндометр | Клин |  |  |  | Нет | 1137
000000041137 | Поверка | Гриндометр | Константа-Клин мод. Константа-Клин-25 | 52153-12 |  |  | Нет | 1137
000000045656 | Поверка | Гриндометр | Константа-Клин-50 | 52153-12 |  |  | Нет | 1137
000000024410 | Поверка | Гриндометры | Константа-Клин | 33639-06 |  |  | Нет | 1137
000000038053 | Поверка | Гриндометры | Константа-Клин мод. Константа-Клин-50, | 52153-12 |  |  | Нет | 1137
Г00000000506 | Поверка | Гриндометры |  |  |  |  | Нет | 1137
Г00000001039 | Калибровка | Гриндометры (К) |  |  |  |  | Нет | 1137
000000004879 | Поверка | Гриндометры (Клин) | Гриндометр-150, Гриндометр-100, Гриндометр-50, Гриндометр-25, Гриндометр-15 | 21169-07 |  |  | Нет | 1137
000000045378 | Поверка | Груз от калибраторов пневматических МЕТРАН |  |  |  |  | Нет | 183
Г00000000766 | Поверка | ГРУЗ ОТ КАЛИБРАТОРОВ ПНЕВМАТИЧЕСКИХ МЕТРАН |  |  |  |  | Нет | 183
000000046816 | Поверка | Груз разборный эталонный класса точности F2(комплект*) | F2 | 37866-08 | Диапазон измерений: Гиря 500 кг разборная, погрешность и (или) неопределенность (класс, разряд): Класс точности F2 | Класс точности F2 | Нет | 345
000000003932 | Поверка | Груза для манометров грузопоршневых класса точности 0,05 | МП-60, МП-600, МП-2500 | 1336-60 |  |  | Нет | 81
000000003933 | Юстировка | ГРУЗЫ ГРУЗОПОРШНЕВОГО МАНОМЕТРА ИЗМЕНЕНИЕ НОМЕРА |  |  |  |  | Нет | 330
Г00000000791 | Калибровка | Грузы специальные |  |  |  |  | Нет | 348
000000002070 | Поверка | Дальномер лазерный | ADA Cosmo 50 | 69904-17 |  |  | Нет | 2079
000000002927 | Поверка | Дальномер лазерный | GLM 80 Professional | 50858-12 |  |  | Нет | 2079
000000002949 | Поверка | Дальномер лазерный | GLM 150 | 44551-10 |  |  | Нет | 2079
000000018367 | Поверка | Дальномер лазерный | Leica Disto D8 | 49137-12 |  |  | Да | 2076.65
000000033915 | Поверка | Дальномер лазерный | Leica DISTO D3 | 38321-08 |  |  | Нет | 2079
000000034142 | Поверка | Дальномер лазерный | GLM 250 VF | 44551-10 |  |  | Нет | 2079
000000034143 | Поверка | Дальномер лазерный | GLM 150 | 44551-10 |  |  | Нет | 2079
000000034146 | Поверка | Дальномер лазерный | GLM 150 | 44551-10 |  |  | Нет | 2079
000000034285 | Поверка | Дальномер лазерный | GLM 250 VF | 44551-10 |  |  | Нет | 2079
000000034288 | Поверка | Дальномер лазерный | GLM 30 | 60740-15 |  |  | Нет | 2079
000000034319 | Поверка | Дальномер лазерный | ADA Cosmo 100 | 69904-17 |  |  | Нет | 2079
000000034323 | Поверка | Дальномер лазерный | ADA Cosmo 120 VIDEO | 69904-17 |  |  | Нет | 2079
000000034396 | Поверка | Дальномер лазерный | Leica DISTO D2 | 38321-08 |  |  | Нет | 2079
000000034401 | Поверка | Дальномер лазерный | Leica DISTO A5 | 30855-07 |  |  | Нет | 2079
000000034664 | Поверка | Дальномер лазерный | ADA Cosmo MINI | 69904-17 |  |  | Нет | 2079
000000035345 | Поверка | Дальномер лазерный | GLM 50 С | 63592-16 |  |  | Нет | 2079
000000035416 | Поверка | Дальномер лазерный | Leica DISTO S910 | 60792-15 |  |  | Нет | 2079
000000035638 | Поверка | Дальномер лазерный | GLM 40 | 60740-15 |  |  | Нет | 2079
000000035649 | Поверка | Дальномер лазерный | RGK D120 | 67788-17 |  |  | Нет | 2079
000000035799 | Поверка | Дальномер лазерный | GLM 50 Professional | 50858-12 |  |  | Нет | 2079
000000035903 | Поверка | Дальномер лазерный | ADA Cosmo MINI 40 | 69904-17 |  |  | Нет | 2079
000000036110 | Поверка | Дальномер лазерный | Leica DISTO D5 | 41142-09 |  |  | Нет | 2079
000000036361 | Поверка | Дальномер лазерный | GLM 80 Professional | 70666-18 |  |  | Нет | 2079
000000036371 | Поверка | Дальномер лазерный | Leica DISTO D2 | 38321-16 |  |  | Нет | 2079
000000036488 | Поверка | Дальномер лазерный | Fluke 419D | 54758-13 |  |  | Нет | 2079
000000036598 | Поверка | Дальномер лазерный | Leica Disto X310 | 50417-12 |  |  | Нет | 2079
000000037315 | Поверка | Дальномер лазерный | Leica Disto D210 | 50417-12 |  |  | Нет | 2079
000000038274 | Поверка | Дальномер лазерный | Leica DISTO D510 | 53755-13 |  |  | Нет | 2079
000000038562 | Поверка | Дальномер лазерный | Fluke 414D | 54758-13 |  |  | Нет | 2079
000000038585 | Поверка | Дальномер лазерный | Leica DISTO D8 | 41142-09 |  |  | Нет | 2079
000000039011 | Калибровка | Дальномер лазерный |  |  |  |  | Нет | 2079
000000039309 | Поверка | Дальномер лазерный | Leica DISTO A3 | 30855-07 |  |  | Нет | 2079
000000039501 | Поверка | Дальномер лазерный | ADA Cosmo 150 VIDEO | 69904-17 |  |  | Нет | 2079
000000039912 | Поверка | Дальномер лазерный | Leica DISTO™ D3a | 44938-10 |  |  | Нет | 2079
000000040386 | Поверка | Дальномер лазерный | GLM 100 C | 62373-15 |  |  | Нет | 2079
000000040444 | Поверка | Дальномер лазерный | Leica DISTO A6 | 30855-07 |  |  | Нет | 2079
000000040450 | Поверка | Дальномер лазерный | DLE (DLE 60) | 26110-03 |  |  | Нет | 2079
000000040574 | Поверка | Дальномер лазерный | Leica DISTO™ DXT | 44938-10 |  |  | Нет | 2079
000000040608 | Поверка | Дальномер лазерный | DLE 40 | 44552-10 |  |  | Нет | 2079
000000040735 | Поверка | Дальномер лазерный | RIEGL FG21 | 58359-14 |  |  | Нет | 2079
000000041416 | Поверка | Дальномер лазерный | Leica DISTO X310 | 55021-13 |  |  | Нет | 2079
000000042098 | Поверка | Дальномер лазерный | Leica DISTO X3 | 74357-19 |  |  | Нет | 2079
000000042418 | Поверка | Дальномер лазерный | Leica DISTO A8 | 30855-07 |  |  | Нет | 2079
000000042421 | Поверка | Дальномер лазерный | GLM 120 С | 71254-18 |  |  | Нет | 2079
000000042480 | Поверка | Дальномер лазерный | Fluke 424D | 54758-13 |  |  | Нет | 2079
000000042873 | Поверка | Дальномер лазерный | GLM 40 | 60740-15 |  |  | Нет | 2079
000000043005 | Поверка | Дальномер лазерный | PD 4 | 36524-07 |  |  | Нет | 2079
000000043090 | Поверка | Дальномер лазерный | RGK D80 | 67788-17 |  |  | Нет | 2079
000000043282 | Поверка | Дальномер лазерный | Leica Racer 100 | 50513-12 |  |  | Нет | 2079
000000043364 | Поверка | Дальномер лазерный | Mettro Condtrol 60 | 44113-10 |  |  | Нет | 2079
000000043622 | Поверка | Дальномер лазерный | Leica DISTO A5 | 30855-05 |  |  | Нет | 2079
000000043638 | Поверка | Дальномер лазерный | Mettro Condtrol 100 | 44113-10 |  |  | Нет | 2079
000000043667 | Поверка | Дальномер лазерный | RGK D50 | 67788-17 |  |  | Нет | 2079
000000044038 | Поверка | Дальномер лазерный | GLM 50 Professional | 70666-18 |  |  | Нет | 2079
000000044442 | Поверка | Дальномер лазерный | GLM 20 | 72962-18 |  |  | Нет | 2079
000000045099 | Поверка | Дальномер лазерный | Leica DISTO D810 touch | 56285-14 |  |  | Нет | 2079
000000045166 | Поверка | Дальномер лазерный | Leica DISTO A3 | 30855-05 |  |  | Нет | 2079
000000045713 | Поверка | Дальномер лазерный | Leica DISTO D110 | 57866-14 |  |  | Нет | 2079
000000046163 | Поверка | Дальномер лазерный | PD 42 | 36525-07 |  |  | Нет | 2079
000000046341 | Поверка | Дальномер лазерный | CONDTROL XP2 | 70365-18 |  |  | Нет | 2079
000000046443 | Поверка | Дальномер лазерный | GLM 50 С | 63592-16 |  |  | Нет | 2079
000000046484 | Поверка | Дальномер лазерный | ADA Cosmo MINI 40 | 69904-17 |  |  | Нет | 2079
000000046611 | Поверка | Дальномер лазерный | PD 30 | 28441-04 |  |  | Нет | 2079
000000046718 | Поверка | Дальномер лазерный | RGK D30 | 67788-17 |  |  | Нет | 2079
000000046719 | Поверка | Дальномер лазерный | CONDTROL Vector 80 | 79761-20 |  |  | Нет | 2079
000000035707 | Поверка | Дальномер лазерный | ADA Cosmo 70 | 69904-17 |  |  | Нет | 2079
000000038378 | Калибровка | Дальномер лазерный Holex | 465540_110 |  |  |  | Нет | 2079
000000002253 | Поверка | Дальномер лазерный Leica DISTO | D110 | 57866-14 |  |  | Нет | 2079
000000003543 | Поверка | Дальномеры безотражательные лазерные | Nikon Laser 400/500/600/800 | 30473-05 |  |  | Нет | 2079
000000000208 | Поверка | Дальномеры лазерные | PD 30, PD 32 | 28441-04 |  |  | Нет | 2079
000000000226 | Поверка | Дальномеры лазерные | PD 40, PD 42 | 36525-07 |  |  | Нет | 2079
000000000252 | Поверка | Дальномеры лазерные | Leica Racer 70, Leica Racer 100 | 50513-12 |  |  | Нет | 2079
000000000300 | Поверка | Дальномеры лазерные | Mettro Condtrol 60, Mettro Condtrol 100 | 44113-10 |  |  | Нет | 2079
000000000304 | Поверка | Дальномеры лазерные | Mettro CONDTROL | 36226-07 |  |  | Нет | 2079
000000002180 | Поверка | Дальномеры лазерные | Leica DISTO D2, Leica DISTO D3 | 38321-08 |  |  | Нет | 2079
000000002191 | Поверка | Дальномеры лазерные | Leica DISTO™ D3a, Leica DISTO™ DXT | 44938-10 |  |  | Нет | 2079
000000002303 | Поверка | Дальномеры лазерные | Leica Disto D210, Leica Disto X310 | 50417-12 |  |  | Нет | 2079
000000002354 | Поверка | Дальномеры лазерные | Leica DISTO D410, Leica DISTO S910 | 60792-15 |  |  | Нет | 2079
000000002651 | Поверка | Дальномеры лазерные | Leica DISTO D810 touch | 56285-14 |  |  | Нет | 2079
000000002659 | Поверка | Дальномеры лазерные | DLE 40 | 44552-10 |  |  | Нет | 2079
000000002660 | Поверка | Дальномеры лазерные | DLE 50 | 38534-08 |  |  | Нет | 2079
000000002689 | Поверка | Дальномеры лазерные | DLE 70 | 40857-09 |  |  | Нет | 2079
000000002695 | Поверка | Дальномеры лазерные | Leica DISTO A3, Leica DISTO A5, Leica DISTO A6, Leica DISTO A8 | 30855-07 |  |  | Нет | 2079
000000002730 | Поверка | Дальномеры лазерные | Fluke 414D, Fluke 419D, Fluke 424D | 54758-13 |  |  | Нет | 2079
000000002772 | Поверка | Дальномеры лазерные | GLM 30, GLM 40 | 60740-15 |  |  | Нет | 2079
000000002814 | Поверка | Дальномеры лазерные | GLM 50 С | 63592-16 |  |  | Нет | 2079
000000002938 | Поверка | Дальномеры лазерные | GLM 100 C | 62373-15 |  |  | Нет | 2079
000000003064 | Поверка | Дальномеры лазерные | PD 5 | 50587-12 |  |  | Нет | 2079
000000003095 | Поверка | Дальномеры лазерные | PD 22, PD 28 | 26109-03 |  |  | Нет | 2079
000000003545 | Поверка | Дальномеры лазерные | DLE (DLE 30+, DLE 60, DLE 150, DLE 150 connect) | 26110-03 |  |  | Нет | 2079
000000003546 | Поверка | Дальномеры лазерные | Leica DISTO A3, Leica DISTO A5 | 30855-05 |  |  | Нет | 2079
000000003548 | Поверка | Дальномеры лазерные | Leica DISTO A3, Leica DISTO A5, Leica DISTO A6, Leica DISTO A8 | 30855-07 |  |  | Нет | 2079
000000018370 | Поверка | Дальномеры лазерные | GLM 50 С | 63592-16 |  |  | Да | 2076.65
000000018373 | Поверка | Дальномеры лазерные | GLM 30, GLM 40 | 60740-15 |  |  | Да | 2076.65
000000018389 | Поверка | Дальномеры лазерные | GLM 100 C | 62373-15 |  |  | Да | 2076.65
000000018390 | Поверка | Дальномеры лазерные | GLM 100 C | 62373-15 |  |  | Да | 2076.65
000000018391 | Поверка | Дальномеры лазерные | GLM 50 С | 63592-16 |  |  | Да | 2076.65
000000018393 | Поверка | Дальномеры лазерные | PD 40, PD 42 | 36525-07 |  |  | Да | 2076.65
000000018397 | Поверка | Дальномеры лазерные | Mettro CONDTROL | 36226-07 |  |  | Да | 2076.65
000000018399 | Поверка | Дальномеры лазерные | Leica DISTO X310 | 55021-13 |  |  | Да | 2076.65
000000018400 | Поверка | Дальномеры лазерные | Fluke 414D, Fluke 419D, Fluke 424D | 54758-13 |  |  | Да | 2076.65
000000018401 | Поверка | Дальномеры лазерные | Leica DISTO D510 | 53755-13 |  |  | Да | 2076.65
000000018402 | Поверка | Дальномеры лазерные | GLM 50 Professional и GLM 80 Professional | 50858-12 |  |  | Да | 2076.65
000000018403 | Поверка | Дальномеры лазерные | DLE (DLE 30+, DLE 60, DLE 150, DLE 150 connect) | 26110-03 |  |  | Да | 2076.65
000000018407 | Поверка | Дальномеры лазерные | Leica DISTO™ D3a, Leica DISTO™ DXT | 44938-10 |  |  | Да | 2076.65
000000018411 | Поверка | Дальномеры лазерные | Leica DISTO D5, Leica DISTO D8 | 41142-09 |  |  | Да | 2076.65
000000018412 | Поверка | Дальномеры лазерные | Leica Racer 70, Leica Racer 100 | 50513-12 |  |  | Да | 2076.65
000000018413 | Поверка | Дальномеры лазерные | Leica DISTO D2, Leica DISTO D3 | 38321-08 |  |  | Да | 2076.65
000000018421 | Поверка | Дальномеры лазерные | GLM 30, GLM 40 | 60740-15 |  |  | Да | 2076.65
000000018431 | Поверка | Дальномеры лазерные | Leica DISTO A3, Leica DISTO A5, Leica DISTO A6, Leica DISTO A8 | 30855-07 |  |  | Да | 2076.65
000000033706 | Поверка | Дальномеры лазерные | RGK D30, RGK D50, RGK D60, RGK D80, RGK D100, RGK D120 | 67788-17 |  |  | Нет | 2079
000000041517 | Поверка | Дальномеры лазерные | CONDTROL XP | 70365-18 |  |  | Нет | 2076.65
000000034839 | Поверка | Дальномеры лазерные RGK D100 | RGK D30, RGK D50, RGK D60, RGK D80, RGK D100, RGK D120 | 67788-17 |  |  | Нет | 2079
Г00000000249 | Поверка | Дальномеры, светодальномеры лазерные |  |  |  |  | Нет | 2079
Г00000001040 | Калибровка | Дальномеры, светодальномеры лазерные (К) |  |  |  |  | Нет | 2079
000000045860 | Калибровка | Датчик ветра магнитоэлектрический (комплект*) | ДВМ-6410 | 72654-18 | Диапазон измерений: от 0,6 до 30 м/с, от 0° до 360°, погрешность и (или) неопределенность (класс, разряд): ±0.5м/c, ±(0,25+0,05V)м/с, ±5° | ±0.5м/c, ±(0,25+0,05V)м/с, ±5° | Нет | 3960
000000045860 | Поверка | Датчик ветра магнитоэлектрический (комплект*) | ДВМ-6410 | 72654-18 | Диапазон измерений: от 0,6 до 30 м/с, от 0° до 360°, погрешность и (или) неопределенность (класс, разряд): ±0.5м/c, ±(0,25+0,05V)м/с, ±5° | ±0.5м/c, ±(0,25+0,05V)м/с, ±5° | Нет | 3960
000000043111 | Поверка выезд | Датчик давления | Метран-43, Метран-43-Ex, Метран-43-Вн | 19763-00 | Диапазон измерений: в полном объеме, погрешность и (или) неопределенность (класс, разряд): от 0.1% до 5% | от 0.1% до 5% | Нет | 2214
000000043111 | Поверка | Датчик давления | Метран-43, Метран-43-Ex, Метран-43-Вн | 19763-00 | Диапазон измерений: в полном объеме, погрешность и (или) неопределенность (класс, разряд): от 0.1% до 5% | от 0.1% до 5% | Нет | 2106
000000047330 | Поверка | Датчик давления | Turbo Flow PS | 51409-12 |  |  | Нет | 2106
000000047330 | Поверка выезд | Датчик давления | Turbo Flow PS | 51409-12 |  |  | Нет | 2214
000000047331 | Поверка | Датчик давления | Turbo Flow PS | 51409-12 |  |  | Нет | 6318
000000047331 | Поверка выезд | Датчик давления | Turbo Flow PS | 51409-12 |  |  | Нет | 6642
000000038474 | Поверка | Датчик калибровки вращающего момента крышки |  |  | Диапазон измерений: НПИ до 500 Нм, погрешность и (или) неопределенность (класс, разряд): В соответствии с описанием типа | В соответствии с описанием типа | Нет | 1002
000000035264 | Поверка | Датчик расхода газа | ДРГ.М | 26256-06 | Диапазон измерений: до 1600 м³/ч, погрешность и (или) неопределенность (класс, разряд): в соответствии с описанием типа | в соответствии с описанием типа | Нет | 24738
000000034196 | Поверка | Датчик сило- и весоизмерительный тензорезисторный | Мерадат К-С | 40872-09 | Диапазон измерений: НПИ от 200 кН до 500 кН (не универсальный), погрешность и (или) неопределенность (класс, разряд): В соответствии с описанием типа | В соответствии с описанием типа | Нет | 7299
000000028250 | Поверка | Датчик температуры | ТСПТ Ex, ТСМТ Ex | 57176-14 | Диапазон измерений: с ИП, [(-50)-450] °С, погрешность и (или) неопределенность (класс, разряд): 0,3 °С | 0,3 °С | Нет | 3153
000000045648 | Поверка | Датчик температуры | ТСПТ, ТСМТ | 57175-14 |  |  | Нет | 3153
000000046795 | Поверка | Датчик температуры инфракрасный | TW2000 | 87430-22 | Диапазон измерений: в полном объёме, погрешность и (или) неопределенность (класс, разряд): в соответствии с описанием типа | в соответствии с описанием типа | Нет | 5271
000000046795 | Калибровка | Датчик температуры инфракрасный | TW2000 | 87430-22 | Диапазон измерений: в полном объёме, погрешность и (или) неопределенность (класс, разряд): в соответствии с описанием типа | в соответствии с описанием типа | Нет | 5271
000000034108 | Калибровка | Датчик температуры инфракрасный SRC | Датчик температуры инфракрасный SRC |  |  |  | Нет | 5271
000000034108 | Поверка | Датчик температуры инфракрасный SRC | Датчик температуры инфракрасный SRC |  |  |  | Нет | 5271
000000002526 | Калибровка | Датчики акустической эмиссиии |  |  |  |  | Нет | 2118
000000040601 | Поверка | Датчики весоизмерительные тензорезисторные | ZS, NHS, YBS, GZLB | 57674-14 | Диапазон измерений: НПИ от 50 кН до 200 кН (не универсальный), погрешность и (или) неопределенность (класс, разряд): В соответствии с описанием типа | В соответствии с описанием типа | Нет | 6000
000000046840 | Поверка | Датчики весоизмерительные тензорезисторные | Уралвес К-С | 75853-19 | Диапазон измерений: НПИ до 50 кН, погрешность и (или) неопределенность (класс, разряд): ПГ 0,06 - 0,5 % | ПГ 0,06 - 0,5 % | Нет | 4950
000000046897 | Поверка | Датчики весоизмерительные тензорезисторные | HLC, BLC, ELC | 21177-13 | Диапазон измерений: НПИ до 50кН, погрешность и (или) неопределенность (класс, разряд): C3 | C3 | Нет | 4950
000000047054 | Поверка | Датчики весоизмерительные тензорезисторные | QS, S, LS, D, PST, USB | 57673-14 | Диапазон измерений: НПИ до 50 кН (не универсальный), погрешность и (или) неопределенность (класс, разряд): В соответствии с описанием типа | В соответствии с описанием типа | Нет | 4950
000000047164 | Поверка | Датчики весоизмерительные тензорезисторные | U2A | 21176-07 | Диапазон измерений: Универсальные (растяжение и сжатие) НПИ до 50 кН, погрешность и (или) неопределенность (класс, разряд): В соответствии с описанием типа | В соответствии с описанием типа | Нет | 10650
000000047343 | Поверка | Датчики весоизмерительные тензорезисторные | М | 53673-13 |  |  | Нет | 4950
000000047372 | Поверка | Датчики весоизмерительные тензорезисторные | С и Н | 53636-13 |  |  | Нет | 4950
000000047403 | Поверка | Датчики весоизмерительные тензорезисторные | С и Н | 53636-13 |  |  | Нет | 10650
000000047404 | Поверка | Датчики весоизмерительные тензорезисторные | Single shear beam, Dual shear beam, S beam, Column | 55371-19 | Диапазон измерений: НПИ от 50 до 200 кН, погрешность и (или) неопределенность (класс, разряд): в соответствии с описанием типа | в соответствии с описанием типа | Нет | 12000
000000047407 | Поверка | Датчики весоизмерительные тензорезисторные | Уралвес К-Р | 75850-19 |  |  | Нет | 10650
000000047615 | Поверка | Датчики весоизмерительные тензорезисторные | STCS, TB | 38957-08 |  |  | Нет | 4950
000000002799 | Поверка | Датчики весоизмерительные тензорезисторные цифровые | QS-D, SB-D, DEE-D, PST-D | 39779-08 |  |  | Нет | 5241
000000002904 | Поверка | Датчики весоизмерительные тензорезисторные цифровые | QS-D, SB-D, DEE-D, PST-D | 39779-08 |  |  | Нет | 6396
000000036734 | Калибровка | Датчики вибрации | МВ-04 | 19064-99 |  |  | Нет | 4815
000000036734 | Калибровка выезд | Датчики вибрации | МВ-04 | 19064-99 |  |  | Нет | 5055
000000036734 | Поверка выезд | Датчики вибрации | МВ-04 | 19064-99 |  |  | Нет | 5055
000000036734 | Поверка | Датчики вибрации | МВ-04 | 19064-99 |  |  | Нет | 4815
000000039128 | Поверка | Датчики вибрации | МВ-04 | 19064-99 |  |  | Нет | 4815
000000039128 | Калибровка | Датчики вибрации | МВ-04 | 19064-99 |  |  | Нет | 4815
000000039128 | Калибровка выезд | Датчики вибрации | МВ-04 | 19064-99 |  |  | Нет | 5055
000000039128 | Поверка выезд | Датчики вибрации | МВ-04 | 19064-99 |  |  | Нет | 5055
000000040411 | Поверка выезд | Датчики вибрации | TR-26 ATEX, TR-26, TR-27, TR-I ATEX, TR-P | 62930-15 |  |  | Нет | 5055
000000040411 | Калибровка | Датчики вибрации | TR-26 ATEX, TR-26, TR-27, TR-I ATEX, TR-P | 62930-15 |  |  | Нет | 4815
000000040411 | Поверка | Датчики вибрации | TR-26 ATEX, TR-26, TR-27, TR-I ATEX, TR-P | 62930-15 |  |  | Нет | 4815
000000040411 | Калибровка выезд | Датчики вибрации | TR-26 ATEX, TR-26, TR-27, TR-I ATEX, TR-P | 62930-15 |  |  | Нет | 5055
000000007441 | Поверка выезд | Датчики вибрации пьезоэлектрические | НИЦ-6 | 15596-96 |  |  | Нет | 4410
000000007441 | Поверка | Датчики вибрации пьезоэлектрические | НИЦ-6 | 15596-96 |  |  | Нет | 4200
000000007441 | Калибровка выезд | Датчики вибрации пьезоэлектрические | НИЦ-6 | 15596-96 |  |  | Нет | 4410
000000007441 | Калибровка | Датчики вибрации пьезоэлектрические | НИЦ-6 | 15596-96 |  |  | Нет | 4200
000000000253 | Поверка | Датчики виброскорости с токовым выходом | ДВСТ | 53507-13 |  |  | Нет | 5514
000000000253 | Калибровка выезд | Датчики виброскорости с токовым выходом | ДВСТ | 53507-13 |  |  | Нет | 5790
000000000253 | Поверка выезд | Датчики виброскорости с токовым выходом | ДВСТ | 53507-13 |  |  | Нет | 5790
000000000253 | Калибровка | Датчики виброскорости с токовым выходом | ДВСТ | 53507-13 |  |  | Нет | 5514
000000031672 | Поверка | Датчики влажности/температуры (комплект*) | RH | 54585-13 |  |  | Нет | 3834
000000031672 | Калибровка | Датчики влажности/температуры (комплект*) | RH | 54585-13 |  |  | Нет | 3834
000000046324 | Поверка | Датчики газов электрохимические (комплект*) | Drager Polytron 3000/ Drager Polytron 7000 | 57311-14 |  |  | Нет | 5196
000000046938 | Поверка выезд | Датчики горючих газов (комплект*) | FP-700 | 36942-08 | Диапазон измерений: Соответствует описанию типа, погрешность и (или) неопределенность (класс, разряд): - | - | Нет | 1926
000000008511 | Калибровка | Датчики давления | ИД | 23992-02 | Диапазон измерений: в полном объеме, погрешность и (или) неопределенность (класс, разряд): от 0.1% до 5% | от 0.1% до 5% | Нет | 1629
000000008511 | Поверка | Датчики давления | ИД | 23992-02 | Диапазон измерений: в полном объеме, погрешность и (или) неопределенность (класс, разряд): от 0.1% до 5% | от 0.1% до 5% | Нет | 1629
000000008516 | Поверка | Датчики давления | Метран-150 | 32854-06 | Диапазон измерений: в полном объеме, погрешность и (или) неопределенность (класс, разряд): менее 0.1% | менее 0.1% | Нет | 6318
000000008516 | Поверка выезд | Датчики давления | Метран-150 | 32854-06 | Диапазон измерений: в полном объеме, погрешность и (или) неопределенность (класс, разряд): менее 0.1% | менее 0.1% | Нет | 6642
000000008527 | Поверка выезд | Датчики давления | МИДА-13П | 17636-06 | Диапазон измерений: в полном объеме, погрешность и (или) неопределенность (класс, разряд): от 0.1% до 5% | от 0.1% до 5% | Нет | 2214
000000008527 | Поверка | Датчики давления | МИДА-13П | 17636-06 | Диапазон измерений: в полном объеме, погрешность и (или) неопределенность (класс, разряд): от 0.1% до 5% | от 0.1% до 5% | Нет | 2106
000000008531 | Калибровка | Датчики давления | Метран-55 | 18375-03 | Диапазон измерений: в полном объеме, погрешность и (или) неопределенность (класс, разряд): от 0.1% до 5% | от 0.1% до 5% | Нет | 1629
000000008531 | Поверка | Датчики давления | Метран-55 | 18375-03 | Диапазон измерений: в полном объеме, погрешность и (или) неопределенность (класс, разряд): от 0.1% до 5% | от 0.1% до 5% | Нет | 1629
000000018980 | Поверка | Датчики давления | Сапфир-100, Сапфир-100Ex | 14062-94 | Диапазон измерений: в полном объеме, погрешность и (или) неопределенность (класс, разряд): от 0.1% до 5% | от 0.1% до 5% | Да | 1483.35
000000018984 | Поверка | Датчики давления | DMP, DMD, XMD, DS, DMK, x¦act, DM, Baroli, DPS, XMP, HU, 17.600G, 17.609G, 18.600G, 18.601G, 18.605G, 26.600G, 30.600G | 55983-13 | Диапазон измерений: в полном объеме, погрешность и (или) неопределенность (класс, разряд): от 0.1% до 5% | от 0.1% до 5% | Да | 1483.35
000000018986 | Поверка | Датчики давления | Сапфир-22МТ | 15040-06 | Диапазон измерений: в полном объеме, погрешность и (или) неопределенность (класс, разряд): от 0.1% до 5% | от 0.1% до 5% | Да | 1483.35
000000018987 | Поверка | Датчики давления | МИДА-13П | 17636-06 | Диапазон измерений: в полном объеме, погрешность и (или) неопределенность (класс, разряд): от 0.1% до 5% | от 0.1% до 5% | Да | 1483.35
000000018991 | Поверка | Датчики давления | 8311 | 45904-10 | Диапазон измерений: в полном объеме, погрешность и (или) неопределенность (класс, разряд): от 0.1% до 5% | от 0.1% до 5% | Да | 1483.35
000000019004 | Поверка | Датчики давления | ST3000 | 44955-10 | Диапазон измерений: в полном объеме, погрешность и (или) неопределенность (класс, разряд): от 0.1% до 5% | от 0.1% до 5% | Да | 1483.35
000000019005 | Поверка | Датчики давления | DMP, DMD, DS, DMK, XACT, DM, DPS, HMP, HU | 44736-10 | Диапазон измерений: в полном объеме, погрешность и (или) неопределенность (класс, разряд): от 0.1% до 5% | от 0.1% до 5% | Да | 1483.35
000000019006 | Поверка | Датчики давления | LMP, LMK | 44735-10 | Диапазон измерений: в полном объеме, погрешность и (или) неопределенность (класс, разряд): от 0.1% до 5% | от 0.1% до 5% | Да | 1483.35
000000019007 | Поверка | Датчики давления | DLM, DPL | 44390-10 | Диапазон измерений: в полном объеме, погрешность и (или) неопределенность (класс, разряд): от 0.1% до 5% | от 0.1% до 5% | Да | 1483.35
000000019008 | Поверка | Датчики давления | КУРАНТ | 42840-09 | Диапазон измерений: в полном объеме, погрешность и (или) неопределенность (класс, разряд): от 0.1% до 5% | от 0.1% до 5% | Да | 1483.35
000000019009 | Поверка | Датчики давления | МК | 42769-09 | Диапазон измерений: в полном объеме, погрешность и (или) неопределенность (класс, разряд): от 0.1% до 5% | от 0.1% до 5% | Да | 1483.35
000000019023 | Поверка | Датчики давления | ADZ-SMX и ADZ-SMX2 | 55743-13 | Диапазон измерений: в полном объеме, погрешность и (или) неопределенность (класс, разряд): от 0.1% до 5% | от 0.1% до 5% | Да | 1483.35
000000019030 | Поверка | Датчики давления | МИДА-15 | 50730-17 | Диапазон измерений: в полном объеме, погрешность и (или) неопределенность (класс, разряд): от 0.1% до 5% | от 0.1% до 5% | Да | 1483.35
000000019031 | Поверка | Датчики давления | МИДА-15 | 50730-12 | Диапазон измерений: в полном объеме, погрешность и (или) неопределенность (класс, разряд): от 0.1% до 5% | от 0.1% до 5% | Да | 1483.35
000000019032 | Поверка | Датчики давления | ДАЭ-107 | 50189-12 | Диапазон измерений: в полном объеме, погрешность и (или) неопределенность (класс, разряд): от 0.1% до 5% | от 0.1% до 5% | Да | 1483.35
000000019053 | Поверка | Датчики давления | 209, 231, 256, 267 | 45549-10 | Диапазон измерений: в полном объеме, погрешность и (или) неопределенность (класс, разряд): от 0.1% до 5% | от 0.1% до 5% | Да | 1483.35
000000019054 | Поверка | Датчики давления | 8323 | 45908-10 | Диапазон измерений: в полном объеме, погрешность и (или) неопределенность (класс, разряд): от 0.1% до 5% | от 0.1% до 5% | Да | 1483.35
000000019059 | Поверка | Датчики давления | МТ100 | 13094-01 | Диапазон измерений: в полном объеме, погрешность и (или) неопределенность (класс, разряд): от 0.1% до 5% | от 0.1% до 5% | Да | 1483.35
000000019060 | Поверка | Датчики давления | LMP, LMK, 26.607G | 55982-13 | Диапазон измерений: в полном объеме, погрешность и (или) неопределенность (класс, разряд): от 0.1% до 5% | от 0.1% до 5% | Да | 1483.35
000000019065 | Поверка | Датчики давления | PB | 26366-04 | Диапазон измерений: в полном объеме, погрешность и (или) неопределенность (класс, разряд): от 0.1% до 5% | от 0.1% до 5% | Да | 1483.35
000000019066 | Поверка | Датчики давления | ИД | 26818-04 | Диапазон измерений: в полном объеме, погрешность и (или) неопределенность (класс, разряд): от 0.1% до 5% | от 0.1% до 5% | Да | 1483.35
000000019068 | Поверка | Датчики давления | Метран-43, Метран-43 Ех | 45029-10 | Диапазон измерений: в полном объеме, погрешность и (или) неопределенность (класс, разряд): от 0.1% до 5% | от 0.1% до 5% | Да | 1483.35
000000019069 | Поверка | Датчики давления | Метран-22 | 45030-10 | Диапазон измерений: в полном объеме, погрешность и (или) неопределенность (класс, разряд): от 0.1% до 5% | от 0.1% до 5% | Да | 1483.35
000000019070 | Поверка | Датчики давления | 2000, 2000-SAN, CER-2000, 8000, 8000-SAN, CER-8000 | 47964-11 | Диапазон измерений: в полном объеме, погрешность и (или) неопределенность (класс, разряд): от 0.1% до 5% | от 0.1% до 5% | Да | 1483.35
000000019071 | Поверка | Датчики давления | Метран-75 | 48186-11 | Диапазон измерений: в полном объеме, погрешность и (или) неопределенность (класс, разряд): от 0.1% до 5% | от 0.1% до 5% | Да | 1483.35
000000019201 | Поверка | Датчики давления | ДМ5007 | 14753-06 | Диапазон измерений: в полном объеме, погрешность и (или) неопределенность (класс, разряд): от 0.1% до 5% | от 0.1% до 5% | Да | 1483.35
000000019232 | Поверка | Датчики давления | Метран-22, Метран-22-Ех, Метран-22-Вн | 17896-05 | Диапазон измерений: в полном объеме, погрешность и (или) неопределенность (класс, разряд): от 0.1% до 5% | от 0.1% до 5% | Да | 1483.35
000000019255 | Поверка | Датчики давления | Метран-22 | 17896-98 | Диапазон измерений: в полном объеме, погрешность и (или) неопределенность (класс, разряд): от 0.1% до 5% | от 0.1% до 5% | Да | 1483.35
000000019266 | Поверка | Датчики давления | Метран-55 | 18375-03 | Диапазон измерений: в полном объеме, погрешность и (или) неопределенность (класс, разряд): от 0.1% до 5% | от 0.1% до 5% | Да | 1483.35
000000019277 | Поверка | Датчики давления | Метран-43, Метран-43-Ех, Метран-43-Вн | 19763-05 | Диапазон измерений: в полном объеме, погрешность и (или) неопределенность (класс, разряд): от 0.1% до 5% | от 0.1% до 5% | Да | 1483.35
000000019327 | Поверка | Датчики давления | ДАГ-530 | 21901-01 | Диапазон измерений: в полном объеме, погрешность и (или) неопределенность (класс, разряд): от 0.1% до 5% | от 0.1% до 5% | Да | 1483.35
000000019338 | Поверка | Датчики давления | Метран-100 | 22235-01 | Диапазон измерений: в полном объеме, погрешность и (или) неопределенность (класс, разряд): от 0.1% до 5% | от 0.1% до 5% | Да | 1483.35
000000019383 | Поверка | Датчики давления | КАРАТ | 25185-03 | Диапазон измерений: в полном объеме, погрешность и (или) неопределенность (класс, разряд): от 0.1% до 5% | от 0.1% до 5% | Да | 1483.35
000000019396 | Поверка | Датчики давления | Метран-150 | 32854-06 | Диапазон измерений: в полном объеме, погрешность и (или) неопределенность (класс, разряд): менее 0.1% | менее 0.1% | Да | 6318
000000019396 | Поверка выезд | Датчики давления | Метран-150 | 32854-06 | Диапазон измерений: в полном объеме, погрешность и (или) неопределенность (класс, разряд): менее 0.1% | менее 0.1% | Да | 6642
000000019408 | Поверка | Датчики давления | DPT | 45081-10 | Диапазон измерений: в полном объеме, погрешность и (или) неопределенность (класс, разряд): от 0.1% до 5% | от 0.1% до 5% | Да | 1483.35
000000019419 | Поверка | Датчики давления | МТ100М | 46325-10 | Диапазон измерений: в полном объеме, погрешность и (или) неопределенность (класс, разряд): от 0.1% до 5% | от 0.1% до 5% | Да | 1483.35
000000019429 | Поверка | Датчики давления | ТЖИУ406-М100-АС | 47462-11 | Диапазон измерений: в полном объеме, погрешность и (или) неопределенность (класс, разряд): от 0.1% до 5% | от 0.1% до 5% | Да | 1483.35
000000019439 | Поверка | Датчики давления | DP | 48893-12 | Диапазон измерений: в полном объеме, погрешность и (или) неопределенность (класс, разряд): от 0.1% до 5% | от 0.1% до 5% | Да | 1483.35
000000019460 | Поверка | Датчики давления | МТ100 | 49083-12 | Диапазон измерений: в полном объеме, погрешность и (или) неопределенность (класс, разряд): от 0.1% до 5% | от 0.1% до 5% | Да | 1483.35
000000019471 | Поверка | Датчики давления | МТ-ЖКХ | 49699-12 | Диапазон измерений: в полном объеме, погрешность и (или) неопределенность (класс, разряд): от 0.1% до 5% | от 0.1% до 5% | Да | 1483.35
000000019482 | Поверка | Датчики давления | ТЖИУ406-М100-Вн | 53675-13 | Диапазон измерений: в полном объеме, погрешность и (или) неопределенность (класс, разряд): от 0.1% до 5% | от 0.1% до 5% | Да | 1483.35
000000019503 | Поверка | Датчики давления | ИДД | 53841-13 | Диапазон измерений: в полном объеме, погрешность и (или) неопределенность (класс, разряд): от 0.1% до 5% | от 0.1% до 5% | Да | 1483.35
000000019514 | Поверка | Датчики давления | АРТ, АРТ-S | 53844-13 | Диапазон измерений: в полном объеме, погрешность и (или) неопределенность (класс, разряд): от 0.1% до 5% | от 0.1% до 5% | Да | 1483.35
000000019525 | Поверка | Датчики давления | ЭнИ-100 | 54414-13 | Диапазон измерений: в полном объеме, погрешность и (или) неопределенность (класс, разряд): от 0.1% до 5% | от 0.1% до 5% | Да | 1483.35
000000019555 | Поверка | Датчики давления | LMP, LMK, 26.607G | 55982-13 | Диапазон измерений: в полном объеме, погрешность и (или) неопределенность (класс, разряд): от 0.1% до 5% | от 0.1% до 5% | Да | 1483.35
000000019565 | Поверка | Датчики давления | DMP, DMD, XMD, DS, DMK, x¦act, DM, Baroli, DPS, XMP, HU, 17.600G, 17.609G, 18.600G, 18.601G, 18.605G, 26.600G, 30.600G | 55983-13 | Диапазон измерений: в полном объеме, погрешность и (или) неопределенность (класс, разряд): от 0.1% до 5% | от 0.1% до 5% | Да | 1483.35
000000019575 | Поверка | Датчики давления | АДТ | 65311-16 | Диапазон измерений: в полном объеме, погрешность и (или) неопределенность (класс, разряд): от 0.1% до 5% | от 0.1% до 5% | Да | 1483.35
000000019584 | Поверка | Датчики давления | ИД-5 | 68099-17 | Диапазон измерений: в полном объеме, погрешность и (или) неопределенность (класс, разряд): от 0.1% до 5% | от 0.1% до 5% | Да | 1483.35
000000030573 | Поверка | Датчики давления | КАРАТ | 25185-03 | Диапазон измерений: (0-16) МПа, погрешность и (или) неопределенность (класс, разряд): от 0,25 до 1% | от 0,25 до 1% | Нет | 1629
000000030573 | Калибровка | Датчики давления | КАРАТ | 25185-03 | Диапазон измерений: (0-16) МПа, погрешность и (или) неопределенность (класс, разряд): от 0,25 до 1% | от 0,25 до 1% | Нет | 1629
000000031667 | Поверка | Датчики давления | ЭЛЕМЕР-100 | 39492-08 | Диапазон измерений: в полном объеме, погрешность и (или) неопределенность (класс, разряд): от 0.1% до 5% | от 0.1% до 5% | Нет | 1629
000000031667 | Калибровка | Датчики давления | ЭЛЕМЕР-100 | 39492-08 | Диапазон измерений: в полном объеме, погрешность и (или) неопределенность (класс, разряд): от 0.1% до 5% | от 0.1% до 5% | Нет | 1629
000000032241 | Поверка | Датчики давления | Метран-55 | 18375-08 | Диапазон измерений: в полном объеме, погрешность и (или) неопределенность (класс, разряд): от 0.1% до 5% | от 0.1% до 5% | Да | 1483.35
000000034302 | Поверка | Датчики давления | МИДА-13П | 17636-17 | Диапазон измерений: в полном объеме, погрешность и (или) неопределенность (класс, разряд): от 0.1% до 5% | от 0.1% до 5% | Нет | 1629
000000034302 | Калибровка | Датчики давления | МИДА-13П | 17636-17 | Диапазон измерений: в полном объеме, погрешность и (или) неопределенность (класс, разряд): от 0.1% до 5% | от 0.1% до 5% | Нет | 1629
000000036512 | Калибровка | Датчики давления | ИД | 26818-15 | Диапазон измерений: в полном объеме, погрешность и (или) неопределенность (класс, разряд): от 0.1% до 5% | от 0.1% до 5% | Нет | 1629
000000036512 | Поверка | Датчики давления | ИД | 26818-15 | Диапазон измерений: в полном объеме, погрешность и (или) неопределенность (класс, разряд): от 0.1% до 5% | от 0.1% до 5% | Нет | 1629
000000037159 | Поверка выезд | Датчики давления | 2051C, 2051L | 39531-08 | Диапазон измерений: в полном объеме, погрешность и (или) неопределенность (класс, разряд): менее 0.1% | менее 0.1% | Нет | 6642
000000037159 | Поверка | Датчики давления | 2051C, 2051L | 39531-08 | Диапазон измерений: в полном объеме, погрешность и (или) неопределенность (класс, разряд): менее 0.1% | менее 0.1% | Нет | 6318
000000038993 | Поверка выезд | Датчики давления | Метран-150 | 32854-13 | Диапазон измерений: в полном объеме, погрешность и (или) неопределенность (класс, разряд): менее 0.1% | менее 0.1% | Нет | 6642
000000038993 | Поверка | Датчики давления | Метран-150 | 32854-13 | Диапазон измерений: в полном объеме, погрешность и (или) неопределенность (класс, разряд): менее 0.1% | менее 0.1% | Нет | 6318
000000039182 | Поверка | Датчики давления | Метран-22, Метран-22-Ex, Метран-22-Вн | 17896-00 | Диапазон измерений: в полном объеме, погрешность и (или) неопределенность (класс, разряд): от 0.1% до 5% | от 0.1% до 5% | Нет | 1629
000000039182 | Калибровка | Датчики давления | Метран-22, Метран-22-Ex, Метран-22-Вн | 17896-00 | Диапазон измерений: в полном объеме, погрешность и (или) неопределенность (класс, разряд): от 0.1% до 5% | от 0.1% до 5% | Нет | 1629
000000039712 | Поверка | Датчики давления | DMP, DMD, XMD, DS, DMK, x¦act, DM, Baroli, DPS, XMP, HU, 17.600G, 17.609G, 18.600G, 18.601G, 18.605G, 26.600G, 30.600G | 55983-13 | Диапазон измерений: в полном объеме, погрешность и (или) неопределенность (класс, разряд): от 0.1% до 5% | от 0.1% до 5% | Нет | 2106
000000039712 | Поверка выезд | Датчики давления | DMP, DMD, XMD, DS, DMK, x¦act, DM, Baroli, DPS, XMP, HU, 17.600G, 17.609G, 18.600G, 18.601G, 18.605G, 26.600G, 30.600G | 55983-13 | Диапазон измерений: в полном объеме, погрешность и (или) неопределенность (класс, разряд): от 0.1% до 5% | от 0.1% до 5% | Нет | 2214
000000039781 | Поверка | Датчики давления | МС2000 | 17974-11 | Диапазон измерений: в полном объеме, погрешность и (или) неопределенность (класс, разряд): от 0.1% до 5% | от 0.1% до 5% | Нет | 2106
000000039781 | Поверка выезд | Датчики давления | МС2000 | 17974-11 | Диапазон измерений: в полном объеме, погрешность и (или) неопределенность (класс, разряд): от 0.1% до 5% | от 0.1% до 5% | Нет | 2214
000000039782 | Поверка | Датчики давления | МС2000 | 17974-11 | Диапазон измерений: в полном объеме, погрешность и (или) неопределенность (класс, разряд): от 0.1% до 5% | от 0.1% до 5% | Да | 1483.35
000000039875 | Поверка | Датчики давления | Метран-100 | 22235-08 | Диапазон измерений: в полном объеме, погрешность и (или) неопределенность (класс, разряд): от 0.1% до 5% | от 0.1% до 5% | Нет | 1483.35
000000039876 | Поверка | Датчики давления | Метран-100 | 22235-08 | Диапазон измерений: в полном объеме, погрешность и (или) неопределенность (класс, разряд): от 0.1% до 5% | от 0.1% до 5% | Нет | 1483.35
000000039881 | Поверка | Датчики давления | Метран-55 | 18375-08 | Диапазон измерений: в полном объеме, погрешность и (или) неопределенность (класс, разряд): от 0.1% до 5% | от 0.1% до 5% | Нет | 1483.35
000000040660 | Поверка | Датчики давления | ИД | 26818-15 | Диапазон измерений: в полном объеме, погрешность и (или) неопределенность (класс, разряд): от 0.1% до 5% | от 0.1% до 5% | Нет | 1629
000000040660 | Калибровка | Датчики давления | ИД | 26818-15 | Диапазон измерений: в полном объеме, погрешность и (или) неопределенность (класс, разряд): от 0.1% до 5% | от 0.1% до 5% | Нет | 1629
000000040661 | Калибровка | Датчики давления | ИД | 26818-15 | Диапазон измерений: в полном объеме, погрешность и (или) неопределенность (класс, разряд): от 0.1% до 5% | от 0.1% до 5% | Нет | 1629
000000040661 | Поверка | Датчики давления | ИД | 26818-15 | Диапазон измерений: в полном объеме, погрешность и (или) неопределенность (класс, разряд): от 0.1% до 5% | от 0.1% до 5% | Нет | 1629
000000040961 | Калибровка | Датчики давления | ДДМ | 47463-11 | Диапазон измерений: в полном объеме, погрешность и (или) неопределенность (класс, разряд): от 0.1% до 5% | от 0.1% до 5% | Нет | 1629
000000040961 | Поверка | Датчики давления | ДДМ | 47463-11 | Диапазон измерений: в полном объеме, погрешность и (или) неопределенность (класс, разряд): от 0.1% до 5% | от 0.1% до 5% | Нет | 1629
000000040963 | Поверка | Датчики давления | ДДМ | 47463-11 | Диапазон измерений: в полном объеме, погрешность и (или) неопределенность (класс, разряд): от 0.1% до 5% | от 0.1% до 5% | Нет | 1483.35
000000040965 | Поверка | Датчики давления | ДДМ | 47463-11 | Диапазон измерений: в полном объеме, погрешность и (или) неопределенность (класс, разряд): от 0.1% до 5% | от 0.1% до 5% | Нет | 1629
000000040965 | Калибровка | Датчики давления | ДДМ | 47463-11 | Диапазон измерений: в полном объеме, погрешность и (или) неопределенность (класс, разряд): от 0.1% до 5% | от 0.1% до 5% | Нет | 1629
000000041020 | Поверка | Датчики давления | Метран-100 | 22235-08 | Диапазон измерений: в полном объеме, погрешность и (или) неопределенность (класс, разряд): от 0.1% до 5% | от 0.1% до 5% | Нет | 2106
000000041020 | Поверка выезд | Датчики давления | Метран-100 | 22235-08 | Диапазон измерений: в полном объеме, погрешность и (или) неопределенность (класс, разряд): от 0.1% до 5% | от 0.1% до 5% | Нет | 2214
000000041261 | Поверка выезд | Датчики давления | Метран-150 | 32854-09 | Диапазон измерений: в полном объеме, погрешность и (или) неопределенность (класс, разряд): от 0.1% до 5% | от 0.1% до 5% | Нет | 2214
000000041261 | Поверка | Датчики давления | Метран-150 | 32854-09 | Диапазон измерений: в полном объеме, погрешность и (или) неопределенность (класс, разряд): от 0.1% до 5% | от 0.1% до 5% | Нет | 2106
000000041354 | Поверка | Датчики давления | Метран-55 | 18375-08 | Диапазон измерений: в полном объеме, погрешность и (или) неопределенность (класс, разряд): от 0.1% до 5% | от 0.1% до 5% | Нет | 2106
000000041354 | Поверка выезд | Датчики давления | Метран-55 | 18375-08 | Диапазон измерений: в полном объеме, погрешность и (или) неопределенность (класс, разряд): от 0.1% до 5% | от 0.1% до 5% | Нет | 2214
000000041733 | Калибровка | Датчики давления | ИД | 26818-09 | Диапазон измерений: в полном объеме, погрешность и (или) неопределенность (класс, разряд): от 0.1% до 5% | от 0.1% до 5% | Нет | 1629
000000041733 | Поверка | Датчики давления | ИД | 26818-09 | Диапазон измерений: в полном объеме, погрешность и (или) неопределенность (класс, разряд): от 0.1% до 5% | от 0.1% до 5% | Нет | 1629
000000042402 | Поверка | Датчики давления | МИДА-13П | 17636-06 | Диапазон измерений: в полном объеме, погрешность и (или) неопределенность (класс, разряд): от 0.1% до 5% | от 0.1% до 5% | Нет | 1629
000000042402 | Калибровка | Датчики давления | МИДА-13П | 17636-06 | Диапазон измерений: в полном объеме, погрешность и (или) неопределенность (класс, разряд): от 0.1% до 5% | от 0.1% до 5% | Нет | 1629
000000042523 | Поверка выезд | Датчики давления | Метран-55 | 18375-03 | Диапазон измерений: в полном объеме, погрешность и (или) неопределенность (класс, разряд): от 0.1% до 5% | от 0.1% до 5% | Нет | 2214
000000042523 | Поверка | Датчики давления | Метран-55 | 18375-03 | Диапазон измерений: в полном объеме, погрешность и (или) неопределенность (класс, разряд): от 0.1% до 5% | от 0.1% до 5% | Нет | 2106
000000042944 | Поверка | Датчики давления | КМ35 | 56680-14 | Диапазон измерений: в полном объеме, погрешность и (или) неопределенность (класс, разряд): от 0.1% до 5% | от 0.1% до 5% | Нет | 1629
000000042944 | Калибровка | Датчики давления | КМ35 | 56680-14 | Диапазон измерений: в полном объеме, погрешность и (или) неопределенность (класс, разряд): от 0.1% до 5% | от 0.1% до 5% | Нет | 1629
000000043157 | Поверка | Датчики давления | МТ 101 | 32239-12 | Диапазон измерений: в полном объеме, погрешность и (или) неопределенность (класс, разряд): от 0.1% до 5% | от 0.1% до 5% | Нет | 1483.35
000000043249 | Поверка | Датчики давления | ИД | 26818-09 | Диапазон измерений: в полном объеме, погрешность и (или) неопределенность (класс, разряд): от 0.1% до 5% | от 0.1% до 5% | Нет | 2106
000000043249 | Поверка выезд | Датчики давления | ИД | 26818-09 | Диапазон измерений: в полном объеме, погрешность и (или) неопределенность (класс, разряд): от 0.1% до 5% | от 0.1% до 5% | Нет | 2214
000000043558 | Поверка | Датчики давления | ГиперФлоу | 64631-16 |  |  | Нет | 6195
000000043613 | Калибровка | Датчики давления | SmartLine ST700 и ST800 | 56421-14 | Диапазон измерений: в полном объеме, погрешность и (или) неопределенность (класс, разряд): от 0.1% до 5% | от 0.1% до 5% | Нет | 1629
000000043613 | Поверка | Датчики давления | SmartLine ST700 и ST800 | 56421-14 | Диапазон измерений: в полном объеме, погрешность и (или) неопределенность (класс, разряд): от 0.1% до 5% | от 0.1% до 5% | Нет | 1629
000000043795 | Поверка выезд | Датчики давления | Метран-75 | 48186-11 | Диапазон измерений: в полном объеме, погрешность и (или) неопределенность (класс, разряд): от 0.1% до 5% | от 0.1% до 5% | Нет | 2214
000000043795 | Поверка | Датчики давления | Метран-75 | 48186-11 | Диапазон измерений: в полном объеме, погрешность и (или) неопределенность (класс, разряд): от 0.1% до 5% | от 0.1% до 5% | Нет | 2106
000000044103 | Поверка выезд | Датчики давления | ТЖИУ.406 | 18510-04 | Диапазон измерений: в полном объеме, погрешность и (или) неопределенность (класс, разряд): от 0.1% до 5% | от 0.1% до 5% | Нет | 2214
000000044103 | Поверка | Датчики давления | ТЖИУ.406 | 18510-04 | Диапазон измерений: в полном объеме, погрешность и (или) неопределенность (класс, разряд): от 0.1% до 5% | от 0.1% до 5% | Нет | 2106
000000044279 | Поверка | Датчики давления | 1151 мод. GP, AP, DP, HP, LT | 13849-04 | Диапазон измерений: в полном объеме, погрешность и (или) неопределенность (класс, разряд): от 0.1% до 5% | от 0.1% до 5% | Нет | 1483.35
000000044987 | Поверка | Датчики давления | Метран-150 | 32854-13 | Диапазон измерений: абсолютное давление, погрешность и (или) неопределенность (класс, разряд): ПГ менее 0.1% | ПГ менее 0.1% | Нет | 7260
000000045996 | Калибровка | Датчики давления | КУРАНТ | 75257-19 | Диапазон измерений: в полном объеме, погрешность и (или) неопределенность (класс, разряд): от 0.1% до 5% | от 0.1% до 5% | Нет | 1629
000000045996 | Поверка | Датчики давления | КУРАНТ | 75257-19 | Диапазон измерений: в полном объеме, погрешность и (или) неопределенность (класс, разряд): от 0.1% до 5% | от 0.1% до 5% | Нет | 1629
000000046851 | Поверка выезд | Датчики давления | ДМ5007 | 14753-11 |  |  | Нет | 2214
000000046851 | Поверка | Датчики давления | ДМ5007 | 14753-11 |  |  | Нет | 2106
000000047314 | Поверка выезд | Датчики давления | DMP, DMD, DS, DMK, XACT, DM, DPS, HMP, HU | 44736-10 |  |  | Нет | 6642
000000047314 | Поверка | Датчики давления | DMP, DMD, DS, DMK, XACT, DM, DPS, HMP, HU | 44736-10 |  |  | Нет | 6318
000000047382 | Поверка | Датчики давления | Метран-150 | 32854-09 | Диапазон измерений: в полном объеме, погрешность и (или) неопределенность (класс, разряд): менее 0,1 % | менее 0,1 % | Нет | 6318
000000047382 | Поверка выезд | Датчики давления | Метран-150 | 32854-09 | Диапазон измерений: в полном объеме, погрешность и (или) неопределенность (класс, разряд): менее 0,1 % | менее 0,1 % | Нет | 6642
000000047452 | Калибровка | Датчики давления | ИВЭ-50-3 | 53140-13 |  |  | Нет | 1629
000000047452 | Поверка | Датчики давления | ИВЭ-50-3 | 53140-13 |  |  | Нет | 1629
000000047638 | Поверка | Датчики давления | Дон 17, Дон 17Ех | 24315-08 |  |  | Нет | 2106
000000047638 | Поверка выезд | Датчики давления | Дон 17, Дон 17Ех | 24315-08 |  |  | Нет | 2214
000000047645 | Поверка | Датчики давления | CROCUS M, CROCUS L | 63673-16 | Диапазон измерений: абсолютное давление, погрешность и (или) неопределенность (класс, разряд): в соответствии с ОТ | в соответствии с ОТ | Нет | 5709
Г00000000465 | Поверка | Датчики давления |  |  |  |  | Нет | 1629
Г00000000465 | Калибровка | Датчики давления |  |  |  |  | Нет | 1629
000000019076 | Поверка | Датчики давления высокотемпературные | ДДВС-РТМ | 52875-13 | Диапазон измерений: в полном объеме, погрешность и (или) неопределенность (класс, разряд): от 0.1% до 5% | от 0.1% до 5% | Да | 1483.35
000000046195 | Поверка | Датчики давления и разрежения измерительные с пневматическим аналоговым выходным сигналом ГСП | МС-П1, МС-П2, МС-П12, МС-П13, МС-П15, МС-П17, МС-П18, МС-П19, ВС-П1, МВС-П2, МВС-П1, МП-П2, МП-П3, МП-П4, МАС-П1, МАС-П2, МАС-П3, МСВ-П1, МСВ-П2, МСВ-П3, МСВ-П4, МСВ-П5, МСВ-П6, НС-П1, НС-П2, НС-П3, ТС-П1, ТС-П2, ТС-П3, ТНС-П1, ТНС-П2, ТНС-П3 | 2397-70 | Диапазон измерений: 0-600 кгс/см2, погрешность и (или) неопределенность (класс, разряд): кл. 0,5 | кл. 0,5 | Нет | 1629
000000046195 | Калибровка | Датчики давления и разрежения измерительные с пневматическим аналоговым выходным сигналом ГСП | МС-П1, МС-П2, МС-П12, МС-П13, МС-П15, МС-П17, МС-П18, МС-П19, ВС-П1, МВС-П2, МВС-П1, МП-П2, МП-П3, МП-П4, МАС-П1, МАС-П2, МАС-П3, МСВ-П1, МСВ-П2, МСВ-П3, МСВ-П4, МСВ-П5, МСВ-П6, НС-П1, НС-П2, НС-П3, ТС-П1, ТС-П2, ТС-П3, ТНС-П1, ТНС-П2, ТНС-П3 | 2397-70 | Диапазон измерений: 0-600 кгс/см2, погрешность и (или) неопределенность (класс, разряд): кл. 0,5 | кл. 0,5 | Нет | 1629
000000019083 | Поверка | Датчики давления коррозионно-стойкие | Метран-49 | 19396-00 | Диапазон измерений: в полном объеме, погрешность и (или) неопределенность (класс, разряд): от 0.1% до 5% | от 0.1% до 5% | Да | 1483.35
000000019084 | Поверка | Датчики давления малогабаритные | КОРУНД | 47336-11 | Диапазон измерений: в полном объеме, погрешность и (или) неопределенность (класс, разряд): от 0.1% до 5% | от 0.1% до 5% | Да | 1483.35
000000031578 | Поверка | Датчики давления Метран-150 |  | 32854-13 | Диапазон измерений: в полном объеме, погрешность и (или) неопределенность (класс, разряд): от 0.1% до 5% | от 0.1% до 5% | Нет | 2106
000000031578 | Поверка выезд | Датчики давления Метран-150 |  | 32854-13 | Диапазон измерений: в полном объеме, погрешность и (или) неопределенность (класс, разряд): от 0.1% до 5% | от 0.1% до 5% | Нет | 2214
000000019085 | Поверка | Датчики давления микропроцессорные | СЕНСОР-М | 55636-13 | Диапазон измерений: в полном объеме, погрешность и (или) неопределенность (класс, разряд): от 0.1% до 5% | от 0.1% до 5% | Да | 1483.35
000000019087 | Поверка | Датчики давления низкопредельные | Метран-45, Метран-45-Ex | 13413-00 | Диапазон измерений: в полном объеме, погрешность и (или) неопределенность (класс, разряд): от 0.1% до 5% | от 0.1% до 5% | Да | 1483.35
000000019088 | Поверка | Датчики давления стационарные | СДД 01 | 40834-09 | Диапазон измерений: в полном объеме, погрешность и (или) неопределенность (класс, разряд): от 0.1% до 5% | от 0.1% до 5% | Да | 1483.35
000000019089 | Поверка | Датчики давления стационарные | СД-1.ИД | 57115-14 | Диапазон измерений: в полном объеме, погрешность и (или) неопределенность (класс, разряд): от 0.1% до 5% | от 0.1% до 5% | Да | 1483.35
000000019090 | Поверка | Датчики давления стационарные | СДД 01 | 40834-14 | Диапазон измерений: в полном объеме, погрешность и (или) неопределенность (класс, разряд): от 0.1% до 5% | от 0.1% до 5% | Да | 1483.35
000000035058 | Поверка | Датчики дифференциального давления | Magnesense серии MS и Magnehelic DM-2000 | 41218-09 | Диапазон измерений: в полном объеме, погрешность и (или) неопределенность (класс, разряд): от 0.1% до 5% | от 0.1% до 5% | Нет | 2106
000000035058 | Поверка выезд | Датчики дифференциального давления | Magnesense серии MS и Magnehelic DM-2000 | 41218-09 | Диапазон измерений: в полном объеме, погрешность и (или) неопределенность (класс, разряд): от 0.1% до 5% | от 0.1% до 5% | Нет | 2214
000000035059 | Поверка | Датчики дифференциального давления | Magnesense серии MS и Magnehelic DM-2000 | 41218-09 | Диапазон измерений: в полном объеме, погрешность и (или) неопределенность (класс, разряд): от 0.1% до 5% | от 0.1% до 5% | Нет | 2106
000000035059 | Поверка выезд | Датчики дифференциального давления | Magnesense серии MS и Magnehelic DM-2000 | 41218-09 | Диапазон измерений: в полном объеме, погрешность и (или) неопределенность (класс, разряд): от 0.1% до 5% | от 0.1% до 5% | Нет | 2214
000000035060 | Поверка | Датчики дифференциального давления | Magnesense серии MS и Magnehelic DM-2000 | 41218-09 | Диапазон измерений: в полном объеме, погрешность и (или) неопределенность (класс, разряд): от 0.1% до 5% | от 0.1% до 5% | Нет | 2106
000000035060 | Поверка выезд | Датчики дифференциального давления | Magnesense серии MS и Magnehelic DM-2000 | 41218-09 | Диапазон измерений: в полном объеме, погрешность и (или) неопределенность (класс, разряд): от 0.1% до 5% | от 0.1% до 5% | Нет | 2214
000000035061 | Поверка | Датчики дифференциального давления | Magnesense серии MS и Magnehelic DM-2000 | 41218-09 | Диапазон измерений: в полном объеме, погрешность и (или) неопределенность (класс, разряд): от 0.1% до 5% | от 0.1% до 5% | Нет | 2106
000000035061 | Поверка выезд | Датчики дифференциального давления | Magnesense серии MS и Magnehelic DM-2000 | 41218-09 | Диапазон измерений: в полном объеме, погрешность и (или) неопределенность (класс, разряд): от 0.1% до 5% | от 0.1% до 5% | Нет | 2214
000000035786 | Поверка | Датчики дифференциального давления | DM-2000, Magnesense, Magnesense II | 71844-18 | Диапазон измерений: в полном объеме, погрешность и (или) неопределенность (класс, разряд): от 0.1% до 5% | от 0.1% до 5% | Нет | 2106
000000035786 | Поверка выезд | Датчики дифференциального давления | DM-2000, Magnesense, Magnesense II | 71844-18 | Диапазон измерений: в полном объеме, погрешность и (или) неопределенность (класс, разряд): от 0.1% до 5% | от 0.1% до 5% | Нет | 2214
000000040065 | Поверка | Датчики загазованности оптические (комплект*) | ДЗО | 57765-14 | Диапазон измерений: Соответсвует описанию типа, погрешность и (или) неопределенность (класс, разряд): - |  | Нет | 2193
000000019098 | Поверка | Датчики избыточного давления | МИДА-ДИ-02П | 13566-93 | Диапазон измерений: в полном объеме, погрешность и (или) неопределенность (класс, разряд): от 0.1% до 5% | от 0.1% до 5% | Да | 1483.35
000000019099 | Поверка | Датчики избыточного давления | Прамер-350 | 26506-04 | Диапазон измерений: в полном объеме, погрешность и (или) неопределенность (класс, разряд): от 0.1% до 5% | от 0.1% до 5% | Да | 1483.35
000000019100 | Поверка | Датчики избыточного давления | МИДА-ДИ-12П и МИДА-ДИ-12П-Ех | 17635-03 | Диапазон измерений: в полном объеме, погрешность и (или) неопределенность (класс, разряд): от 0.1% до 5% | от 0.1% до 5% | Да | 1483.35
000000019101 | Поверка | Датчики избыточного давления | Метран-55-ДИ, Метран-55-Ex-ДИ | 18375-99 | Диапазон измерений: в полном объеме, погрешность и (или) неопределенность (класс, разряд): от 0.1% до 5% | от 0.1% до 5% | Да | 1483.35
000000019102 | Поверка | Датчики избыточного давления | СТАРТ ДИ | 32236-06 | Диапазон измерений: в полном объеме, погрешность и (или) неопределенность (класс, разряд): от 0.1% до 5% | от 0.1% до 5% | Да | 1483.35
000000019103 | Поверка | Датчики избыточного давления | МИДА-ДИ-01П | 14209-94 | Диапазон измерений: в полном объеме, погрешность и (или) неопределенность (класс, разряд): от 0.1% до 5% | от 0.1% до 5% | Да | 1483.35
000000041589 | Поверка | Датчики избыточного, вакуумметрического, абсолютного и дифференциального давления с электрическим выходным сигналом | ДДМ-03-Ех, ДДМ-03-МИ-Ех | 45005-10 | Диапазон измерений: в полном объеме, погрешность и (или) неопределенность (класс, разряд): от 0.1% до 5% | от 0.1% до 5% | Нет | 1629
000000041589 | Калибровка | Датчики избыточного, вакуумметрического, абсолютного и дифференциального давления с электрическим выходным сигналом | ДДМ-03-Ех, ДДМ-03-МИ-Ех | 45005-10 | Диапазон измерений: в полном объеме, погрешность и (или) неопределенность (класс, разряд): от 0.1% до 5% | от 0.1% до 5% | Нет | 1629
000000004458 | Поверка | Датчики комплексные с вычислителем расхода | ГиперФлоу-3Пм | 15646-08 |  |  | Нет | 6195
000000032161 | Поверка | Датчики комплексные с вычислителем расхода | Гиперфлоу-3Пм | 15646-03 |  |  | Нет | 6195
000000032405 | Поверка | Датчики комплексные с вычислителем расхода | ГиперФлоу-ЗП | 15646-01 |  |  | Нет | 6195
000000032909 | Поверка | Датчики комплексные с вычислителем расхода | ГиперФлоу-3Пм | 15646-19 |  |  | Нет | 6195
000000042885 | Поверка | Датчики комплексные с вычислителем расхода | ГиперФлоу-3Пм | 15646-14 |  |  | Нет | 6195
Г00000000565 | Поверка | Датчики комплексныес вычислителем расхода типа ГИПЕРФЛОУ-3ПМ |  |  |  |  | Нет | 6195
000000014422 | Поверка | Датчики лазерные перемещения | LS5 | 41773-09 |  |  | Нет | 1077
Г00000000262 | Поверка | Датчики линейных перемещений |  |  |  |  | Нет | 1077
Г00000001041 | Калибровка | Датчики линейных перемещений (К) |  |  |  |  | Нет | 1077
000000034482 | Поверка | Датчики линейных перемещений лазерные триангуляционные | optoNCDT серии ILD | 75034-19 |  |  | Нет | 1071
000000044406 | Калибровка | Датчики линейных перемещений лазерные триангуляционные | optoNCDT серии ILD | 75034-19 |  |  | Нет | 1071
000000014423 | Поверка | Датчики линейных перемещений тросовые | wireSENSOR серии P115 | 42489-09 |  |  | Нет | 1077
000000024446 | Поверка | Датчики линейных перемещений тросовые | wireSENSOR серии MK, MT, MP, P | 75439-19 |  |  | Нет | 1077
000000024447 | Поверка | Датчики линейных перемещений тросовые | RX | 56084-13 |  |  | Нет | 1077
000000038691 | Поверка | Датчики расхода газа | ДРГ.М | 26256-06 | Диапазон измерений: до 650 м3/ч, погрешность и (или) неопределенность (класс, разряд): в соответствии с описанием типа | в соответствии с описанием типа | Нет | 17133
000000046586 | Поверка | Датчики расхода газа | DYMETIC-1223M | 57997-14 | Диапазон измерений: до 1600 м3/ч, погрешность и (или) неопределенность (класс, разряд): в соответствии с описанием типа | в соответствии с описанием типа | Нет | 24738
000000041812 | Поверка | Датчики расхода газа ультразвуковые корреляционные | DYMETIC-1223 | 37419-08 | Диапазон измерений: до 1600 м3/ч, погрешность и (или) неопределенность (класс, разряд): в соответствии с описанием типа | в соответствии с описанием типа | Нет | 24738
Г00000000681 | Поверка | Датчики расхода газа ультразвуковые типа Dymetic-1223 и др. ДРГМ до 1600 |  |  |  |  | Нет | 24738
000000036789 | Поверка | Датчики сило- и весоизмерительные тензорезисторные | Мерадат К-С | 40872-09 | Диапазон измерений: НПИ от 50 кН до 500 кН (не универсальный), погрешность и (или) неопределенность (класс, разряд): В соответствии с описанием типа | В соответствии с описанием типа | Нет | 7785
000000036790 | Поверка | Датчики сило- и весоизмерительные тензорезисторные | Мерадат К-С | 40872-09 | Диапазон измерений: НПИ от 50 кН до 500 кН (не универсальный), погрешность и (или) неопределенность (класс, разряд): В соответствии с описанием типа | В соответствии с описанием типа | Нет | 7785
000000042611 | Поверка | Датчики сило- и весоизмерительные тензорезисторные | Мерадат К-С | 40872-09 | Диапазон измерений: НПИ от 200 кН до 500 кН (не универсальный), погрешность и (или) неопределенность (класс, разряд): В соответствии с описанием типа | В соответствии с описанием типа | Нет | 7299
000000034643 | Поверка | Датчики силоизмерительные | ИВЭ-50-2 | 35924-07 | Диапазон измерений: НПИ от 10 тс до 50 тс (100кН-500кН), погрешность и (или) неопределенность (класс, разряд): В соответствии с описанием типа | В соответствии с описанием типа | Нет | 3096
000000035086 | Поверка | Датчики силоизмерительные | ИВЭ-50-2 | 35924-07 | Диапазон измерений: НПИ от 10 тс до 50 тс (100кН-500кН), погрешность и (или) неопределенность (класс, разряд): В соответствии с описанием типа | В соответствии с описанием типа | Нет | 3096
000000043034 | Поверка | Датчики силоизмерительные тензорезисторные | U | 41034-09 | Диапазон измерений: Универсальные (растяжение и сжатие) НПИ от 50 кН до 200 кН, погрешность и (или) неопределенность (класс, разряд): В соответствии с описанием типа | В соответствии с описанием типа | Нет | 12000
000000043640 | Поверка | Датчики силоизмерительные тензорезисторные | ТВС2 | 7428-79 | Диапазон измерений: НПИ до 50 кН (не универсальный), погрешность и (или) неопределенность (класс, разряд): В соответствии с описанием типа | В соответствии с описанием типа | Нет | 4950
000000043722 | Поверка | Датчики силоизмерительные тензорезисторные | UU | 37870-08 | Диапазон измерений: НПИ до 50 кН (не универсальный), погрешность и (или) неопределенность (класс, разряд): В соответствии с описанием типа | В соответствии с описанием типа | Нет | 4950
000000046838 | Поверка | Датчики силоизмерительные тензорезисторные | U | 41034-09 | Диапазон измерений: НПИ от 200 до 500 кН, погрешность и (или) неопределенность (класс, разряд): 0,06 - 0,5 % | 0,06 - 0,5 % | Нет | 13350
000000046839 | Поверка | Датчики силоизмерительные тензорезисторные | C | 27609-09 | Диапазон измерений: НПИ от 200 до 500 кН, погрешность и (или) неопределенность (класс, разряд): ПГ 0,06 - 0,5 % | ПГ 0,06 - 0,5 % | Нет | 13350
000000046841 | Поверка | Датчики силоизмерительные тензорезисторные | U | 64341-16 | Диапазон измерений: НПИ до 50 кН, погрешность и (или) неопределенность (класс, разряд): ПГ 0,06 - 0,5 % | ПГ 0,06 - 0,5 % | Нет | 10650
000000047146 | Поверка | Датчики силоизмерительные тензорезисторные | S | 51223-12 | Диапазон измерений: НПИ до 50 кН (не универсальный), погрешность и (или) неопределенность (класс, разряд): В соответствии с описанием типа | В соответствии с описанием типа | Нет | 4950
000000047159 | Поверка | Датчики силоизмерительные тензорезисторные | C | 27609-09 | Диапазон измерений: НПИ до 50 кН (не универсальный), погрешность и (или) неопределенность (класс, разряд): В соответствии с описанием типа | В соответствии с описанием типа | Нет | 4950
000000047160 | Поверка | Датчики силоизмерительные тензорезисторные | C | 27609-09 | Диапазон измерений: Универсальные (растяжение и сжатие) НПИ до 50 кН, погрешность и (или) неопределенность (класс, разряд): В соответствии с описанием типа | В соответствии с описанием типа | Нет | 10650
000000047161 | Поверка | Датчики силоизмерительные тензорезисторные | U | 41034-09 | Диапазон измерений: Универсальные (растяжение и сжатие) НПИ до 50 кН, погрешность и (или) неопределенность (класс, разряд): В соответствии с описанием типа | В соответствии с описанием типа | Нет | 10650
000000047163 | Поверка | Датчики силоизмерительные тензорезисторные | TX25 | 52186-12 | Диапазон измерений: Универсальные (растяжение и сжатие) НПИ до 50 кН, погрешность и (или) неопределенность (класс, разряд): В соответствии с описанием типа | В соответствии с описанием типа | Нет | 10650
000000002893 | Поверка | Датчики силоизмерительные тензорезисторные серии С от 5 до 20 тс | C | 27609-17 |  |  | Нет | 6396
000000043643 | Поверка | Датчики силы | ИВЭ-50-2 | 76189-19 | Диапазон измерений: НПИ от 10 тс до 50 тс (100кН-500кН), погрешность и (или) неопределенность (класс, разряд): В соответствии с описанием типа | В соответствии с описанием типа | Нет | 3096
000000031877 | Поверка | Датчики температуры | Rosemount 644, Rosemount 3144Р | 63889-16 |  |  | Нет | 3153
000000032656 | Поверка | Датчики температуры | КТХА, КТНН, КТХК, КТЖК, КТМК | 57177-14 |  |  | Нет | 4338
000000032656 | Калибровка | Датчики температуры | КТХА, КТНН, КТХК, КТЖК, КТМК | 57177-14 |  |  | Нет | 3945
000000032656 | Поверка выезд | Датчики температуры | КТХА, КТНН, КТХК, КТЖК, КТМК | 57177-14 |  |  | Нет | 4143
000000032656 | Калибровка выезд | Датчики температуры | КТХА, КТНН, КТХК, КТЖК, КТМК | 57177-14 |  |  | Нет | 4143
000000033151 | Поверка | Датчики температуры | "Rosemount 644, Rosemount 3144Р" | 63889-16 |  |  | Нет | 3153
000000037510 | Поверка | Датчики температуры | MONI-PT100-4/20МА | 70091-17 |  |  | Нет | 2541
000000038698 | Поверка | Датчики температуры | КТХА, КТНН, КТХК, КТЖК, КТМК | 57177-14 |  |  | Нет | 1719
000000038698 | Калибровка выезд | Датчики температуры | КТХА, КТНН, КТХК, КТЖК, КТМК | 57177-14 |  |  | Нет | 1671
000000038698 | Поверка выезд | Датчики температуры | КТХА, КТНН, КТХК, КТЖК, КТМК | 57177-14 |  |  | Нет | 1836
000000038698 | Калибровка | Датчики температуры | КТХА, КТНН, КТХК, КТЖК, КТМК | 57177-14 |  |  | Нет | 1563
000000039392 | Калибровка | Датчики температуры | SensyTemp серии TSP | 39759-08 |  |  | Нет | 3945
000000039392 | Поверка выезд | Датчики температуры | SensyTemp серии TSP | 39759-08 |  |  | Нет | 4143
000000039392 | Калибровка выезд | Датчики температуры | SensyTemp серии TSP | 39759-08 |  |  | Нет | 4143
000000039392 | Поверка | Датчики температуры | SensyTemp серии TSP | 39759-08 |  |  | Нет | 4338
000000039877 | Калибровка выезд | Датчики температуры | ТС5008 | 14724-06 |  |  | Нет | 4143
000000039877 | Поверка выезд | Датчики температуры | ТС5008 | 14724-06 |  |  | Нет | 4143
000000039877 | Калибровка | Датчики температуры | ТС5008 | 14724-06 |  |  | Нет | 3945
000000039877 | Поверка | Датчики температуры | ТС5008 | 14724-06 |  |  | Нет | 4338
000000040070 | Поверка | Датчики температуры | Rosemount 248 | 49085-12 |  |  | Нет | 2541
000000040454 | Поверка | Датчики температуры | Rosemount 248 | 49085-12 |  |  | Нет | 4338
000000040454 | Поверка выезд | Датчики температуры | Rosemount 248 | 49085-12 |  |  | Нет | 4143
000000040454 | Калибровка выезд | Датчики температуры | Rosemount 248 | 49085-12 |  |  | Нет | 4143
000000040454 | Калибровка | Датчики температуры | Rosemount 248 | 49085-12 |  |  | Нет | 3945
000000042346 | Калибровка | Датчики температуры | ТР, ТП | 74164-19 |  |  | Нет | 2904
000000042766 | Поверка | Датчики температуры | ТСПТ, ТСМТ | 57175-14 |  |  | Нет | 4338
000000042766 | Поверка выезд | Датчики температуры | ТСПТ, ТСМТ | 57175-14 |  |  | Нет | 4143
000000042766 | Калибровка выезд | Датчики температуры | ТСПТ, ТСМТ | 57175-14 |  |  | Нет | 4143
000000042766 | Калибровка | Датчики температуры | ТСПТ, ТСМТ | 57175-14 |  |  | Нет | 3945
000000043953 | Калибровка выезд | Датчики температуры | ТСМТ, ТСПТ, ТСМТ Ex, ТСПТ Ex | 75208-19 |  |  | Нет | 4143
000000043953 | Поверка выезд | Датчики температуры | ТСМТ, ТСПТ, ТСМТ Ex, ТСПТ Ex | 75208-19 |  |  | Нет | 4143
000000043953 | Калибровка | Датчики температуры | ТСМТ, ТСПТ, ТСМТ Ex, ТСПТ Ex | 75208-19 |  |  | Нет | 3945
000000043953 | Поверка | Датчики температуры | ТСМТ, ТСПТ, ТСМТ Ex, ТСПТ Ex | 75208-19 |  |  | Нет | 4338
000000045592 | Поверка | Датчики температуры | AUTROL мод. ATT2100 | 70157-18 |  |  | Нет | 3153
000000046085 | Поверка | Датчики температуры | T | 82964-21 |  |  | Нет | 3153
000000042096 | Поверка | Датчики температуры и относительной влажности с преобразователями измерительными | ExPro-C (датчики) ExCos-D (преобразователи) | 66098-16 |  |  | Нет | 1744.64
000000002662 | Поверка выезд | Датчики температуры многозонные | VITO | 65803-16 |  |  | Нет | 25779
000000002662 | Поверка | Датчики температуры многозонные | VITO | 65803-16 |  |  | Нет | 24093
Г00000000723 | Поверка выезд | Датчики температуры многозонные |  |  |  |  | Нет | 25779
Г00000000723 | Поверка | Датчики температуры многозонные |  |  |  |  | Нет | 24093
000000037305 | Поверка выезд | Датчики температуры многоточечные | ДТМ2 | 32476-12 |  |  | Нет | 25779
000000037305 | Поверка | Датчики температуры многоточечные | ДТМ2 | 32476-12 |  |  | Нет | 24093
Г00000000696 | Поверка выезд | Датчики температуры со встроенным токовым преобразователем (в диапазоне измерений от минус 80 до 1100°C) |  |  |  |  | Нет | 4143
Г00000000696 | Калибровка | Датчики температуры со встроенным токовым преобразователем (в диапазоне измерений от минус 80 до 1100°C) |  |  |  |  | Нет | 3945
Г00000000696 | Поверка | Датчики температуры со встроенным токовым преобразователем (в диапазоне измерений от минус 80 до 1100°C) |  |  |  |  | Нет | 4338
Г00000000696 | Калибровка выезд | Датчики температуры со встроенным токовым преобразователем (в диапазоне измерений от минус 80 до 1100°C) |  |  |  |  | Нет | 4143
Г00000000695 | Поверка | Датчики температуры со встроенным токовым преобразователем (в диапазоне измерений от минус 80 до 180°C) |  |  |  |  | Нет | 3153
000000036883 | Калибровка | Датчики тока | SM | 83551-21 |  |  | Нет | 4122
000000036883 | Поверка выезд | Датчики тока | SM | 83551-21 |  |  | Нет | 4122
000000036883 | Поверка | Датчики тока | SM | 83551-21 |  |  | Нет | 4122
000000036883 | Калибровка выезд | Датчики тока | SM | 83551-21 |  |  | Нет | 4122
000000037701 | Поверка выезд | Датчики тока | L | 57086-14 |  |  | Нет | 1929
000000037701 | Калибровка выезд | Датчики тока | L | 57086-14 |  |  | Нет | 1929
000000037250 | Поверка | Датчики-газоанализаторы | ДАХ-М | 44423-10 |  |  | Нет | 2193
000000006806 | Поверка | Датчики-газоанализаторы (комплект*) | ДАХ-М | 44423-10 | Диапазон измерений: Соответсвует описанию типа, погрешность и (или) неопределенность (класс, разряд): - |  | Нет | 2193
000000033701 | Поверка | Датчики-газоанализаторы (комплект*) | ДАХ-М | 44423-15 | Диапазон измерений: Соответсвует описанию типа, погрешность и (или) неопределенность (класс, разряд): - |  | Нет | 3003
000000037824 | Поверка | Датчики-газоанализаторы (комплект*) | ДАХ-М | 33749-07 | Диапазон измерений: Соответсвует описанию типа, погрешность и (или) неопределенность (класс, разряд): - |  | Нет | 2193
000000038902 | Поверка | Датчики-газоанализаторы (комплект*) | ДАХ-М | 75899-19 | Диапазон измерений: Соответсвует описанию типа, погрешность и (или) неопределенность (класс, разряд): - |  | Нет | 1920
000000047128 | Поверка | Датчики-газоанализаторы (комплект*) | ДАК | 60749-15 | Диапазон измерений: Соответствует описанию типа, погрешность и (или) неопределенность (класс, разряд): - | - | Нет | 2193
000000034787 | Поверка | Датчики-газоанализаторы стационарные | ДГС ЭРИС-210, ДГС ЭРИС-230 | 61055-15 |  |  | Нет | 2193
000000044287 | Поверка | Датчики-газоанализаторы стационарные (комплект*) | ДГС ЭРИС-210, ДГС ЭРИС-230 | 61055-15 | Диапазон измерений: Соответсвует описанию типа, погрешность и (или) неопределенность (класс, разряд): - |  | Нет | 2193
000000044690 | Поверка выезд | Датчики-газоанализаторы электрохимические | ДАХ | 24049-02 |  |  | Нет | 2192.02
000000044690 | Поверка | Датчики-газоанализаторы электрохимические | ДАХ | 24049-02 |  |  | Нет | 2192.02
000000037681 | Поверка | Датчики-сигнализаторы (комплект*) | ДАТ-М | 32941-15 | Диапазон измерений: Соответсвует описанию типа, погрешность и (или) неопределенность (класс, разряд): - |  | Нет | 2193
000000045823 | Поверка | Датчики-сигнализаторы (комплект*) | ДАТ-М | 32941-10 | Диапазон измерений: по поверочном компоненту, % НКПР (нижнего концентрационного предела распространения пламени) 0…50., погрешность и (или) неопределенность (класс, разряд): , % НКПР ±1,0 | , % НКПР ±1,0 | Нет | 2193
000000033974 | Поверка выезд | Двунаправленные трубопоршневые поверочные установки для жидкостей фирмы "Daniel" Ду от 8" до42" | Нет данных | 20054-00 |  |  | Нет | 30771
000000003619 | Поверка | Делители напряжения | ДН-50, ДН-100, ДН-200, ДН-20э, ДН-50э, ДН-100э, ДН-200э, ДН-300э, ДН-400э | 54883-13 |  |  | Нет | 31212
000000005910 | Поверка | Делители напряжения постоянного тока | Р3027 | 9625-84 |  |  | Нет | 1710
000000000178 | Поверка выезд | Денсиметры | DA | 21427-01 |  |  | Нет | 3384
000000004769 | Поверка | Денсиметры | DMA 4500, DMA 5000, DMA 35N, DMA 38, DMA 4000, DMA-512P | 15110-04 | Диапазон измерений: Соответсвует описанию типа, погрешность и (или) неопределенность (класс, разряд): - |  | Нет | 6222
000000033479 | Поверка выезд | Денсиметры | DMA 4500 | 15110-04 | Диапазон измерений: от 650 до 1999 кг/м3, погрешность и (или) неопределенность (класс, разряд): - | - | Нет | 9429
000000033479 | Поверка | Денсиметры | DMA 4500 | 15110-04 | Диапазон измерений: от 650 до 1999 кг/м3, погрешность и (или) неопределенность (класс, разряд): - | - | Нет | 9429
000000039929 | Поверка | Денсиметры | Нет данных | 966-54 |  |  | Нет | 3966
000000038420 | Поверка | Денсиметры с пределами шкалы 0,70…1,00 г/см3 | Нет данных | 14-40 | Диапазон измерений: Соответсвует описанию типа, погрешность и (или) неопределенность (класс, разряд): - | - | Нет | 1035
000000038008 | Поверка | Денсиметры с пределами шкалы 1,00…1,84 г/см3 | Нет данных | 12-40 | Диапазон измерений: Соответсвует описанию типа, погрешность и (или) неопределенность (класс, разряд): - |  | Нет | 1035
000000043840 | Калибровка | Денситометр DENSILAMETER II |  |  | Диапазон измерений: Соответсвует описанию типа, погрешность и (или) неопределенность (класс, разряд): - |  | Нет | 4680
000000007714 | Поверка | Денситометры | ДНС-2 | 18763-04 | Диапазон измерений: Диапазон измерений диффузной оптической плотности 0,00…4,00 Б., погрешность и (или) неопределенность (класс, разряд): - | - | Нет | 3966
000000008899 | Поверка | Денситометры | DMA 35n, DMA 3000 Dip-in, DMA 38 | 15110-99 | Диапазон измерений: плотности в зависимости от модели: 0…3 г/см3, погрешность и (или) неопределенность (класс, разряд): ± 0,001 г/см3. | ± 0,001 г/см3. | Нет | 6222
000000042919 | Поверка | Денситометры | DМA 35, DМA 38, DМA 48, DМA 58, DМA 401YH, DМA 512P, DМA 602, DМA 3000 DIP-IN | 15110-96 | Диапазон измерений: Соответсвует описанию типа, погрешность и (или) неопределенность (класс, разряд): - | - | Нет | 6222
000000044030 | Поверка | Денситометры | ДП-1М | 11531-88 |  |  | Нет | 3966
000000044031 | Поверка | Денситометры | ДП-1М | 11531-88 |  |  | Нет | 3966
Г00000000120 | Поверка | Денситометры цифровые |  |  |  |  | Нет | 3966
000000033796 | Поверка | Денситометры цифровые без расчета неопределенности |  |  | Диапазон измерений: Соответсвует описанию типа, погрешность и (или) неопределенность (класс, разряд): - |  | Нет | 3966
000000007713 | Поверка | Денситометры цифровые портативные | ДП 5004 | 42962-09 | Диапазон измерений: Диапазон измерения визуальной диффузной оптической плотности 0…4,0 Б., погрешность и (или) неопределенность (класс, разряд): Погрешность ±0,04 Б | Погрешность ±0,04 Б | Нет | 3966
000000034729 | Поверка | Денситометры цифровые портативные | ДП 5004 | 72394-18 | Диапазон измерений: Диапазон измерения визуальной диффузной оптической плотности, Б 0…4., погрешность и (или) неопределенность (класс, разряд): Пределы допускаемой абсолютной погрешности измерения визуальной диффузной оптической плотности, Б, не более ±(0,03+0,02Di), где Di – измеренное значение оптической плотности, Б | Пределы допускаемой абсолютной погрешности измерения визуальной диффузной оптической плотности, Б, не более ±(0,03+0,02Di), где Di – измеренное значение оптической плотности, Б | Нет | 3966
000000007716 | Поверка | Денситометры цифровые с ручным зондом | ДД 5005-220 | 29466-05 | Диапазон измерений: Соответсвует описанию типа, погрешность и (или) неопределенность (класс, разряд): - |  | Нет | 3966
000000041203 | Поверка | Денситометры-яркомеры цифровые портативные | XRS-4400 | 77805-20 | Диапазон измерений: Соответсвует описанию типа, погрешность и (или) неопределенность (класс, разряд): - |  | Нет | 3966
000000000085 | Калибровка | Детектор-индикатор радиоактивности (калибровка) | QUARTEX RD (Квартекс РД) |  |  |  | Нет | 5589
000000041574 | Поверка | Детекторы газов (комплект*) | GasAlert (GasAlertClip Extreme, GasAlert 100, GasAlert Extreme, GasAlertClip 3 Extreme, GasAlertMicro 5, GasAlertMicro 5 PID, GasAlertMicro, GasAlertMicroClip) | 36254-07 | Диапазон измерений: Соответсвует описанию типа, погрешность и (или) неопределенность (класс, разряд): - | - | Нет | 2193
000000042407 | Поверка | Детекторы газов (комплект*) | BD-01, BD-02 и BD-04 | 53264-13 | Диапазон измерений: Соответсвует описанию типа, погрешность и (или) неопределенность (класс, разряд): - |  | Нет | 1920
000000039046 | Поверка | Детекторы отопительных газов(комплект*) | BD-01, BD-02 | 31301-06 |  |  | Нет | 1920
000000037959 | Калибровка | Дефектоскоп вихретоковый ВД-12НФМ | ВД-12НФМ |  |  |  | Нет | 7098
000000037082 | Калибровка | Дефектоскоп вихретоковый ВД-12НФП |  |  |  |  | Нет | 7098
000000037457 | Поверка | Дефектоскоп ультразвуковой | УСД-60 | 34808-15 |  |  | Нет | 8736
000000037957 | Калибровка | Дефектоскоп ультразвуковой | УДС1-22 |  |  |  | Нет | 8736
000000037793 | Поверка | Дефектоскоп ультразвуковой портативный низкочастотный микропроцессорный | УД2Н-П | 17990-04 |  |  | Нет | 8736
000000014491 | Поверка | Дефектоскоп ультразвуковой(комплект*) | Пеленг УД3-103 | 22976-02 |  |  | Нет | 8736
000000039869 | Поверка | Дефектоскоп ультразвуковой(комплект*) | A1212 Master | 28833-15 |  |  | Нет | 8736
000000014534 | Поверка | Дефектоскопы | ПМД-70 | 4179-74 |  |  | Нет | 5436
000000018437 | Поверка | Дефектоскопы | PELENG (ПЕЛЕНГ) УД3-103ВД | 36621-07 |  |  | Да | 7946.38
000000018438 | Поверка | Дефектоскопы | PELENG (ПЕЛЕНГ) УД2-102ВД | 36622-12 |  |  | Да | 7946.38
000000018440 | Поверка | Дефектоскопы | PELENG 307 УД3-307ВД | 46575-11 |  |  | Да | 7946.38
000000018442 | Поверка | Дефектоскопы | PELENG (ПЕЛЕНГ) УД2-102ВД | 36622-07 |  |  | Да | 7946.38
000000018443 | Поверка | Дефектоскопы | PELENG (ПЕЛЕНГ) УД3-103ВД | 36621-12 |  |  | Да | 7946.38
Г00000000260 | Поверка | Дефектоскопы акустические |  |  |  |  | Нет | 8748
Г00000001183 | Калибровка | Дефектоскопы акустические (К) |  |  |  |  | Нет | 8748
000000014426 | Поверка | Дефектоскопы вихретоковые | PELENG ВД-100 | 39541-08 |  |  | Нет | 7098
000000014427 | Поверка | Дефектоскопы вихретоковые | PELENG ВД-100 | 39541-13 |  |  | Нет | 7098
000000014439 | Поверка | Дефектоскопы вихретоковые | ВД-213 | 22618-02 |  |  | Нет | 7098
000000014440 | Поверка | Дефектоскопы вихретоковые | ВД-30НК-IVЕ | 25867-03 |  |  | Нет | 7098
000000014442 | Поверка | Дефектоскопы вихретоковые | ВД-70 | 29702-10 |  |  | Нет | 7098
000000014443 | Поверка | Дефектоскопы вихретоковые | ВД-70 | 29702-05 |  |  | Нет | 7098
000000014445 | Поверка | Дефектоскопы вихретоковые | ВЕКТОР | 33845-12 |  |  | Нет | 7098
000000014446 | Поверка | Дефектоскопы вихретоковые | ВЕКТОР | 33845-07 |  |  | Нет | 7098
000000014447 | Поверка | Дефектоскопы вихретоковые | ВИТ-4 | 29043-05 |  |  | Нет | 7098
000000014448 | Поверка | Дефектоскопы вихретоковые | ВИТ-4 | 29043-16 |  |  | Нет | 7098
000000014453 | Поверка | Дефектоскопы вихретоковые | Константа ВД1 | 44493-10 |  |  | Нет | 7098
000000014454 | Поверка | Дефектоскопы вихретоковые | ЭМИТ | 40298-08 |  |  | Нет | 7098
Г00000000259 | Поверка | Дефектоскопы вихретоковые |  |  |  |  | Нет | 7098
Г00000001042 | Калибровка | Дефектоскопы вихретоковые (К) |  |  |  |  | Нет | 7098
000000014428 | Поверка | Дефектоскопы вихретоковые портативные | ВД 3-71 НК-IVУ | 32726-06 |  |  | Нет | 7098
000000014430 | Поверка | Дефектоскопы вихретоковые портативные | ВД 3-71 НК-IVУ | 36960-08 |  |  | Нет | 7098
000000014441 | Поверка | Дефектоскопы вихретоковые портативные | ВД-34 КСК | 35986-07 |  |  | Нет | 7098
000000013283 | Поверка | Дефектоскопы магнитно-вихретоковые | ВИД-345 | 38465-08 |  |  | Нет | 7098
000000013340 | Поверка | Дефектоскопы магнитно-вихретоковые | ВИД-345 | 74080-19 |  |  | Нет | 7098
000000038460 | Калибровка | Дефектоскопы магнитные |  |  |  |  | Нет | 5436
Г00000000901 | Поверка | Дефектоскопы магнитные |  |  |  |  | Нет | 5436
Г00000001043 | Калибровка | Дефектоскопы магнитные (К) |  |  |  |  | Нет | 5436
000000018445 | Поверка | Дефектоскопы ультразвуковые | DIO1000 | 66706-17 |  |  | Да | 15892.74
000000018446 | Поверка | Дефектоскопы ультразвуковые | УД 3-71 | 33810-07 |  |  | Да | 7946.38
000000018448 | Поверка | Дефектоскопы ультразвуковые | УД4-Т ТОМОГРАФИК | 32223-06 |  |  | Да | 7946.38
000000018449 | Поверка | Дефектоскопы ультразвуковые | ЭХО-Т | 19021-99 |  |  | Да | 7946.38
000000018451 | Поверка | Дефектоскопы ультразвуковые | DIO-562 | 19693-00 |  |  | Да | 7946.38
000000018452 | Поверка | Дефектоскопы ультразвуковые | DIO-562 | 19693-08 |  |  | Да | 7946.38
000000018453 | Поверка | Дефектоскопы ультразвуковые | Пеленг УД3-103 | 22976-02 |  |  | Да | 7946.38
000000018454 | Поверка | Дефектоскопы ультразвуковые | Пеленг УД3-103 | 22976-04 |  |  | Да | 7946.38
000000018455 | Поверка | Дефектоскопы ультразвуковые | PELENG (ПЕЛЕНГ) УД3-103 | 22976-05 |  |  | Да | 7946.38
000000018456 | Поверка | Дефектоскопы ультразвуковые | PELENG (ПЕЛЕНГ) УД3-103 | 22976-07 |  |  | Да | 7946.38
000000018457 | Поверка | Дефектоскопы ультразвуковые | УД2В-П | 17498-08 |  |  | Да | 7946.38
000000018458 | Поверка | Дефектоскопы ультразвуковые | Пеленг УД2-102 | 18007-01 |  |  | Да | 7946.38
000000018459 | Поверка | Дефектоскопы ультразвуковые | USD 30 | 39296-08 |  |  | Да | 7946.38
000000018460 | Поверка | Дефектоскопы ультразвуковые | A1212 MASTER и A1214 EXPERT | 44426-10 |  |  | Да | 7946.38
000000018461 | Поверка | Дефектоскопы ультразвуковые | EPOCH LTC | 45011-10 |  |  | Да | 7946.38
000000018462 | Поверка | Дефектоскопы ультразвуковые | OmniScan MX2 | 48833-12 |  |  | Да | 15892.74
000000018463 | Поверка | Дефектоскопы ультразвуковые | OmniScan SX | 55893-13 |  |  | Да | 15892.74
000000018464 | Поверка | Дефектоскопы ультразвуковые | ЭХО-ПУЛЬС УД2-105Т | 46863-11 |  |  | Да | 7946.38
000000018465 | Поверка | Дефектоскопы ультразвуковые | А1211 Mini | 55894-13 |  |  | Да | 7946.38
000000018468 | Поверка | Дефектоскопы ультразвуковые | OmniScan MX | 48502-11 |  |  | Да | 15892.74
000000018469 | Поверка | Дефектоскопы ультразвуковые | УДЗ-71 | 25815-03 |  |  | Да | 7946.38
000000018471 | Поверка | Дефектоскопы ультразвуковые | А1212 | 18353-99 |  |  | Да | 7946.38
000000018474 | Поверка | Дефектоскопы ультразвуковые | УД2-12 | 18373-99 |  |  | Да | 7946.38
000000018478 | Поверка | Дефектоскопы ультразвуковые | EPOCH XT | 35582-07 |  |  | Да | 7946.38
000000018481 | Поверка | Дефектоскопы ультразвуковые | EPOCH XT | 35582-12 |  |  | Да | 7946.38
000000018482 | Поверка | Дефектоскопы ультразвуковые | УД-73 КСК | 35985-07 |  |  | Да | 7946.38
000000018484 | Поверка | Дефектоскопы ультразвуковые | УД4-76 | 36959-08 |  |  | Да | 7946.38
000000018487 | Поверка | Дефектоскопы ультразвуковые | УД2В-П, УСД-46, УСД-50 | 52657-13 |  |  | Да | 7946.38
000000018491 | Поверка | Дефектоскопы ультразвуковые | УД9812 | 29936-05 |  |  | Да | 7946.38
000000018493 | Поверка | Дефектоскопы ультразвуковые | УД2-140 | 25453-03 |  |  | Да | 7946.38
000000018494 | Поверка | Дефектоскопы ультразвуковые | DIO-1000 | 46948-11 |  |  | Да | 15892.74
000000018500 | Поверка | Дефектоскопы ультразвуковые | УСД-60 | 34808-10 |  |  | Да | 7946.38
000000018502 | Поверка | Дефектоскопы ультразвуковые | УСД-60 | 34808-15 |  |  | Да | 7946.38
000000018503 | Поверка | Дефектоскопы ультразвуковые | УСД-50 | 34900-07 |  |  | Да | 7946.38
000000018504 | Поверка | Дефектоскопы ультразвуковые | УД2-70 | 18986-09 |  |  | Да | 7946.38
000000018505 | Поверка | Дефектоскопы ультразвуковые | USM Go, USM Go+ | 62408-15 |  |  | Да | 7946.38
000000018506 | Поверка | Дефектоскопы ультразвуковые | УД2-140 | 25453-08 |  |  | Да | 7946.38
000000018507 | Поверка | Дефектоскопы ультразвуковые | А1212 Мастер, А1214 Эксперт | 28833-05 |  |  | Да | 7946.38
000000018508 | Поверка | Дефектоскопы ультразвуковые | УДС2-52 ЗОНД-2 | 24274-08 |  |  | Да | 7946.38
000000018509 | Поверка | Дефектоскопы ультразвуковые | УД9812 | 46539-11 |  |  | Да | 7946.38
000000018510 | Поверка | Дефектоскопы ультразвуковые | УСД-60 | 34808-07 |  |  | Да | 7946.38
000000018511 | Поверка | Дефектоскопы ультразвуковые | УД4-76 | 32724-06 |  |  | Да | 7946.38
000000018514 | Поверка | Дефектоскопы ультразвуковые | УД2-70 | 18986-99 |  |  | Да | 7946.38
000000018515 | Поверка | Дефектоскопы ультразвуковые | PELENG (ПЕЛЕНГ) УД2-102 | 18007-05 |  |  | Да | 7946.38
000000018531 | Поверка | Дефектоскопы ультразвуковые | PELENG (ПЕЛЕНГ) УД2-102 | 18007-06 |  |  | Да | 7946.38
000000018533 | Поверка | Дефектоскопы ультразвуковые | Пеленг УД2-102 | 18007-98 |  |  | Да | 7946.38
000000018535 | Поверка | Дефектоскопы ультразвуковые | A1212 Master, A1214 Expert | 28833-15 |  |  | Да | 7946.38
000000018536 | Поверка | Дефектоскопы ультразвуковые | PELENG (ПЕЛЕНГ) УД3-204 | 29010-05 |  |  | Да | 7946.38
000000018539 | Поверка | Дефектоскопы ультразвуковые | EPOCH 4, EPOCH 4B, EPOCH 4Plus, EPOCH LT | 29755-05 |  |  | Да | 7946.38
000000034006 | Поверка | Дефектоскопы ультразвуковые | USK 7S, USK 7D | 15216-96 |  |  | Нет | 8736
000000038800 | Поверка | Дефектоскопы ультразвуковые | УСД-60 | 72956-18 |  |  | Нет | 8736
000000039277 | Поверка | Дефектоскопы ультразвуковые | Velograph II | 68124-17 |  |  | Нет | 8736
000000039350 | Поверка | Дефектоскопы ультразвуковые | USN 52R, USN 52R AVG | 20076-00 |  |  | Нет | 8736
000000042718 | Поверка | Дефектоскопы ультразвуковые | УД2В-П | 17498-03 |  |  | Нет | 8736
000000044733 | Поверка | Дефектоскопы ультразвуковые | УД2-70 | 18986-99 |  |  | Нет | 8736
000000044741 | Поверка | Дефектоскопы ультразвуковые | УДС2-РДМ-2 | 18766-99 |  |  | Нет | 8736
000000046387 | Поверка | Дефектоскопы ультразвуковые | USM Go Base, USM Go AWS, USM Go DAC/AWS, USM Go Advanced | 45866-10 |  |  | Нет | 8736
000000047113 | Поверка | Дефектоскопы ультразвуковые | SITESCAN D10/D20, Dryscan 410 | 42988-09 |  |  | Нет | 8736
000000024468 | Поверка | Дефектоскопы ультразвуковые (в комплекте с преобразователями на фазированной решетке)(комплект*) | Phasor XS | 36320-07 |  |  | Нет | 17484
Г00000000257 | Поверка | Дефектоскопы ультразвуковые (с 1 ПЭП) |  |  |  |  | Нет | 8736
Г00000001044 | Калибровка | Дефектоскопы ультразвуковые (с 1 ПЭП) (К) |  |  |  |  | Нет | 8736
000000018544 | Поверка | Дефектоскопы ультразвуковые малогабаритные | USM 22B, USM 22L, USM 25, USM 25DAC, USM 25S | 21034-01 |  |  | Да | 7946.38
000000018545 | Поверка | Дефектоскопы ультразвуковые малогабаритные | USM 25, USM 25 DAC, USM 25 S | 21034-07 |  |  | Да | 7946.38
000000014508 | Поверка | Дефектоскопы ультразвуковые малогабаритные(комплект*) | USM 22B, USM 22L, USM 25, USM 25DAC, USM 25S | 21034-01 |  |  | Нет | 8736
000000014509 | Поверка | Дефектоскопы ультразвуковые малогабаритные(комплект*) | USM 25, USM 25 DAC, USM 25 S | 21034-07 |  |  | Нет | 8736
000000018547 | Поверка | Дефектоскопы ультразвуковые на фазированной решетке | ISONIC 2009, ISONIC 2010 | 45378-10 |  |  | Да | 15892.74
000000018549 | Поверка | Дефектоскопы ультразвуковые на фазированной решетке | ISONIC 2009, ISONIC 2010 | 64646-16 |  |  | Да | 15892.74
Г00000000258 | Поверка | Дефектоскопы ультразвуковые на фазированной решетке (с 1 ПЭП) |  |  |  |  | Нет | 17484
Г00000001045 | Калибровка | Дефектоскопы ультразвуковые на фазированной решетке (с 1 ПЭП) (К) |  |  |  |  | Нет | 17484
000000014466 | Поверка | Дефектоскопы ультразвуковые на фазированной решетке(комплект*) | ISONIC 2009, ISONIC 2010 | 45378-10 |  |  | Нет | 17484
000000014467 | Поверка | Дефектоскопы ультразвуковые на фазированной решетке(комплект*) | ISONIC 2009, ISONIC 2010 | 64646-16 |  |  | Нет | 17484
000000018550 | Поверка | Дефектоскопы ультразвуковые портативные | USM 36 | 61749-15 |  |  | Да | 7946.38
000000018551 | Поверка | Дефектоскопы ультразвуковые портативные | USM 35 X, USM 35 X DAC, USM 35X S | 31425-06 |  |  | Да | 7946.38
000000018552 | Поверка | Дефектоскопы ультразвуковые портативные | USM35 X, USM35 X DAC, USM35 X S | 31425-12 |  |  | Да | 7946.38
000000018553 | Поверка | Дефектоскопы ультразвуковые портативные | Phasor XS | 55240-13 |  |  | Да | 15892.74
000000034434 | Поверка | Дефектоскопы ультразвуковые портативные | USM 36S | 61749-15 |  |  | Нет | 8736
000000018554 | Поверка | Дефектоскопы ультразвуковые портативные низкочастотные микропроцессорные | УД2Н-П | 17990-04 |  |  | Да | 7946.38
000000018556 | Поверка | Дефектоскопы ультразвуковые портативные низкочастотные микропроцессорные | УД2Н-П | 17990-98 |  |  | Да | 7946.38
000000014519 | Поверка | Дефектоскопы ультразвуковые портативные низкочастотные микропроцессорные(комплект*) | УД2Н-П | 17990-98 |  |  | Нет | 8736
000000014480 | Поверка | Дефектоскопы ультразвуковые портативные(комплект*) | Phasor XS | 55240-13 |  |  | Нет | 17484
000000014482 | Поверка | Дефектоскопы ультразвуковые портативные(комплект*) | USM 35 X, USM 35 X DAC, USM 35X S | 31425-06 |  |  | Нет | 8736
000000014483 | Поверка | Дефектоскопы ультразвуковые портативные(комплект*) | USM35 X, USM35 X DAC, USM35 X S | 31425-12 |  |  | Нет | 8736
000000001424 | Поверка | Дефектоскопы ультразвуковые(комплект*) | USN 60 | 35723-07 |  |  | Нет | 8736
000000001524 | Поверка | Дефектоскопы ультразвуковые(комплект*) | USN 50, USN 52, USD 15 | 15217-96 |  |  | Нет | 8736
000000001647 | Поверка | Дефектоскопы ультразвуковые(комплект*) | А1550 IntroVisor | 42433-09 |  |  | Нет | 17484
000000014455 | Поверка | Дефектоскопы ультразвуковые(комплект*) | A1212 MASTER и A1214 EXPERT | 44426-10 |  |  | Нет | 8736
000000014456 | Поверка | Дефектоскопы ультразвуковые(комплект*) | PELENG (ПЕЛЕНГ) УД3-204 | 29010-05 |  |  | Нет | 8736
000000014457 | Поверка | Дефектоскопы ультразвуковые(комплект*) | DIO-1000 | 46948-11 |  |  | Нет | 17484
000000014458 | Поверка | Дефектоскопы ультразвуковые(комплект*) | DIO-562 | 19693-00 |  |  | Нет | 8736
000000014459 | Поверка | Дефектоскопы ультразвуковые(комплект*) | DIO-562 | 19693-08 |  |  | Нет | 8736
000000014460 | Поверка | Дефектоскопы ультразвуковые(комплект*) | EPOCH (Epoch II, Epoch IIB, Epoch III) | 14771-95 |  |  | Нет | 8736
000000014461 | Поверка | Дефектоскопы ультразвуковые(комплект*) | EPOCH 4, EPOCH 4B, EPOCH 4Plus, EPOCH LT | 29755-05 |  |  | Нет | 8736
000000014462 | Поверка | Дефектоскопы ультразвуковые(комплект*) | EPOCH LTC | 45011-10 |  |  | Нет | 8736
000000014463 | Поверка | Дефектоскопы ультразвуковые(комплект*) | EPOCH XT | 35582-07 |  |  | Нет | 8736
000000014464 | Поверка | Дефектоскопы ультразвуковые(комплект*) | EPOCH XT | 35582-12 |  |  | Нет | 8736
000000014468 | Поверка | Дефектоскопы ультразвуковые(комплект*) | OmniScan MX | 48502-11 |  |  | Нет | 17484
000000014469 | Поверка | Дефектоскопы ультразвуковые(комплект*) | OmniScan MX2 | 48833-12 |  |  | Нет | 17484
000000014470 | Поверка | Дефектоскопы ультразвуковые(комплект*) | OmniScan SX | 55893-13 |  |  | Нет | 17484
000000014471 | Поверка | Дефектоскопы ультразвуковые(комплект*) | Пеленг УД2-102 | 18007-01 |  |  | Нет | 8736
000000014472 | Поверка | Дефектоскопы ультразвуковые(комплект*) | PELENG (ПЕЛЕНГ) УД2-102 | 18007-05 |  |  | Нет | 8736
000000014473 | Поверка | Дефектоскопы ультразвуковые(комплект*) | PELENG (ПЕЛЕНГ) УД2-102 | 18007-06 |  |  | Нет | 8736
000000014481 | Поверка | Дефектоскопы ультразвуковые(комплект*) | USD 30 | 39296-08 |  |  | Нет | 8736
000000014484 | Поверка | Дефектоскопы ультразвуковые(комплект*) | USM Go, USM Go+ | 62408-15 |  |  | Нет | 8736
000000014486 | Поверка | Дефектоскопы ультразвуковые(комплект*) | А1211 Mini | 55894-13 |  |  | Нет | 8736
000000014487 | Поверка | Дефектоскопы ультразвуковые(комплект*) | А1212 | 18353-99 |  |  | Нет | 8736
000000014488 | Поверка | Дефектоскопы ультразвуковые(комплект*) | А1212 Мастер, А1214 Эксперт | 28833-05 |  |  | Нет | 8736
000000014489 | Поверка | Дефектоскопы ультразвуковые(комплект*) | A1212 Master, A1214 Expert | 28833-15 |  |  | Нет | 8736
000000014492 | Поверка | Дефектоскопы ультразвуковые(комплект*) | Пеленг УД3-103 | 22976-04 |  |  | Нет | 8736
000000014493 | Поверка | Дефектоскопы ультразвуковые(комплект*) | PELENG (ПЕЛЕНГ) УД3-103 | 22976-05 |  |  | Нет | 8736
000000014494 | Поверка | Дефектоскопы ультразвуковые(комплект*) | PELENG (ПЕЛЕНГ) УД3-103 | 22976-07 |  |  | Нет | 8736
000000014498 | Поверка | Дефектоскопы ультразвуковые(комплект*) | УД 3-71 | 33810-07 |  |  | Нет | 8736
000000014500 | Поверка | Дефектоскопы ультразвуковые(комплект*) | УД2-12 | 18373-99 |  |  | Нет | 8736
000000014501 | Поверка | Дефектоскопы ультразвуковые(комплект*) | УД2-140 | 25453-03 |  |  | Нет | 8736
000000014502 | Поверка | Дефектоскопы ультразвуковые(комплект*) | УД2-140 | 25453-08 |  |  | Нет | 8736
000000014503 | Поверка | Дефектоскопы ультразвуковые(комплект*) | УСД-60 | 34808-07 |  |  | Нет | 8736
000000014504 | Поверка | Дефектоскопы ультразвуковые(комплект*) | УСД-60 | 34808-10 |  |  | Нет | 8736
000000014505 | Поверка | Дефектоскопы ультразвуковые(комплект*) | УСД-60 | 34808-15 |  |  | Нет | 8736
000000014506 | Поверка | Дефектоскопы ультразвуковые(комплект*) | ЭХО-ПУЛЬС УД2-105Т | 46863-11 |  |  | Нет | 8736
000000014515 | Поверка | Дефектоскопы ультразвуковые(комплект*) | УД2-70 | 18986-99 |  |  | Нет | 8736
000000014516 | Поверка | Дефектоскопы ультразвуковые(комплект*) | УД2-70 | 18986-09 |  |  | Нет | 8736
000000014517 | Поверка | Дефектоскопы ультразвуковые(комплект*) | УД2В-П | 17498-08 |  |  | Нет | 8736
000000014518 | Поверка | Дефектоскопы ультразвуковые(комплект*) | УД2В-П, УСД-46, УСД-50 | 52657-13 |  |  | Нет | 8736
000000014521 | Поверка | Дефектоскопы ультразвуковые(комплект*) | УДЗ-71 | 25815-03 |  |  | Нет | 8736
000000014522 | Поверка | Дефектоскопы ультразвуковые(комплект*) | УД4-76 | 32724-06 |  |  | Нет | 8736
000000014523 | Поверка | Дефектоскопы ультразвуковые(комплект*) | УД4-76 | 36959-08 |  |  | Нет | 8736
000000014527 | Поверка | Дефектоскопы ультразвуковые(комплект*) | УД-73 КСК | 35985-07 |  |  | Нет | 8736
000000014528 | Поверка | Дефектоскопы ультразвуковые(комплект*) | УД9812 | 29936-05 |  |  | Нет | 8736
000000014529 | Поверка | Дефектоскопы ультразвуковые(комплект*) | УД9812 | 46539-11 |  |  | Нет | 8736
000000014533 | Поверка | Дефектоскопы ультразвуковые(комплект*) | УСД-50 | 34900-07 |  |  | Нет | 8736
000000045243 | Поверка | Дефектоскопы универсальные | УД4-ТМ \Томографик\ | 37357-08 |  |  | Нет | 8736
000000014525 | Поверка | Дефектоскопы универсальные(комплект*) | УД4-Т ТОМОГРАФИК | 32223-06 |  |  | Нет | 8736
Г00000000261 | Поверка | Дефектоскопы феррозондовые |  |  |  |  | Нет | 9654
Г00000001046 | Калибровка | Дефектоскопы феррозондовые (К) |  |  |  |  | Нет | 9654
000000002673 | Калибровка | Дефектоскопы электростатические и электроискровые |  |  |  |  | Нет | 6429
000000014541 | Поверка | Дефектоскопы-градиентометры феррозондовые | ДФ-201 | 15914-05 |  |  | Нет | 9654
000000014524 | Поверка | Дефектоскопы-томографы ультразвуковые(комплект*) | УД4-Т | 17497-98 |  |  | Нет | 8736
000000014475 | Поверка | Дефектоскопы(комплект*) | PELENG (ПЕЛЕНГ) УД2-102ВД | 36622-07 |  |  | Нет | 8736
000000014476 | Поверка | Дефектоскопы(комплект*) | PELENG (ПЕЛЕНГ) УД2-102ВД | 36622-12 |  |  | Нет | 8736
000000014478 | Поверка | Дефектоскопы(комплект*) | PELENG (ПЕЛЕНГ) УД3-103ВД | 36621-12 |  |  | Нет | 8736
000000014479 | Поверка | Дефектоскопы(комплект*) | PELENG 307 УД3-307ВД | 46575-11 |  |  | Нет | 8736
000000003231 | Калибровка выезд | ДЕФИБРИЛЛЯТОР |  |  |  |  | Нет | 4428
000000003231 | Калибровка | ДЕФИБРИЛЛЯТОР |  |  |  |  | Нет | 4221
000000003231 | Поверка | ДЕФИБРИЛЛЯТОР |  |  |  |  | Нет | 4221
000000003231 | Поверка выезд | ДЕФИБРИЛЛЯТОР |  |  |  |  | Нет | 4428
000000045182 | Калибровка выезд | Дефибриллятор PRIMEDIC Defi-N | PRIMEDIC Defi-N |  |  |  | Нет | 4428
000000045182 | Поверка выезд | Дефибриллятор PRIMEDIC Defi-N | PRIMEDIC Defi-N |  |  |  | Нет | 4428
000000045182 | Поверка | Дефибриллятор PRIMEDIC Defi-N | PRIMEDIC Defi-N |  |  |  | Нет | 4221
000000045182 | Калибровка | Дефибриллятор PRIMEDIC Defi-N | PRIMEDIC Defi-N |  |  |  | Нет | 4221
000000044629 | Поверка | Дефибриллятор-монитор | ДКИ-Н-11 Аксион |  |  |  | Нет | 6612
000000044629 | Калибровка | Дефибриллятор-монитор | ДКИ-Н-11 Аксион |  |  |  | Нет | 6612
000000044629 | Калибровка выезд | Дефибриллятор-монитор | ДКИ-Н-11 Аксион |  |  |  | Нет | 6936
000000044629 | Поверка выезд | Дефибриллятор-монитор | ДКИ-Н-11 Аксион |  |  |  | Нет | 6936
000000045177 | Поверка выезд | Дефибриллятор-монитор ДКИ-Н-10 Аксион | ДКИ-Н-10 Аксион |  |  |  | Нет | 4428
000000045177 | Калибровка | Дефибриллятор-монитор ДКИ-Н-10 Аксион | ДКИ-Н-10 Аксион |  |  |  | Нет | 4221
000000045177 | Поверка | Дефибриллятор-монитор ДКИ-Н-10 Аксион | ДКИ-Н-10 Аксион |  |  |  | Нет | 4221
000000045177 | Калибровка выезд | Дефибриллятор-монитор ДКИ-Н-10 Аксион | ДКИ-Н-10 Аксион |  |  |  | Нет | 4428
000000043562 | Поверка выезд | Дефибрилляторы |  |  |  |  | Нет | 4428
000000043562 | Калибровка | Дефибрилляторы |  |  |  |  | Нет | 4221
000000043562 | Поверка | Дефибрилляторы |  |  |  |  | Нет | 4221
000000043562 | Калибровка выезд | Дефибрилляторы |  |  |  |  | Нет | 4428
Г00000001236 | Поверка выезд | Дефибрилляторы |  |  |  |  | Нет | 4428
Г00000001236 | Поверка | Дефибрилляторы |  |  |  |  | Нет | 4221
Г00000001236 | Калибровка выезд | Дефибрилляторы |  |  |  |  | Нет | 4428
Г00000001236 | Калибровка | Дефибрилляторы |  |  |  |  | Нет | 4221
000000000792 | Поверка | Дефибрилляторы-мониторы | DEFIGARD 1002, DEFIGARD 2002, DEFIGARD 3002 | 17377-98 |  |  | Нет | 6612
000000000792 | Поверка выезд | Дефибрилляторы-мониторы | DEFIGARD 1002, DEFIGARD 2002, DEFIGARD 3002 | 17377-98 |  |  | Нет | 6936
В000001042 | ДИАГНОСТИКА ФХ СИ I категории сложности | ДИАГНОСТИКА ФХ СИ I категории сложности | [5 empty] | 507
В000001043 | ДИАГНОСТИКА ФХ СИ II категории сложности | ДИАГНОСТИКА ФХ СИ II категории сложности | [5 empty] | 1185
Г00000001248 | Калибровка | Диагностические комплексы (ЭКГ-РЕО, ЭКГ-ЭЭГ, ЭКГ-ЭМГ) |  |  |  |  | Нет | 6879
Г00000001248 | Поверка выезд | Диагностические комплексы (ЭКГ-РЕО, ЭКГ-ЭЭГ, ЭКГ-ЭМГ) |  |  |  |  | Нет | 7227
Г00000001248 | Поверка | Диагностические комплексы (ЭКГ-РЕО, ЭКГ-ЭЭГ, ЭКГ-ЭМГ) |  |  |  |  | Нет | 6879
Г00000001248 | Калибровка выезд | Диагностические комплексы (ЭКГ-РЕО, ЭКГ-ЭЭГ, ЭКГ-ЭМГ) |  |  |  |  | Нет | 7227
000000044632 | Поверка | Диагностический комплекс | CardioSoft V5.15 |  |  |  | Нет | 3441
000000044632 | Поверка выезд | Диагностический комплекс | CardioSoft V5.15 |  |  |  | Нет | 3612
000000044632 | Калибровка выезд | Диагностический комплекс | CardioSoft V5.15 |  |  |  | Нет | 3612
000000044632 | Калибровка | Диагностический комплекс | CardioSoft V5.15 |  |  |  | Нет | 3441
000000002711 | Калибровка | Диафрагмы бескамерные |  |  |  |  | Нет | 1287
000000008806 | Калибровка | Диафрагмы бескамерные (первичная поверка) |  |  |  |  | Нет | 2370
000000023193 | Калибровка | Динамические плотномеры |  |  |  |  | Нет | 1356
000000002914 | Поверка | Динамометр | ДОСМ-3-0,1; ДОСМ-3-0,05 | 2788-71 | Диапазон измерений: НПИ до 50 кН (не универсальный), погрешность и (или) неопределенность (класс, разряд): В соответствии с описанием типа | В соответствии с описанием типа | Нет | 3096
000000017038 | Поверка | Динамометр | ДПУ | 58103-14 | Диапазон измерений: НПИ от 1 тс до 5 тс (10кН-50кН), погрешность и (или) неопределенность (класс, разряд): В соответствии с описанием типа | В соответствии с описанием типа | Нет | 1377
000000017039 | Поверка | Динамометр | ДПУ-0,5-2; ДПУ-0,2-2; ДПУ-0,1-2 | 1183-63 | Диапазон измерений: НПИ от 1 тс до 5 тс (10кН-50кН), погрешность и (или) неопределенность (класс, разряд): В соответствии с описанием типа | В соответствии с описанием типа | Нет | 1377
000000017094 | Поверка | Динамометр | ДОСМ-1, ДОСМ-3, ДОСМ-3-1, ДОСМ-3-5 | 702-64 | Диапазон измерений: НПИ до 50 кН (не универсальный), погрешность и (или) неопределенность (класс, разряд): В соответствии с описанием типа | В соответствии с описанием типа | Нет | 3096
000000017095 | Поверка | Динамометр | ДОСМ-1, ДОСМ-3, ДОСМ-3-1, ДОСМ-3-5 | 702-64 | Диапазон измерений: НПИ до 50 кН (не универсальный), погрешность и (или) неопределенность (класс, разряд): В соответствии с описанием типа | В соответствии с описанием типа | Нет | 3096
000000027702 | Поверка | Динамометр | ДОСМ-3-1 | 702-64 | Диапазон измерений: (1-10) кН, погрешность и (или) неопределенность (класс, разряд): разряд 2; ПГ не более 0,45% | разряд 2; ПГ не более 0,45% | Нет | 4950
000000027706 | Поверка | Динамометр | ДОСМ-3- 30У | 11157-87 | Диапазон измерений: НПИ от 50 кН до 200 кН (не универсальный), погрешность и (или) неопределенность (класс, разряд): В соответствии с описанием типа | В соответствии с описанием типа | Нет | 6000
000000029060 | Поверка | Динамометр | ДОСМ-1, ДОСМ-3, ДОСМ-3-1, ДОСМ-3-5 | 702-64 | Диапазон измерений: 2 кН, погрешность и (или) неопределенность (класс, разряд): 2 р. ПГ 0,45% | 2 р. ПГ 0,45% | Нет | 3096
000000034122 | Поверка | Динамометр | ДОСМ-1, ДОСМ-3, ДОСМ-3-1, ДОСМ-3-5 | 702-64 | Диапазон измерений: НПИ до 50 кН (не универсальный), погрешность и (или) неопределенность (класс, разряд): В соответствии с описанием типа | В соответствии с описанием типа | Нет | 3096
000000008406 | Поверка | ДИНАМОМЕТР ДАТЧИК СИЛЫ УНИВЕРСАЛЬНЫЕ (РАСТЯЖЕНИЕ И СЖАТИЕ) | АЦД/1 | 50803-12 | Диапазон измерений: Универсальные (растяжение и сжатие) НПИ от 200 кН до 500 кН, погрешность и (или) неопределенность (класс, разряд): В соответствии с описанием типа | В соответствии с описанием типа | Нет | 13350
000000017059 | Поверка | Динамометр медицинский электронный ручной | ДМЭР-30, ДМЭР-90, ДМЭР-120 | 42009-09 |  |  | Нет | 222
000000017069 | Поверка | Динамометр образцовый на сжатие 3-го разряда переносные системы Н.Г.Токаря | ДОСМ-3-0,2 | 2283-67 | Диапазон измерений: НПИ до 50 кН (не универсальный), погрешность и (или) неопределенность (класс, разряд): В соответствии с описанием типа | В соответствии с описанием типа | Нет | 3096
000000034123 | Поверка | Динамометр образцовый переносной 3-го разряда растяжения | ДОРМ | 15813-02 | Диапазон измерений: НПИ до 50 кН (не универсальный), погрешность и (или) неопределенность (класс, разряд): В соответствии с описанием типа | В соответствии с описанием типа | Нет | 3096
000000028954 | Поверка | Динамометр образцовый переносной 3-го разряда сжатия | ДОСМ-3-100У | 15812-96 | Диапазон измерений: 500 кН, погрешность и (или) неопределенность (класс, разряд): 2 р. ПГ 0,45% | 2 р. ПГ 0,45% | Нет | 7785
000000027692 | Поверка | Динамометр образцовый растяжной |  | 7895-80 | Диапазон измерений: (5-50) кН, погрешность и (или) неопределенность (класс, разряд): разряд 2; ПГ 0,24% | разряд 2; ПГ 0,24% | Нет | 3096
000000017084 | Поверка | Динамометр переносной эталонный 3-го разряда на растяжение | ДОР-3-И, ДОС-3-И, ДОУ-3-И | 27202-09 | Диапазон измерений: НПИ до 50 кН (не универсальный), погрешность и (или) неопределенность (класс, разряд): В соответствии с описанием типа | В соответствии с описанием типа | Нет | 3096
000000027700 | Поверка | Динамометр переносной эталонный 3-го разряда на растяжение | ДОРЭ-5-3И | 28828-05 | Диапазон измерений: (500-5000) Н, погрешность и (или) неопределенность (класс, разряд): разряд 2; ПГ не более 0,45% | разряд 2; ПГ не более 0,45% | Нет | 4950
000000037856 | Поверка | Динамометр переносной эталонный 3-го разряда на растяжение и сжатие | ДОУ-3-100И | 27202-09 | Диапазон измерений: Универсальные (растяжение и сжатие) НПИ от 200 кН до 500 кН, погрешность и (или) неопределенность (класс, разряд): В соответствии с описанием типа | В соответствии с описанием типа | Нет | 13350
000000029395 | Поверка | Динамометр пружинный | ДПУ 0,01-2, ДПУ 0,02-2 | 1808-63 | Диапазон измерений: 0-10 кгс, погрешность и (или) неопределенность (класс, разряд): КТ 2 | КТ 2 | Нет | 411
000000038239 | Поверка | Динамометр пружинный указывающий | ДПУ-2, ДПУ-5 | 1062-61 | Диапазон измерений: НПИ от 1 тс до 5 тс (10кН-50кН), погрешность и (или) неопределенность (класс, разряд): В соответствии с описанием типа | В соответствии с описанием типа | Нет | 1377
000000029074 | Поверка | Динамометр электронный | АЦД/1Р-200/1И-0,5 | 67638-17 | Диапазон измерений: 20-200 кН, погрешность и (или) неопределенность (класс, разряд): КТ 0,5; ПГ+ - 0,12%; 2 разряд | КТ 0,5; ПГ+ - 0,12%; 2 разряд | Нет | 6000
000000029075 | Поверка | Динамометр электронный | ЭД-РМ | 60494-15 | Диапазон измерений: (1-10) кН, погрешность и (или) неопределенность (класс, разряд): КТ 0,5; ПГ + - 0,12 % | КТ 0,5; ПГ + - 0,12 % | Нет | 3096
000000029228 | Поверка | Динамометр электронный | АЦД/1Р-50/1И-0,5 | 67638-17 | Диапазон измерений: (5-50) кН, погрешность и (или) неопределенность (класс, разряд): ПГ 0,12 % | ПГ 0,12 % | Нет | 4950
000000034370 | Поверка | Динамометр электронный | АЦД/3C | 67638-17 | Диапазон измерений: НПИ до 50 кН (не универсальный), погрешность и (или) неопределенность (класс, разряд): В соответствии с описанием типа | В соответствии с описанием типа | Нет | 4950
000000029046 | Поверка | Динамометр электронный на растяжение | АЦДР-5И-1 | 32778-06 | Диапазон измерений: 500Н-5 кН, погрешность и (или) неопределенность (класс, разряд): 2 р. ПГ 0,24% | 2 р. ПГ 0,24% | Нет | 4950
000000029078 | Поверка | Динамометр электронный на растяжение | АЦДР-10И-1 | 32778-06 | Диапазон измерений: 1-10Кн, погрешность и (или) неопределенность (класс, разряд): 2 р. ПГ 0,24% | 2 р. ПГ 0,24% | Нет | 4950
000000029083 | Поверка | Динамометр электронный на растяжение | АЦДР-50И-1 | 32778-06 | Диапазон измерений: 5-50 Кн, погрешность и (или) неопределенность (класс, разряд): 2р . ПГ 0,24% | 2р . ПГ 0,24% | Нет | 4950
000000030481 | Поверка | Динамометр электронный на растяжение | АЦДР-50И-1 | 32778-06 | Диапазон измерений: 5-50 кН, погрешность и (или) неопределенность (класс, разряд): 2 разряд | 2 разряд | Нет | 4950
000000039284 | Поверка | Динамометр электронный на растяжение | АЦДР-100И-1 | 32778-06 | Диапазон измерений: НПИ от 50 кН до 200 кН (не универсальный), погрешность и (или) неопределенность (класс, разряд): В соответствии с описанием типа | В соответствии с описанием типа | Нет | 6000
000000028955 | Поверка | Динамометр электронный на сжатие | АЦДС-100И-1 | 32778-06 | Диапазон измерений: 10-100 кН, погрешность и (или) неопределенность (класс, разряд): 2 р. ПГ 0,24% | 2 р. ПГ 0,24% | Нет | 6000
000000029198 | Поверка | Динамометр электронный на сжатие | АЦДС-2И-1 | 32778-06 | Диапазон измерений: 200Н-2кН, погрешность и (или) неопределенность (класс, разряд): 2 р. ПГ 0,24% | 2 р. ПГ 0,24% | Нет | 4950
000000029200 | Поверка | Динамометр электронный на сжатие | АЦДС-200И-1 | 32778-06 | Диапазон измерений: 20-200 кН, погрешность и (или) неопределенность (класс, разряд): 2 р. ПГ 0,45 % | 2 р. ПГ 0,45 % | Нет | 6000
000000017050 | Поверка | Динамометр электронный переносной | АЦД/1С-200/1И-1 | 50803-12 | Диапазон измерений: НПИ от 200 кН до 500 кН (не универсальный), погрешность и (или) неопределенность (класс, разряд): В соответствии с описанием типа | В соответствии с описанием типа | Нет | 7299
000000017056 | Поверка | Динамометр электронный переносной | ДЭП | 66698-17 | Диапазон измерений: НПИ от 200 кН до 500 кН (не универсальный), погрешность и (или) неопределенность (класс, разряд): В соответствии с описанием типа | В соответствии с описанием типа | Нет | 7299
000000029195 | Поверка | Динамометр электронный переносной | АЦДС-5/1И-1 | 49465-12 | Диапазон измерений: 500Н-5кН, погрешность и (или) неопределенность (класс, разряд): 2 р. ПГ 0,24% | 2 р. ПГ 0,24% | Нет | 4950
000000029196 | Поверка | Динамометр электронный переносной | АЦДС-0,5/1И-1 | 49465-12 | Диапазон измерений: 50-500Н, погрешность и (или) неопределенность (класс, разряд): 2 р. ПГ 0,24% | 2 р. ПГ 0,24% | Нет | 4950
000000029217 | Поверка | Динамометр электронный переносной | АЦДС-10/4И-0,5 | 49465-12 | Диапазон измерений: (1 - 10) кН, погрешность и (или) неопределенность (класс, разряд): 2 р. ПГ 0,12 % | 2 р. ПГ 0,12 % | Нет | 4950
000000030485 | Поверка | Динамометр электронный переносной | АЦДС-1/1И-1 | 49465-12 | Диапазон измерений: 0,1-1кН, погрешность и (или) неопределенность (класс, разряд): 2 разряд | 2 разряд | Нет | 10650
000000030490 | Поверка | Динамометр электронный переносной | АЦДС-20/1И-1 | 49465-12 | Диапазон измерений: 2-20кН, погрешность и (или) неопределенность (класс, разряд): 2 разряд | 2 разряд | Нет | 3096
000000030973 | Поверка | Динамометр электронный переносной | АЦДС-500/4И-1 | 49465-12 | Диапазон измерений: 50-500кН, погрешность и (или) неопределенность (класс, разряд): 0,24 | 0,24 | Нет | 7299
000000031070 | Поверка | Динамометр электронный переносной | АЦДУ-10/1И-1 | 49465-12 | Диапазон измерений: 0-1000 кгс, погрешность и (или) неопределенность (класс, разряд): 0.24 % | 0.24 % | Нет | 10650
000000036551 | Поверка | Динамометр электронный переносной | ДЭП3 | 49616-12 | Диапазон измерений: НПИ до 50 кН (не универсальный), погрешность и (или) неопределенность (класс, разряд): В соответствии с описанием типа | В соответствии с описанием типа | Нет | 4950
000000044193 | Поверка | Динамометр эталонный 3-го разряда растяжения и сжатия электрический | ДЭРЭ-3-50 | 25308-03 | Диапазон измерений: НПИ до 50 кН (не универсальный), погрешность и (или) неопределенность (класс, разряд): В соответствии с описанием типа | В соответствии с описанием типа | Нет | 4950
000000044195 | Поверка | Динамометр эталонный 3-го разряда растяжения и сжатия электрический | ДЭРЭ-3-100И | 25308-03 | Диапазон измерений: НПИ от 50 кН до 200 кН (не универсальный), погрешность и (или) неопределенность (класс, разряд): В соответствии с описанием типа | В соответствии с описанием типа | Нет | 6000
000000027694 | Поверка | Динамометр эталонный переносной | ДОСЭ-500-3/1И | 39773-08 | Диапазон измерений: (50-500) кН, погрешность и (или) неопределенность (класс, разряд): разряд 2; ПГ не более 0,24% | разряд 2; ПГ не более 0,24% | Нет | 7299
000000027699 | Поверка | Динамометр эталонный переносной | ДОУЭ-50-3/1И | 39773-08 | Диапазон измерений: (5-50) кН, погрешность и (или) неопределенность (класс, разряд): разряд 2; ПГ не более 0,24% | разряд 2; ПГ не более 0,24% | Нет | 10650
000000031347 | Поверка | Динамометрические приспособления (100-6700) гс |  |  | Диапазон измерений: НПИ до 20 кгс, погрешность и (или) неопределенность (класс, разряд): В соответствии с описанием типа | В соответствии с описанием типа | Нет | 411
000000042733 | Калибровка | Динамометрический ключ (диапазон от 1500 до 3250 Нм) (калибровка) |  |  |  |  | Нет | 3936
000000042732 | Калибровка | Динамометрический ключ (диапазон от 500 до 1500 Нм) (калибровка) |  |  |  |  | Нет | 2916
000000017027 | Поверка | Динамометры | ДПУ | 58103-14 | Диапазон измерений: НПИ от 5 тс до 10 тс (50кН-100кН), погрешность и (или) неопределенность (класс, разряд): В соответствии с описанием типа | В соответствии с описанием типа | Нет | 2406
000000017040 | Поверка | Динамометры | ДПУ-0,5-2; ДПУ-0,2-2; ДПУ-0,1-2 | 1183-63 | Диапазон измерений: НПИ от 20 кгс до 1 тс (200Н - 10кН), погрешность и (или) неопределенность (класс, разряд): В соответствии с описанием типа | В соответствии с описанием типа | Нет | 1032
000000017093 | Поверка | Динамометры | ДОСМ-3-10У5 022, ДОСМ-3- 30У5023 | 11157-87 | Диапазон измерений: НПИ до 50 кН (не универсальный), погрешность и (или) неопределенность (класс, разряд): В соответствии с описанием типа | В соответствии с описанием типа | Нет | 3096
000000028959 | Поверка | Динамометры | ДОСМ-1, ДОСМ-3, ДОСМ-3-1, ДОСМ-3-5 | 702-64 | Диапазон измерений: 5000 кгс, погрешность и (или) неопределенность (класс, разряд): 2 р. ПГ 0,45% | 2 р. ПГ 0,45% | Нет | 3096
000000028961 | Поверка | Динамометры | ДОСМ-1, ДОСМ-3, ДОСМ-3-1, ДОСМ-3-5 | 702-64 | Диапазон измерений: 3000 кгс, погрешность и (или) неопределенность (класс, разряд): 2 р. ПГ 0,45% | 2 р. ПГ 0,45% | Нет | 3096
000000036283 | Поверка | Динамометры | ДПУ-500-2 | 58103-14 | Диапазон измерений: НПИ от 10 тс до 50 тс (100кН-500кН), погрешность и (или) неопределенность (класс, разряд): В соответствии с описанием типа | В соответствии с описанием типа | Нет | 3096
000000036552 | Поверка | Динамометры | ДОСМ-3-0,1; ДОСМ-3-0,05 | 2788-71 | Диапазон измерений: НПИ до 50 кН (не универсальный), погрешность и (или) неопределенность (класс, разряд): В соответствии с описанием типа | В соответствии с описанием типа | Нет | 3096
000000037310 | Поверка | Динамометры | ДОСМ-3-0,1; ДОСМ-3-0,05 | 2788-71 | Диапазон измерений: НПИ от 10 тс до 50 тс (100кН-500кН), погрешность и (или) неопределенность (класс, разряд): В соответствии с описанием типа | В соответствии с описанием типа | Нет | 3096
000000038681 | Поверка | Динамометры | ДСП | 3455-73 | Диапазон измерений: НПИ до 50 кН (не универсальный), погрешность и (или) неопределенность (класс, разряд): В соответствии с описанием типа | В соответствии с описанием типа | Нет | 4950
Г00000000189 | Поверка | Динамометры общего назначения от 10 тс до 50 тс (100кН-500кН) |  |  |  |  | Нет | 3096
000000002940 | Поверка | ДИНАМОМЕТРЫ ДПУ ОТ 10 Т.С. ДО 50 Т.С. | ДПУ | 24978-03 | Диапазон измерений: НПИ от 10 тс до 50 тс (100кН-500кН), погрешность и (или) неопределенность (класс, разряд): В соответствии с описанием типа | В соответствии с описанием типа | Нет | 3096
Г00000000195 | Поверка | Динамометры и датчики силы универсальные (растяжение и сжатие) до 50 кН |  |  |  |  | Нет | 10650
Г00000000197 | Поверка | Динамометры и датчики силы универсальные (растяжение и сжатие) от 200 кН до 500 кН |  |  |  |  | Нет | 13350
Г00000000196 | Поверка | Динамометры и датчики силы универсальные (растяжение и сжатие) от 50 кН до 200 кН |  |  |  |  | Нет | 12000
000000017060 | Поверка | Динамометры кистевые | ДК-25, ДК-50, ДК-100, ДК-140 | 9817-85 |  |  | Нет | 222
000000017063 | Поверка | Динамометры медицинские электронные ручные | ДМЭР-30, ДМЭР-90, ДМЭР-120 | 42009-09 |  |  | Нет | 222
000000028956 | Поверка | Динамометры на сжатие | ДС | 702-51 | Диапазон измерений: 250 кгс, погрешность и (или) неопределенность (класс, разряд): 2 р. ПГ 0,45% | 2 р. ПГ 0,45% | Нет | 3096
000000028957 | Поверка | Динамометры на сжатие | ДС | 702-51 | Диапазон измерений: 100 кгс, погрешность и (или) неопределенность (класс, разряд): 2 р. ПГ 0,45% | 2 р. ПГ 0,45% | Нет | 3096
000000029116 | Поверка | Динамометры на сжатие | ДС | 702-51 | Диапазон измерений: 3000 кгс., погрешность и (или) неопределенность (класс, разряд): 2 р. ПГ 0,45% | 2 р. ПГ 0,45% | Нет | 3096
000000002836 | Поверка | Динамометры образцовые на сжатие 3-го разряда переносные системы Н.Г.Токаря | ДОСМ-3-0,2 | 2283-67 |  |  | Нет | 3582
000000027693 | Поверка | Динамометры образцовые на сжатие 3-го разряда переносные системы Н.Г.Токаря | ДОСМ-3-0,2 | 2283-67 | Диапазон измерений: (0,05-0,5) кН, погрешность и (или) неопределенность (класс, разряд): разряд 2; ПГне более 0,45% | разряд 2; ПГне более 0,45% | Нет | 3096
000000041360 | Поверка | Динамометры образцовые на сжатие 3-го разряда переносные системы Н.Г.Токаря | ДОСМ-3-0,2 | 2283-67 | Диапазон измерений: НПИ до 50 кН (не универсальный), погрешность и (или) неопределенность (класс, разряд): В соответствии с описанием типа | В соответствии с описанием типа | Нет | 4950
000000041361 | Поверка | Динамометры образцовые на сжатие 3-го разряда переносные системы Н.Г.Токаря | ДОСМ-3-0,2 | 2283-67 | Диапазон измерений: НПИ до 50 кН (не универсальный), погрешность и (или) неопределенность (класс, разряд): В соответствии с описанием типа | В соответствии с описанием типа | Нет | 3096
000000017052 | Поверка | Динамометры образцовые переносные | ДОР-50 | 7807-80 | Диапазон измерений: НПИ от 50 кН до 500 кН (не универсальный), погрешность и (или) неопределенность (класс, разряд): В соответствии с описанием типа | В соответствии с описанием типа | Нет | 7785
000000017070 | Поверка | Динамометры образцовые переносные | ДОСМ | 15812-02 | Диапазон измерений: НПИ до 50 кН (не универсальный), погрешность и (или) неопределенность (класс, разряд): В соответствии с описанием типа | В соответствии с описанием типа | Нет | 3096
000000017071 | Поверка | Динамометры образцовые переносные | ДОРМ | 26688-04 | Диапазон измерений: НПИ до 50 кН (не универсальный), погрешность и (или) неопределенность (класс, разряд): В соответствии с описанием типа | В соответствии с описанием типа | Нет | 3096
000000017072 | Поверка | Динамометры образцовые переносные | ДОРМ-3-0,5У 5038, ДОРМ-3-2У 5039, ДОРМ-3-5У 5040 | 7861-99 | Диапазон измерений: НПИ до 50 кН (не универсальный), погрешность и (или) неопределенность (класс, разряд): В соответствии с описанием типа | В соответствии с описанием типа | Нет | 3096
000000029036 | Поверка | Динамометры образцовые переносные | ДОСМ (ДОСМ-3-0,5У 5093, ДОСМ-3-1У 5094, ДОСМ-3-2У 5095, ДОСМ-3-10У 5096, ДОСМ-3-30У 5097, ДОСМ-3-50У 5098) | 11157-92 | Диапазон измерений: НПИ до 50 кН, погрешность и (или) неопределенность (класс, разряд): 2 р. ПГ 0,45% | 2 р. ПГ 0,45% | Нет | 3096
000000029119 | Поверка | Динамометры образцовые переносные | ДОСМ | 11157-04 | Диапазон измерений: 10 кН (1тс), погрешность и (или) неопределенность (класс, разряд): 2 р. ПГ 0,45% | 2 р. ПГ 0,45% | Нет | 3096
000000029392 | Поверка | Динамометры образцовые переносные | ДОРМ-3-0,5У 5038, ДОРМ-3-2У 5039, ДОРМ-3-5У 5040 | 7861-99 | Диапазон измерений: 0,05-5 кН, погрешность и (или) неопределенность (класс, разряд): 2 разряд | 2 разряд | Нет | 4950
000000002892 | Калибровка | Динамометры образцовые переносные ОТ 5-20ТС | ДОСМ |  |  |  | Нет | 6396
000000017073 | Поверка | Динамометры образцовые переносные 3-го разряда | ДОСЭ-3 | 13187-92 | Диапазон измерений: НПИ до 50 кН (не универсальный), погрешность и (или) неопределенность (класс, разряд): В соответствии с описанием типа | В соответствии с описанием типа | Нет | 4950
000000017053 | Поверка | Динамометры образцовые переносные 3-го разряда конструкции Токаря Н.Г. | ДОР-10к, ДОР-20, ДОР-50тс | 3606-73 | Диапазон измерений: НПИ от 50 кН до 500 кН (не универсальный), погрешность и (или) неопределенность (класс, разряд): В соответствии с описанием типа | В соответствии с описанием типа | Нет | 7785
000000017067 | Поверка | Динамометры образцовые переносные 3-го разряда конструкции Токаря Н.Г. | ДОУ-1, ДОУ-5тс | 3610-73 |  |  | Нет | 3090
000000017068 | Поверка | Динамометры образцовые переносные 3-го разряда конструкции Токаря Н.Г. | ДОР-1тс, ДОР-3тс, ДОР-5тс, ДОР-10к, ДОР-20, ДОР-50тс, ДОР-100тс, ДОР-200тс | 3606-73 | Диапазон измерений: НПИ до 50 кН (не универсальный), погрешность и (или) неопределенность (класс, разряд): В соответствии с описанием типа | В соответствии с описанием типа | Нет | 3096
000000017074 | Поверка | Динамометры образцовые переносные 3-го разряда конструкции Токаря Н.Г. | ДОР-1тс, ДОР-3тс, ДОР-5тс | 3606-73 | Диапазон измерений: НПИ до 50 кН (не универсальный), погрешность и (или) неопределенность (класс, разряд): В соответствии с описанием типа | В соответствии с описанием типа | Нет | 3096
000000017091 | Поверка | Динамометры образцовые переносные 3-го разряда конструкции Токаря Н.Г. | ДОУ-1, ДОУ-5тс | 3610-73 | Диапазон измерений: НПИ до 50 кН (не универсальный), погрешность и (или) неопределенность (класс, разряд): В соответствии с описанием типа | В соответствии с описанием типа | Нет | 4950
000000017075 | Поверка | Динамометры образцовые переносные 3-го разряда растяжения | ДОРМ | 15813-96 | Диапазон измерений: НПИ до 50 кН (не универсальный), погрешность и (или) неопределенность (класс, разряд): В соответствии с описанием типа | В соответствии с описанием типа | Нет | 3096
000000017076 | Поверка | Динамометры образцовые переносные 3-го разряда растяжения | ДОРЭ | 15814-09 | Диапазон измерений: НПИ до 50 кН (не универсальный), погрешность и (или) неопределенность (класс, разряд): В соответствии с описанием типа | В соответствии с описанием типа | Нет | 4950
000000029057 | Поверка | Динамометры образцовые переносные 3-го разряда растяжения | ДОРМ | 15813-02 | Диапазон измерений: НПИ от 200 кН до 500 кН, погрешность и (или) неопределенность (класс, разряд): 2 р. | 2 р. | Нет | 7299
000000017077 | Поверка | Динамометры образцовые переносные 3-го разряда сжатия | ДОСЭ | 15811-09 | Диапазон измерений: НПИ до 50 кН (не универсальный), погрешность и (или) неопределенность (класс, разряд): В соответствии с описанием типа | В соответствии с описанием типа | Нет | 4950
000000017078 | Поверка | Динамометры образцовые переносные 3-го разряда сжатия | ДОСМ | 15812-09 | Диапазон измерений: НПИ до 50 кН (не универсальный), погрешность и (или) неопределенность (класс, разряд): В соответствии с описанием типа | В соответствии с описанием типа | Нет | 3096
000000017080 | Поверка | Динамометры образцовые переносные 3-го разряда сжатия | ДОС | 8208-81 | Диапазон измерений: НПИ до 50 кН (не универсальный), погрешность и (или) неопределенность (класс, разряд): В соответствии с описанием типа | В соответствии с описанием типа | Нет | 3096
000000028953 | Поверка | Динамометры образцовые переносные 3-го разряда сжатия | ДОСМ |  | Диапазон измерений: 10 тс, погрешность и (или) неопределенность (класс, разряд): 2 р. ПГ 0,45% | 2 р. ПГ 0,45% | Нет | 7785
000000029110 | Поверка | Динамометры образцовые переносные 3-го разряда сжатия | ДОСМ |  | Диапазон измерений: (0-5) кН, погрешность и (или) неопределенность (класс, разряд): 2 р | 2 р | Нет | 3096
000000017081 | Поверка | Динамометры образцовые сжатия | 2062 ДОС-3-1 | 6743-78 | Диапазон измерений: НПИ до 50 кН (не универсальный), погрешность и (или) неопределенность (класс, разряд): В соответствии с описанием типа | В соответствии с описанием типа | Нет | 3096
000000017055 | Поверка | Динамометры образцовые универсальные 3-го разряда | ДОУ-10 | 2840-72 |  |  | Нет | 7785
000000002915 | Поверка | Динамометры общего назначения | ДПУ | 26687-08 | Диапазон измерений: НПИ до 20 кгс, погрешность и (или) неопределенность (класс, разряд): В соответствии с описанием типа | В соответствии с описанием типа | Нет | 411
000000002928 | Поверка | Динамометры общего назначения | ДПУ 0,1-2 5029, ДПУ 0,2-2 5030 | 1808-99 | Диапазон измерений: НПИ от 20 кгс до 1 тс (200Н - 10кН), погрешность и (или) неопределенность (класс, разряд): В соответствии с описанием типа | В соответствии с описанием типа | Нет | 1032
000000002935 | Техническое обслуживание | Динамометры общего назначения | ДПУ | 26687-04 |  |  | Нет | 1188
000000002937 | Поверка | Динамометры общего назначения | ДПУ | 26687-08 | Диапазон измерений: НПИ от 5 тс до 10 тс (50кН-100кН), погрешность и (или) неопределенность (класс, разряд): В соответствии с описанием типа | В соответствии с описанием типа | Нет | 2406
000000017029 | Поверка | Динамометры общего назначения | ДПУ | 24978-03 | Диапазон измерений: НПИ от 5 тс до 10 тс (50кН-100кН), погрешность и (или) неопределенность (класс, разряд): В соответствии с описанием типа | В соответствии с описанием типа | Нет | 2406
000000017033 | Поверка | Динамометры общего назначения | ДПУ | 38557-08 | Диапазон измерений: НПИ от 1 тс до 5 тс (10кН-50кН), погрешность и (или) неопределенность (класс, разряд): В соответствии с описанием типа | В соответствии с описанием типа | Нет | 1377
000000017034 | Поверка | Динамометры общего назначения | ДПУ | 24978-03 | Диапазон измерений: НПИ от 1 тс до 5 тс (10кН-50кН), погрешность и (или) неопределенность (класс, разряд): В соответствии с описанием типа | В соответствии с описанием типа | Нет | 1377
000000017041 | Поверка | Динамометры общего назначения | ДПУ | 26687-08 | Диапазон измерений: НПИ до 20 кгс, погрешность и (или) неопределенность (класс, разряд): В соответствии с описанием типа | В соответствии с описанием типа | Нет | 411
000000017042 | Поверка | Динамометры общего назначения | ДПУ/1 | 19134-00 | Диапазон измерений: НПИ от 10 тс до 50 тс (100кН-500кН), погрешность и (или) неопределенность (класс, разряд): В соответствии с описанием типа | В соответствии с описанием типа | Нет | 3096
000000017046 | Поверка | Динамометры общего назначения | ДР | 27181-04 | Диапазон измерений: НПИ от 10 тс до 50 тс (100кН-500кН), погрешность и (или) неопределенность (класс, разряд): В соответствии с описанием типа | В соответствии с описанием типа | Нет | 3096
000000036826 | Поверка | Динамометры общего назначения | ДПУ-100-1-УХЛ2 | 38557-08 | Диапазон измерений: НПИ от 5 тс до 10 тс (50кН-100кН), погрешность и (или) неопределенность (класс, разряд): В соответствии с описанием типа | В соответствии с описанием типа | Нет | 2406
000000037003 | Поверка | Динамометры общего назначения | ДПУ | 1561-97 | Диапазон измерений: НПИ от 10 тс до 50 тс (100кН-500кН), погрешность и (или) неопределенность (класс, разряд): В соответствии с описанием типа | В соответствии с описанием типа | Нет | 3096
000000037148 | Поверка | Динамометры общего назначения | ДПУ | 26687-08 | Диапазон измерений: НПИ от 20 кгс до 1 тс (200Н - 10кН), погрешность и (или) неопределенность (класс, разряд): В соответствии с описанием типа | В соответствии с описанием типа | Нет | 1032
000000037696 | Поверка | Динамометры общего назначения | 9016 ДПУ-50-2-У2 | 7896-80 | Диапазон измерений: НПИ от 5 тс до 10 тс (50кН-100кН), погрешность и (или) неопределенность (класс, разряд): В соответствии с описанием типа | В соответствии с описанием типа | Нет | 2406
000000040148 | Поверка | Динамометры общего назначения | ДПУ-1-2 5031, ДПУ-2-2 5032, ДПУ-5-2 5033 | 1183-99 | Диапазон измерений: НПИ от 1 тс до 5 тс (10кН-50кН), погрешность и (или) неопределенность (класс, разряд): В соответствии с описанием типа | В соответствии с описанием типа | Нет | 1377
000000040196 | Поверка | Динамометры общего назначения | ДПУ | 26687-08 | Диапазон измерений: НПИ от 20 кгс до 1 тс (200Н - 10кН), погрешность и (или) неопределенность (класс, разряд): В соответствии с описанием типа | В соответствии с описанием типа | Нет | 1032
000000040728 | Поверка | Динамометры общего назначения | ДПУ | 26687-04 | Диапазон измерений: НПИ от 20 кгс до 1 тс (200Н - 10кН), погрешность и (или) неопределенность (класс, разряд): В соответствии с описанием типа | В соответствии с описанием типа | Нет | 1032
000000041337 | Поверка | Динамометры общего назначения | ДПУ | 1561-97 | Диапазон измерений: НПИ от 1 тс до 5 тс (10кН-50кН), погрешность и (или) неопределенность (класс, разряд): В соответствии с описанием типа | В соответствии с описанием типа | Нет | 1377
000000044040 | Поверка | Динамометры общего назначения | ДПУ-1-2 5031, ДПУ-2-2 5032, ДПУ-5-2 5033 | 1183-99 | Диапазон измерений: НПИ от 20 кгс до 1 тс (200Н - 10кН), погрешность и (или) неопределенность (класс, разряд): В соответствии с описанием типа | В соответствии с описанием типа | Нет | 1032
000000044151 | Поверка | Динамометры общего назначения | ДПУ | 26687-08 | Диапазон измерений: НПИ от 20 кгс до 1 тс (200Н - 10кН), погрешность и (или) неопределенность (класс, разряд): В соответствии с описанием типа | В соответствии с описанием типа | Нет | 1032
000000047021 | Поверка | Динамометры общего назначения | ДПУ | 38557-08 | Диапазон измерений: НПИ до 20 кгс, погрешность и (или) неопределенность (класс, разряд): В соответствии с описанием типа | В соответствии с описанием типа | Нет | 411
000000047477 | Поверка | Динамометры общего назначения | 9016ДПУ-УХЛ-2 | 7896-80 | Диапазон измерений: Предел измерений от 10 до 50 кН, погрешность и (или) неопределенность (класс, разряд): ПГ 2% | ПГ 2% | Нет | 1377
000000047537 | Поверка | Динамометры общего назначения | ДПУ/1 | 19134-00 | Диапазон измерений: НПИ от 10 до 50 кН, погрешность и (или) неопределенность (класс, разряд): ПГ 1-2% | ПГ 1-2% | Нет | 1377
000000047566 | Поверка | Динамометры общего назначения | ДПУ/1 | 19134-00 | Диапазон измерений: НПИ от 50 до 100 кН, погрешность и (или) неопределенность (класс, разряд): ПГ 1-2% | ПГ 1-2% | Нет | 2406
000000017031 | Поверка | Динамометры общего назначения 200 кН | ДПУ | 38557-08 |  |  | Нет | 2406
000000017047 | Поверка | Динамометры общего назначения 100 кН - 500 кН | ДПУ | 38557-08 | Диапазон измерений: НПИ от 10 тс до 50 тс (100кН-500кН), погрешность и (или) неопределенность (класс, разряд): В соответствии с описанием типа | В соответствии с описанием типа | Нет | 3096
000000017028 | Поверка | Динамометры общего назначения 50 кН | ДПУ/1 | 19134-00 |  |  | Нет | 2406
000000017035 | Поверка | Динамометры общего назначения 50 кН | ДПУ | 38557-08 | Диапазон измерений: НПИ от 1 тс до 5 тс (10кН-50кН), погрешность и (или) неопределенность (класс, разряд): В соответствии с описанием типа | В соответствии с описанием типа | Нет | 1377
Г00000000185 | Поверка | Динамометры общего назначения до 20 кгс |  |  |  |  | Нет | 411
Г00000000187 | Поверка | Динамометры общего назначения от 1 тс до 5 тс (10кН-50кН) |  |  |  |  | Нет | 1377
Г00000000186 | Поверка | Динамометры общего назначения от 20 кгс до 1 тс (200Н - 10кН) |  |  |  |  | Нет | 1032
Г00000000188 | Поверка | Динамометры общего назначения от 5 тс до 10 тс (50кН-100кН) |  |  |  |  | Нет | 2406
000000002912 | Поверка | Динамометры переносные эталонные 3-го разряда на растяжение и сжатие | ДОР-3-И, ДОС-3-И, ДОУ-3-И | 27202-04 |  |  | Нет | 7785
000000017054 | Поверка | Динамометры переносные эталонные 3-го разряда на растяжение и сжатие | ДОР-3-И, ДОС-3-И, ДОУ-3-И | 27202-09 | Диапазон измерений: НПИ от 50 кН до 500 кН (не универсальный), погрешность и (или) неопределенность (класс, разряд): В соответствии с описанием типа | В соответствии с описанием типа | Нет | 7785
000000037996 | Поверка | Динамометры переносные эталонные 3-го разряда на растяжение и сжатие | ДОР-3-И, ДОС-3-И, ДОУ-3-И | 27202-09 | Диапазон измерений: Универсальные (растяжение и сжатие) НПИ от 50 кН до 200 кН, погрешность и (или) неопределенность (класс, разряд): В соответствии с описанием типа | В соответствии с описанием типа | Нет | 12000
000000041848 | Поверка | Динамометры переносные эталонные 3-го разряда на растяжение и сжатие | ДОР-3-И, ДОС-3-И, ДОУ-3-И | 27202-09 | Диапазон измерений: НПИ до 50 кН (не универсальный), погрешность и (или) неопределенность (класс, разряд): В соответствии с описанием типа | В соответствии с описанием типа | Нет | 4950
000000046836 | Поверка | Динамометры переносные эталонные 3-го разряда на растяжение и сжатие | ДОР-3-И, ДОС-3-И, ДОУ-3-И | 27202-04 | Диапазон измерений: НПИ до 50 кН, погрешность и (или) неопределенность (класс, разряд): ПГ от 0,06 до 0,5 % | ПГ от 0,06 до 0,5 % | Нет | 10650
000000047546 | Поверка | Динамометры переносные эталонные 3-го разряда на растяжение и сжатие | ДОР-3-И, ДОС-3-И, ДОУ-3-И | 27202-09 | Диапазон измерений: до 50 кН, погрешность и (или) неопределенность (класс, разряд): универсальный | универсальный | Нет | 10650
000000017083 | Поверка | Динамометры переносные эталонные 3-го разряда на растяжение или сжатие | ДОР-3-И, ДОС-3-И | 27202-09 | Диапазон измерений: НПИ до 50 кН (не универсальный), погрешность и (или) неопределенность (класс, разряд): В соответствии с описанием типа | В соответствии с описанием типа | Нет | 4950
000000002943 | Поверка | Динамометры плоскопружинные ручные | ДРП-10, ДРП-30, ДРП-90, ДРП-120 | 4912-75 |  |  | Нет | 222
000000017066 | Поверка | Динамометры плоскопружинные ручные | ДРП-10, ДРП-30, ДРП-90, ДРП-120 | 4912-75 |  |  | Нет | 204
000000002924 | Поверка | Динамометры пружинные | ДПУ-10 | 32519-06 | Диапазон измерений: НПИ от 20 кгс до 1 тс (200Н - 10кН), погрешность и (или) неопределенность (класс, разряд): В соответствии с описанием типа | В соответствии с описанием типа | Нет | 1032
000000017037 | Поверка | Динамометры пружинные | ДПУ | 32519-06 | Диапазон измерений: НПИ от 1 тс до 5 тс (10кН-50кН), погрешность и (или) неопределенность (класс, разряд): В соответствии с описанием типа | В соответствии с описанием типа | Нет | 1377
000000037024 | Поверка | Динамометры пружинные | ДПУ | 32519-06 | Диапазон измерений: НПИ от 1 тс до 5 тс (10кН-50кН), погрешность и (или) неопределенность (класс, разряд): В соответствии с описанием типа | В соответствии с описанием типа | Нет | 1377
000000039131 | Поверка | Динамометры пружинные | ДПУ-10 | 32519-06 | Диапазон измерений: НПИ от 20 кгс до 1 тс (200Н - 10кН), погрешность и (или) неопределенность (класс, разряд): В соответствии с описанием типа | В соответствии с описанием типа | Нет | 1032
000000017085 | Поверка | Динамометры растяжения образцовые | ДОРМ-0,1 и ДОРМ-0,5 | 1246-62 | Диапазон измерений: НПИ до 50 кН (не универсальный), погрешность и (или) неопределенность (класс, разряд): В соответствии с описанием типа | В соответствии с описанием типа | Нет | 3096
000000017064 | Поверка | Динамометры ручные компьютеризированные | ДР-200/1,0 | 19024-99 |  |  | Нет | 1032
000000035134 | Поверка | Динамометры с цифровой индикацией | ДПЦ-0,02-0,5; ДПЦ-0,2-0,5; ДПЦ-2-0,5; ДПЦ-20-0,5; ДПЦ-200-0,5 | 20837-01 | Диапазон измерений: НПИ от 1 тс до 5 тс (10кН-50кН), погрешность и (или) неопределенность (класс, разряд): В соответствии с описанием типа | В соответствии с описанием типа | Нет | 1377
000000017065 | Поверка | Динамометры становые | ДС-200, ДС-500 | 23226-02 |  |  | Нет | 1032
000000007002 | Поверка | Динамометры электронные | АЦД | 67638-17 |  |  | Нет | 5340
000000008401 | Поверка | Динамометры электронные | АЦД | 67638-17 | Диапазон измерений: Универсальные (растяжение и сжатие) НПИ до 50 кН, погрешность и (или) неопределенность (класс, разряд): В соответствии с описанием типа | В соответствии с описанием типа | Нет | 10650
000000029193 | Поверка | Динамометры электронные | АЦД | 67638-17 | Диапазон измерений: 0,2-2кН, погрешность и (или) неопределенность (класс, разряд): 2 р. ПГ 0,24% | 2 р. ПГ 0,24% | Нет | 4950
000000034749 | Поверка | Динамометры электронные | АЦД | 67638-17 | Диапазон измерений: НПИ от 50 кН до 200 кН (не универсальный), погрешность и (или) неопределенность (класс, разряд): В соответствии с описанием типа | В соответствии с описанием типа | Нет | 6000
000000036550 | Поверка | Динамометры электронные | DK | 38379-08 | Диапазон измерений: НПИ от 50 кН до 200 кН (не универсальный), погрешность и (или) неопределенность (класс, разряд): В соответствии с описанием типа | В соответствии с описанием типа | Нет | 6000
000000036938 | Поверка | Динамометры электронные | ДАЦ | 62012-15 | Диапазон измерений: Универсальные (растяжение и сжатие) НПИ до 50 кН, погрешность и (или) неопределенность (класс, разряд): В соответствии с описанием типа | В соответствии с описанием типа | Нет | 10650
000000039363 | Поверка | Динамометры электронные | ДАЦ | 62012-15 | Диапазон измерений: НПИ до 50 кН (не универсальный), погрешность и (или) неопределенность (класс, разряд): В соответствии с описанием типа | В соответствии с описанием типа | Нет | 4950
000000040733 | Поверка | Динамометры электронные | АЦД | 67638-17 | Диапазон измерений: Универсальные (растяжение и сжатие) НПИ до 50 кН, погрешность и (или) неопределенность (класс, разряд): В соответствии с описанием типа | В соответствии с описанием типа | Нет | 10650
000000043887 | Поверка | Динамометры электронные | АЦД/1У-100/1И-2 | 67638-17 | Диапазон измерений: Универсальные (растяжение и сжатие) НПИ от 50 кН до 200 кН, погрешность и (или) неопределенность (класс, разряд): В соответствии с описанием типа | В соответствии с описанием типа | Нет | 12000
Г00000000192 | Поверка | Динамометры электронные и датчики силы до 50 кН (сжатие или растяжение) |  |  |  |  | Нет | 4950
Г00000000194 | Поверка | Динамометры электронные и датчики силы от 200 кН до 500 кН (сжатие или растяжение) |  |  |  |  | Нет | 7299
Г00000000193 | Поверка | Динамометры электронные и датчики силы от 50 кН до 200 кН (сжатие или растяжение) |  |  |  |  | Нет | 6000
000000041079 | Поверка | Динамометры электронные на растяжение, сжатие и универсальные | Нет данных | 32778-06 | Диапазон измерений: НПИ до 50 кН (не универсальный), погрешность и (или) неопределенность (класс, разряд): В соответствии с описанием типа | В соответствии с описанием типа | Нет | 4950
000000017057 | Поверка | Динамометры электронные переносные | ДЭП | 66698-17 | Диапазон измерений: НПИ до 50 кН (не универсальный), погрешность и (или) неопределенность (класс, разряд): В соответствии с описанием типа | В соответствии с описанием типа | Нет | 4950
000000029218 | Поверка | Динамометры электронные переносные | АЦД/1 | 50803-12 | Диапазон измерений: (5 - 50) кН, погрешность и (или) неопределенность (класс, разряд): 2 р. ПГ 0,12% | 2 р. ПГ 0,12% | Нет | 4950
000000034432 | Поверка | Динамометры электронные переносные | ДЭП | 66698-17 | Диапазон измерений: НПИ до 50 кН (не универсальный), погрешность и (или) неопределенность (класс, разряд): В соответствии с описанием типа | В соответствии с описанием типа | Нет | 4950
000000039495 | Поверка | Динамометры электронные переносные | АЦД/1 | 50803-12 | Диапазон измерений: НПИ от 50 кН до 200 кН (не универсальный), погрешность и (или) неопределенность (класс, разряд): В соответствии с описанием типа | В соответствии с описанием типа | Нет | 6000
000000042765 | Поверка | Динамометры электронные переносные | ДЭП3 | 49616-12 | Диапазон измерений: Универсальные (растяжение и сжатие) НПИ до 50 кН, погрешность и (или) неопределенность (класс, разряд): В соответствии с описанием типа | В соответствии с описанием типа | Нет | 10650
000000046834 | Поверка | Динамометры электронные переносные | АЦД | 49465-12 | Диапазон измерений: Универсальный. НПИ от 50 до 200 кН, погрешность и (или) неопределенность (класс, разряд): ПГ от 0,06 до 0,5 % | ПГ от 0,06 до 0,5 % | Нет | 12000
000000046835 | Поверка | Динамометры электронные переносные | АЦД | 49465-12 | Диапазон измерений: Универсальный. НПИ от 200 до 500 кН, погрешность и (или) неопределенность (класс, разряд): ПГ от 0,06 до 0,5 % | ПГ от 0,06 до 0,5 % | Нет | 13350
000000047013 | Поверка | Динамометры электронные переносные | ДЭП1 | 49614-12 | Диапазон измерений: НПИ от 50 кН до 200 кН (не универсальный), погрешность и (или) неопределенность (класс, разряд): В соответствии с описанием типа | В соответствии с описанием типа | Нет | 6000
000000047052 | Поверка | Динамометры электронные переносные | ДЭП | 66698-17 | Диапазон измерений: Универсальные (растяжение и сжатие) НПИ до 50 кН, погрешность и (или) неопределенность (класс, разряд): В соответствии с описанием типа | В соответствии с описанием типа | Нет | 10650
000000047547 | Поверка | Динамометры электронные переносные | ДЭП3 | 49616-12 | Диапазон измерений: НПИ до 500 кН, погрешность и (или) неопределенность (класс, разряд): универсальный | универсальный | Нет | 13350
000000017048 | Поверка | Динамометры электронные переносные от 20 до 50 тс | ДЭП1 | 49614-12 | Диапазон измерений: НПИ от 200 кН до 500 кН (не универсальный), погрешность и (или) неопределенность (класс, разряд): В соответствии с описанием типа | В соответствии с описанием типа | Нет | 7299
000000017049 | Поверка | Динамометры электронные переносные от 20 до 50 тс | ДЭП3 | 49616-12 | Диапазон измерений: НПИ от 200 кН до 500 кН (не универсальный), погрешность и (или) неопределенность (класс, разряд): В соответствии с описанием типа | В соответствии с описанием типа | Нет | 7299
000000017058 | Поверка | Динамометры электронные переносные от 5 до 20 тс | ДЭП | 66698-17 | Диапазон измерений: НПИ от 50 кН до 200 кН (не универсальный), погрешность и (или) неопределенность (класс, разряд): В соответствии с описанием типа | В соответствии с описанием типа | Нет | 6000
000000017051 | Поверка | Динамометры электронные растяжения и сжатия 500 кн | ДМ-МГ4 | 35793-07 | Диапазон измерений: НПИ от 200 кН до 500 кН (не универсальный), погрешность и (или) неопределенность (класс, разряд): В соответствии с описанием типа | В соответствии с описанием типа | Нет | 7299
000000008402 | Поверка | Динамометры электронные универсальные | МЕГЕОН-К | 80547-20 | Диапазон измерений: Универсальные (растяжение и сжатие) НПИ от 50 кН до 200 кН, погрешность и (или) неопределенность (класс, разряд): В соответствии с описанием типа | В соответствии с описанием типа | Нет | 12000
000000043017 | Поверка | Динамометры электронные универсальные | МЕГЕОН | 80546-20 | Диапазон измерений: НПИ до 50 кН (не универсальный), погрешность и (или) неопределенность (класс, разряд): В соответствии с описанием типа | В соответствии с описанием типа | Нет | 3096
000000017087 | Поверка | Динамометры эталонные | ДЭТ | 41583-09 | Диапазон измерений: НПИ до 50 кН (не универсальный), погрешность и (или) неопределенность (класс, разряд): В соответствии с описанием типа | В соответствии с описанием типа | Нет | 4950
000000017088 | Поверка | Динамометры эталонные 3-го разряда растяжения и сжатия электрические | ДЭРЭ-3-ИМ, ДЭСЭ-3-ИМ | 25309-08 | Диапазон измерений: НПИ до 50 кН (не универсальный), погрешность и (или) неопределенность (класс, разряд): В соответствии с описанием типа | В соответствии с описанием типа | Нет | 4950
000000047158 | Поверка | Динамометры эталонные 3-го разряда растяжения и сжатия электрические | ДЭРЭ-3-ИМ, ДЭСЭ-3-ИМ | 25309-03 | Диапазон измерений: НПИ до 50 кН (не универсальный), погрешность и (или) неопределенность (класс, разряд): В соответствии с описанием типа | В соответствии с описанием типа | Нет | 4950
Г00000000190 | Поверка | Динамометры эталонные механические до 50 кН (сжатие или растяжение) |  |  |  |  | Нет | 3096
Г00000000191 | Поверка | Динамометры эталонные механические от 50 кН до 500 кН (сжатие или растяжение) |  |  |  |  | Нет | 7785
000000017089 | Поверка | Динамометры эталонные переносные | ДОСМ | 11157-08 | Диапазон измерений: НПИ до 50 кН (не универсальный), погрешность и (или) неопределенность (класс, разряд): В соответствии с описанием типа | В соответствии с описанием типа | Нет | 3096
000000017090 | Поверка | Динамометры эталонные переносные | ДОРМ | 26688-08 | Диапазон измерений: НПИ до 50 кН (не универсальный), погрешность и (или) неопределенность (класс, разряд): В соответствии с описанием типа | В соответствии с описанием типа | Нет | 3096
000000037584 | Поверка | Динамометры эталонные переносные | ДОРЭ-И, ДОСЭ-И и ДОУЭ-И | 39773-08 | Диапазон измерений: Универсальные (растяжение и сжатие) НПИ до 50 кН, погрешность и (или) неопределенность (класс, разряд): В соответствии с описанием типа | В соответствии с описанием типа | Нет | 10650
000000007722 | Поверка выезд | Диоптриметры | ДО-2 | 1248-59 | Диапазон измерений: Соответсвует описанию типа, погрешность и (или) неопределенность (класс, разряд): - | - | Нет | 2652
000000007722 | Метрологический контроль состояния | Диоптриметры | ДО-2 | 1248-59 | Диапазон измерений: Соответсвует описанию типа, погрешность и (или) неопределенность (класс, разряд): - | - | Нет | 2652
000000007722 | Поверка | Диоптриметры | ДО-2 | 1248-59 | Диапазон измерений: Соответсвует описанию типа, погрешность и (или) неопределенность (класс, разряд): - | - | Нет | 2481
Г00000000121 | Метрологический контроль состояния | Диоптриметры |  |  |  |  | Нет | 2652
Г00000000121 | Поверка | Диоптриметры |  |  |  |  | Нет | 2481
Г00000000121 | Поверка выезд | Диоптриметры |  |  |  |  | Нет | 2652
000000034090 | Поверка выезд | Диоптриметры автоматические | CLE 060 | 44181-10 | Диапазон измерений: Соответсвует описанию типа, погрешность и (или) неопределенность (класс, разряд): - |  | Нет | 2652
000000034090 | Поверка | Диоптриметры автоматические | CLE 060 | 44181-10 | Диапазон измерений: Соответсвует описанию типа, погрешность и (или) неопределенность (класс, разряд): - |  | Нет | 2481
000000034090 | Метрологический контроль состояния | Диоптриметры автоматические | CLE 060 | 44181-10 | Диапазон измерений: Соответсвует описанию типа, погрешность и (или) неопределенность (класс, разряд): - |  | Нет | 2652
000000037837 | Поверка | Диоптриметры автоматические | ALMAS FL-8600P | 64530-16 | Диапазон измерений: Диапазон измерений: сферической рефракции, дптр-25…+25, призматического действия, прдптр 0,5…12,0., погрешность и (или) неопределенность (класс, разряд): - | - | Нет | 2481
000000037837 | Поверка выезд | Диоптриметры автоматические | ALMAS FL-8600P | 64530-16 | Диапазон измерений: Диапазон измерений: сферической рефракции, дптр-25…+25, призматического действия, прдптр 0,5…12,0., погрешность и (или) неопределенность (класс, разряд): - | - | Нет | 2652
000000037837 | Метрологический контроль состояния | Диоптриметры автоматические | ALMAS FL-8600P | 64530-16 | Диапазон измерений: Диапазон измерений: сферической рефракции, дптр-25…+25, призматического действия, прдптр 0,5…12,0., погрешность и (или) неопределенность (класс, разряд): - | - | Нет | 2652
000000042383 | Поверка | Диоптриметры автоматические | SLM-4000, SLM-5000 | 33219-06 | Диапазон измерений: Соответсвует описанию типа, погрешность и (или) неопределенность (класс, разряд): - |  | Нет | 2481
000000042383 | Метрологический контроль состояния | Диоптриметры автоматические | SLM-4000, SLM-5000 | 33219-06 | Диапазон измерений: Соответсвует описанию типа, погрешность и (или) неопределенность (класс, разряд): - |  | Нет | 2652
000000042383 | Поверка выезд | Диоптриметры автоматические | SLM-4000, SLM-5000 | 33219-06 | Диапазон измерений: Соответсвует описанию типа, погрешность и (или) неопределенность (класс, разряд): - |  | Нет | 2652
000000033797 | Поверка выезд | Диоптриметры без расчета неопределенности |  |  | Диапазон измерений: Соответсвует описанию типа, погрешность и (или) неопределенность (класс, разряд): - |  | Нет | 2652
000000033797 | Метрологический контроль состояния | Диоптриметры без расчета неопределенности |  |  | Диапазон измерений: Соответсвует описанию типа, погрешность и (или) неопределенность (класс, разряд): - |  | Нет | 2652
000000033797 | Поверка | Диоптриметры без расчета неопределенности |  |  | Диапазон измерений: Соответсвует описанию типа, погрешность и (или) неопределенность (класс, разряд): - |  | Нет | 2481
000000039871 | Поверка | Диоптриметры компьютеризированные | CL-200 | 45167-10 | Диапазон измерений: Диапазон измерения: задней вершинной рефракции сферических линз, дптр. -25…25, задней вершинной рефракции цилиндрических линз, дптр. -10…10; призматического действия очковых призм, пр. дптр. 0…10: по угловой шкале, град. 0…180., погрешность и (или) неопределенность (класс, разряд): - | - | Нет | 2481
000000039871 | Метрологический контроль состояния | Диоптриметры компьютеризированные | CL-200 | 45167-10 | Диапазон измерений: Диапазон измерения: задней вершинной рефракции сферических линз, дптр. -25…25, задней вершинной рефракции цилиндрических линз, дптр. -10…10; призматического действия очковых призм, пр. дптр. 0…10: по угловой шкале, град. 0…180., погрешность и (или) неопределенность (класс, разряд): - | - | Нет | 2652
000000039871 | Поверка выезд | Диоптриметры компьютеризированные | CL-200 | 45167-10 | Диапазон измерений: Диапазон измерения: задней вершинной рефракции сферических линз, дптр. -25…25, задней вершинной рефракции цилиндрических линз, дптр. -10…10; призматического действия очковых призм, пр. дптр. 0…10: по угловой шкале, град. 0…180., погрешность и (или) неопределенность (класс, разряд): - | - | Нет | 2652
000000007723 | Поверка выезд | Диоптриметры лабораторные | ДО-3 | 8085-81 | Диапазон измерений: Соответсвует описанию типа, погрешность и (или) неопределенность (класс, разряд): - | - | Нет | 2652
000000007723 | Метрологический контроль состояния | Диоптриметры лабораторные | ДО-3 | 8085-81 | Диапазон измерений: Соответсвует описанию типа, погрешность и (или) неопределенность (класс, разряд): - | - | Нет | 2652
000000007723 | Поверка | Диоптриметры лабораторные | ДО-3 | 8085-81 | Диапазон измерений: Соответсвует описанию типа, погрешность и (или) неопределенность (класс, разряд): - | - | Нет | 2481
000000045443 | Метрологический контроль состояния | Диоптриметры окулярные | LM-15, LM-15A, LM-15B, LM-15C, LM-15D, LM-25, LM-25D | 33218-06 | Диапазон измерений: Соответсвует описанию типа, погрешность и (или) неопределенность (класс, разряд): - |  | Нет | 2652
000000045443 | Поверка | Диоптриметры окулярные | LM-15, LM-15A, LM-15B, LM-15C, LM-15D, LM-25, LM-25D | 33218-06 | Диапазон измерений: Соответсвует описанию типа, погрешность и (или) неопределенность (класс, разряд): - |  | Нет | 2481
000000045443 | Поверка выезд | Диоптриметры окулярные | LM-15, LM-15A, LM-15B, LM-15C, LM-15D, LM-25, LM-25D | 33218-06 | Диапазон измерений: Соответсвует описанию типа, погрешность и (или) неопределенность (класс, разряд): - |  | Нет | 2652
000000008277 | Поверка | Диоптриметры оптические | ДО-3 | 34532-07 | Диапазон измерений: Соответсвует описанию типа, погрешность и (или) неопределенность (класс, разряд): - | - | Нет | 2481
000000008277 | Метрологический контроль состояния | Диоптриметры оптические | ДО-3 | 34532-07 | Диапазон измерений: Соответсвует описанию типа, погрешность и (или) неопределенность (класс, разряд): - | - | Нет | 2652
000000008277 | Поверка выезд | Диоптриметры оптические | ДО-3 | 34532-07 | Диапазон измерений: Соответсвует описанию типа, погрешность и (или) неопределенность (класс, разряд): - | - | Нет | 2652
Г00000000566 | Поверка | Дифманометры |  |  |  |  | Нет | 753
Г00000000635 | Поверка | Дифманометры мембранные самопишущие |  |  |  |  | Нет | 912
Г00000000635 | Поверка выезд | Дифманометры мембранные самопишущие |  |  |  |  | Нет | 1056
000000042816 | Поверка | Дифманометры сильфонные самопишущие | ДСС-710Н, ДСС- 712Н, ДСС-732, ДСС-734, ДСС-710ЧН, ДСС-734ч, ДСС-710В, ДСС- 710чВ | 2316-68 |  |  | Нет | 753
000000042985 | Поверка | Дифманометры стрелочные показывающие | ДСП-80 РАСКО, ДСП-80В РАСКО | 37049-08 |  |  | Нет | 753
000000002710 | Калибровка | Длиномер горизонтальный | ULM 01-600C |  |  |  | Нет | 10977
000000038564 | Поверка | Длиномер горизонтальный | Horizon Premium 1500 | 25839-03 |  |  | Нет | 10977
000000041770 | Поверка | Длиномер горизонтальный | ИКУ-2 | 1559-61 |  |  | Нет | 10977
000000035854 | Калибровка | Длиномер горизонтальный FEDERAL 136 D-5 |  |  |  |  | Нет | 10977
000000035709 | Поверка | Длиномер оптический вертикальный | ИЗВ-2 | 1335-60 |  |  | Нет | 10977
000000047142 | Поверка | Длиномер оптический вертикальный | И3В-1 | 437-50 |  |  | Нет | 10977
000000008958 | Поверка | ДЛИНОМЕРЫ ГОРИЗОНТАЛЬНЫЕ И ВЕРТИКАЛЬНЫЕ С ЦИФРОВЫМ ОТСЧЕТОМ | TC, Mini-Vertical TVM, Altia, Altia Premium, Z_Cal, V+, Vectra-Touch, Mestra, Mestra-Touch | 40654-09 |  |  | Нет | 10977
000000030883 | Поверка | Дозатор механический одноканальный BIOHIT | 10-100 мкл | 36152-07 | Диапазон измерений: 10-100 мкл, погрешность и (или) неопределенность (класс, разряд): +/-1.0 % | +/-1.0 % | Нет | 975
000000038108 | Поверка | Дозатор пипеточный | ДП-1-200 | 13458-97 | Диапазон измерений: до 5·10⁴ мкл, погрешность и (или) неопределенность (класс, разряд): В соответствии с описанием типа | В соответствии с описанием типа | Нет | 975
000000035159 | Поверка | Дозатор автоматический и механический | BIOHIT | 15896-02 | Диапазон измерений: до 5·10⁴ мкл, погрешность и (или) неопределенность (класс, разряд): В соответствии с описанием типа | В соответствии с описанием типа | Нет | 975
000000001890 | Поверка выезд | Дозатор весового дискретного действия | Гамма | 20792-08 |  |  | Нет | 1623
000000031203 | Поверка | Дозатор механические одноканальный | BIOHIT | 36152-12 | Диапазон измерений: (20-200) мкл, погрешность и (или) неопределенность (класс, разряд): ПГ ± (2,5-0,6) % | ПГ ± (2,5-0,6) % | Нет | 975
000000041170 | Поверка | Дозатор механический | BIOHIT | 15896-02 | Диапазон измерений: до 5·10⁴ мкл, погрешность и (или) неопределенность (класс, разряд): В соответствии с описанием типа | В соответствии с описанием типа | Нет | 1326
000000038003 | Поверка | Дозатор механический многоканальный | BIOHIT 30-300 мкл | 36153-12 | Диапазон измерений: до 5·10⁴ мкл, погрешность и (или) неопределенность (класс, разряд): В соответствии с описанием типа | В соответствии с описанием типа | Нет | 1326
000000041168 | Поверка | Дозатор механический многоканальный | BIOHIT | 36153-07 | Диапазон измерений: до 5·10⁴ мкл, погрешность и (или) неопределенность (класс, разряд): В соответствии с описанием типа | В соответствии с описанием типа | Нет | 1326
000000030789 | Поверка | Дозатор механический одноканальный | SARTORIUS 20000 мкл | 67614-17 | Диапазон измерений: до 5·10⁴ мкл, погрешность и (или) неопределенность (класс, разряд): В соответствии с описанием типа | В соответствии с описанием типа | Нет | 975
000000030882 | Поверка | Дозатор механический одноканальный | BIOHIT | 36152-07 | Диапазон измерений: 100 - 1000 мкл, погрешность и (или) неопределенность (класс, разряд): 2.0 % | 2.0 % | Нет | 975
000000031089 | Поверка | Дозатор механический одноканальный | BIOHIT 1000-10000 мкл | 36152-12 | Диапазон измерений: 1000- 10000 мкл, погрешность и (или) неопределенность (класс, разряд): 1,0% | 1,0% | Нет | 975
000000031173 | Поверка | Дозатор механический одноканальный | SARTORIUS | 67614-17 | Диапазон измерений: до 20 мл, погрешность и (или) неопределенность (класс, разряд): 2,5-1,0 % | 2,5-1,0 % | Нет | 975
000000031202 | Поверка | Дозатор механический одноканальный | BIOHIT 100-1000 мкл | 36152-12 | Диапазон измерений: (100-1000) мкл, погрешность и (или) неопределенность (класс, разряд): ± (2,0-0,6) % | ± (2,0-0,6) % | Нет | 975
000000031204 | Поверка | Дозатор механический одноканальный | BIOHIT 100-1000 мкл | 36152-12 | Диапазон измерений: (100-1000) мкл, погрешность и (или) неопределенность (класс, разряд): ПГ ± (2,0-0,6) % | ПГ ± (2,0-0,6) % | Нет | 975
000000033631 | Поверка | Дозатор механический одноканальный | BIOHIT 1000-10000 | 36152-12 | Диапазон измерений: до 5·10⁴ мкл, погрешность и (или) неопределенность (класс, разряд): В соответствии с описанием типа | В соответствии с описанием типа | Нет | 975
000000035730 | Поверка | Дозатор механический одноканальный | BIOHIT | 36152-12 | Диапазон измерений: до 5·10⁴ мкл, погрешность и (или) неопределенность (класс, разряд): В соответствии с описанием типа | В соответствии с описанием типа | Нет | 975
000000036716 | Поверка | Дозатор механический одноканальный | BIOHIT | 43133-09 | Диапазон измерений: до 5·10⁴ мкл, погрешность и (или) неопределенность (класс, разряд): В соответствии с описанием типа | В соответствии с описанием типа | Нет | 975
000000037354 | Поверка | Дозатор механический одноканальный | SARTORIUS | 67614-17 | Диапазон измерений: до 5·10⁴ мкл, погрешность и (или) неопределенность (класс, разряд): В соответствии с описанием типа | В соответствии с описанием типа | Нет | 975
000000038235 | Поверка | Дозатор механический одноканальный | BIOHIT | 36152-12 | Диапазон измерений: до 5·10⁴ мкл, погрешность и (или) неопределенность (класс, разряд): В соответствии с описанием типа | В соответствии с описанием типа | Нет | 1326
000000039779 | Поверка | Дозатор механический одноканальный | BIOHIT | 36152-07 | Диапазон измерений: до 5·10⁴ мкл, погрешность и (или) неопределенность (класс, разряд): В соответствии с описанием типа | В соответствии с описанием типа | Нет | 975
000000030758 | Поверка | Дозатор механический одноканальный ILS | 0,5-10 мкл | 37559-08 | Диапазон измерений: 0,5-10 мкл, погрешность и (или) неопределенность (класс, разряд): 2.5% | 2.5% | Нет | 975
000000030807 | Поверка | Дозатор механический одноканальный ILS | 20-200 мкл | 37559-08 | Диапазон измерений: 20-200 мкл, погрешность и (или) неопределенность (класс, разряд): 1.0 % | 1.0 % | Нет | 975
000000030598 | Поверка | Дозатор одноканальный | BIOHIT Sartorius Midi Plus |  | Диапазон измерений: до 10 мл, погрешность и (или) неопределенность (класс, разряд): 1 % | 1 % | Нет | 975
000000031172 | Поверка | Дозатор одноканальный BIOHIT Sartorius Midi Plus |  |  | Диапазон измерений: (1-100) мл, погрешность и (или) неопределенность (класс, разряд): 1% | 1% | Нет | 975
000000043366 | Поверка | Дозатор пипеточный | ДПВ-1, ДПФ-1 | 14741-95 | Диапазон измерений: до 5·10⁴ мкл, погрешность и (или) неопределенность (класс, разряд): В соответствии с описанием типа | В соответствии с описанием типа | Нет | 975
000000045789 | Поверка | Дозатор пипеточный одноканальный "Колор" | ДПОПц-1- | 23818-02 | Диапазон измерений: до 5·10⁴ мкл, погрешность и (или) неопределенность (класс, разряд): В соответствии с описанием типа | В соответствии с описанием типа | Нет | 975
000000038225 | Поверка | Дозатор пипеточный Eppendorf Research Plus |  | 55543-13 | Диапазон измерений: до 5·10⁴ мкл, погрешность и (или) неопределенность (класс, разряд): В соответствии с описанием типа | В соответствии с описанием типа | Нет | 975
000000030768 | Поверка | Дозатор пипеточный Interlabservis | ДП-1-5-50 мкл |  | Диапазон измерений: до 50 мкл, погрешность и (или) неопределенность (класс, разряд): 1.0 % | 1.0 % | Нет | 975
000000037676 | Поверка | Дозатор пипеточный Labsystems | ДПВ-1- | 14741-99 | Диапазон измерений: до 5·10⁴ мкл, погрешность и (или) неопределенность (класс, разряд): В соответствии с описанием типа | В соответствии с описанием типа | Нет | 975
000000035732 | Поверка | Дозатор пипеточный автоклавируемый с переменными объемами доз одноканальный | ДПАОП-1-2-20 | 24107-02 | Диапазон измерений: до 5·10⁴ мкл, погрешность и (или) неопределенность (класс, разряд): В соответствии с описанием типа | В соответствии с описанием типа | Нет | 975
000000038769 | Поверка | Дозатор пипеточный автоклавируемый с переменными объемами доз одноканальный ДПА | ДПАОП-1-2000-10000 | 24107-02 | Диапазон измерений: до 5·10⁴ мкл, погрешность и (или) неопределенность (класс, разряд): В соответствии с описанием типа | В соответствии с описанием типа | Нет | 975
000000035717 | Поверка | Дозатор пипеточный автоклавируемый с переменными объемами доз однонанальный | ДПАОП-1-2-20 | 24107-02 | Диапазон измерений: до 5·10⁴ мкл, погрешность и (или) неопределенность (класс, разряд): В соответствии с описанием типа | В соответствии с описанием типа | Нет | 975
000000036429 | Поверка | Дозатор пипеточный многоканальный «Лайт» | ДПМП-8- | 37432-13 | Диапазон измерений: до 5·104 мкл, погрешность и (или) неопределенность (класс, разряд): В соответствии с описанием типа | В соответствии с описанием типа | Нет | 1326
000000030924 | Поверка | Дозатор пипеточный одно- и многоканальные | ДПОП-1-1-10 | 37432-08 | Диапазон измерений: 1-10 мкл, погрешность и (или) неопределенность (класс, разряд): 2.5 % | 2.5 % | Нет | 975
000000035350 | Поверка | Дозатор пипеточный однокальный "Блэк" | ДПОП-1 | 41939-15 | Диапазон измерений: до 5·10⁴ мкл, погрешность и (или) неопределенность (класс, разряд): В соответствии с описанием типа | В соответствии с описанием типа | Нет | 975
000000017370 | Поверка | Дозатор пипеточный одноканальный | ДПОП-1- | 41939-09 | Диапазон измерений: до 5·10⁴ мкл, погрешность и (или) неопределенность (класс, разряд): В соответствии с описанием типа | В соответствии с описанием типа | Нет | 975
000000031176 | Поверка | Дозатор пипеточный одноканальный | Лайт | 37432-13 | Диапазон измерений: 5-50 мкл, погрешность и (или) неопределенность (класс, разряд): 5,0%-2,0% | 5,0%-2,0% | Нет | 975
000000034110 | Поверка | Дозатор пипеточный одноканальный | ЭКОХИМ-ОП–1–10–100 мкл | 35528-16 | Диапазон измерений: до 5·10⁴ мкл, погрешность и (или) неопределенность (класс, разряд): В соответствии с описанием типа | В соответствии с описанием типа | Нет | 975
000000030563 | Поверка | Дозатор пипеточный одноканальный "Лайт" | ДПОП-1-20-200 мкл | 37432-13 | Диапазон измерений: от 5 до 50 мкл, погрешность и (или) неопределенность (класс, разряд): +/-2 мкл | +/-2 мкл | Нет | 975
000000030784 | Поверка | Дозатор пипеточный одноканальный "Лайт" | ДПОФ-1-1000 | 37432-08 | Диапазон измерений: 100-1000 мкл, погрешность и (или) неопределенность (класс, разряд): 2,0-1,5 % | 2,0-1,5 % | Нет | 975
000000031091 | Поверка | Дозатор пипеточный одноканальный "Лайт" | ДПОП-1-100-1000 | 37432-08 | Диапазон измерений: 100-1000 мкл, погрешность и (или) неопределенность (класс, разряд): 1,0 % | 1,0 % | Нет | 975
000000037205 | Поверка | Дозатор пипеточный одноканальный "Лайт" |  | 37432-13 | Диапазон измерений: до 5·10⁴ мкл, погрешность и (или) неопределенность (класс, разряд): В соответствии с описанием типа | В соответствии с описанием типа | Нет | 975
000000038770 | Поверка | Дозатор пипеточный одноканальный "Лайт" | ДПОП-1-1000-10000 | 37432-08 | Диапазон измерений: до 5·10⁴ мкл, погрешность и (или) неопределенность (класс, разряд): В соответствии с описанием типа | В соответствии с описанием типа | Нет | 975
000000026584 | Поверка | Дозатор пипеточный одноканальный Лайт | ДПОП-1-100-1000 | 37432-13 | Диапазон измерений: (100 - 1000) мкл, погрешность и (или) неопределенность (класс, разряд): 1,0 % | 1,0 % | Нет | 975
000000026591 | Поверка | Дозатор пипеточный одноканальный Лайт | ДПОП-1-20-200 | 37432-13 | Диапазон измерений: (20 - 200) мкл, погрешность и (или) неопределенность (класс, разряд): (1,5 - 2,0) % | (1,5 - 2,0) % | Нет | 975
000000030926 | Поверка | Дозатор пипеточный одноканальный Лайт | ДПОП-1-100-1000 | 37432-08 | Диапазон измерений: 100-1000мкл, погрешность и (или) неопределенность (класс, разряд): (1,5-1.0) % | (1,5-1.0) % | Нет | 975
000000030937 | Поверка | Дозатор пипеточный одноканальный Лайт | ДПОП-1-5-50 мкл | 37432-13 | Диапазон измерений: (5-50) мкл, погрешность и (или) неопределенность (класс, разряд): +/-5% | +/-5% | Нет | 975
000000031090 | Поверка | Дозатор пипеточный одноканальный Лайт | ДПОП-1-100-1000 | 37432-08 | Диапазон измерений: 100-1000 мкл, погрешность и (или) неопределенность (класс, разряд): 1,0 % | 1,0 % | Нет | 975
000000036707 | Поверка | Дозатор пипеточный одноканальный объемов 20 мкл, 200 мкл, 5-50 мкл Блэк | ДПОП-1-5-50 | 48868-12 | Диапазон измерений: до 5·10⁴ мкл, погрешность и (или) неопределенность (класс, разряд): В соответствии с описанием типа | В соответствии с описанием типа | Нет | 975
000000034161 | Поверка | Дозатор пипеточный с двойным термостатированным цветным корпусом с переменным объемом доз одноканальный | ДПОПц-1-20-200 | 28240-04 | Диапазон измерений: до 5·10⁴ мкл, погрешность и (или) неопределенность (класс, разряд): В соответствии с описанием типа | В соответствии с описанием типа | Нет | 975
000000035735 | Поверка | Дозатор пипеточный с двойным термостатированным цветным корпусом с переменными объемами доз многоканальный | ДПМПц-8-5-50 | 37682-08 | Диапазон измерений: до 5·10⁴ мкл, погрешность и (или) неопределенность (класс, разряд): В соответствии с описанием типа | В соответствии с описанием типа | Нет | 1326
000000035160 | Поверка | Дозатор пипеточный с двойным термостатированным цветным корпусом с переменными объемами доз одноканальные | ДПОПц-1- | 28240-04 | Диапазон измерений: до 5·10⁴ мкл, погрешность и (или) неопределенность (класс, разряд): В соответствии с описанием типа | В соответствии с описанием типа | Нет | 975
000000031185 | Поверка | Дозатор пипеточный с двойным термостатированным цветным корпусом с переменными объемами доз одноканальные "Колор" | ДПОПц-1-200-1000 | 37682-08 | Диапазон измерений: (200-1000) мкл, погрешность и (или) неопределенность (класс, разряд): +/-(1,5-1,0) % | +/-(1,5-1,0) % | Нет | 975
000000030572 | Поверка | Дозатор пипеточный с двойным термостатированным цветным корпусом с переменными объемами доз одноканальный | ДПОПц-1-100-1000 | 28240-04 | Диапазон измерений: (100-1000)мкл, погрешность и (или) неопределенность (класс, разряд): 2,0% | 2,0% | Нет | 975
000000030900 | Поверка | Дозатор пипеточный с двойным термостатированным цветным корпусом с переменными объемами доз одноканальный | КОЛОР ДПОПц-1-5-50, ДПОПц-1-20-200, ДПОПц-1-100-1000 | 28240-04 | Диапазон измерений: 20-200 мкл, погрешность и (или) неопределенность (класс, разряд): 2.0% | 2.0% | Нет | 975
000000030878 | Поверка | Дозатор пипеточный с двойным термостатированным цветным корпусом с переменными объемами доз одноканальный "Колор" | ДПОПц-1-5-50 | 28240-04 | Диапазон измерений: 5-50 мкл, погрешность и (или) неопределенность (класс, разряд): 1.0 % | 1.0 % | Нет | 975
000000030881 | Поверка | Дозатор пипеточный с двойным термостатированным цветным корпусом с переменными объемами доз одноканальный "Колор" | ДПОПц-1-20-200 | 28240-04 | Диапазон измерений: 20-200 мкл, погрешность и (или) неопределенность (класс, разряд): 1.0 % | 1.0 % | Нет | 975
000000030923 | Поверка | Дозатор пипеточный с двойным термостатированным цветным корпусом с переменными объемами доз одноканальный "Колор" | ДПОПц-1-20-200 | 28240-04 | Диапазон измерений: 20-200 мкл, погрешность и (или) неопределенность (класс, разряд): 2.0% | 2.0% | Нет | 975
000000031060 | Поверка | Дозатор пипеточный с двойным термостатированным цветным корпусом с переменными объемами доз одноканальный "Колор" | ДПОПц-1-40-200 | 37682-08 | Диапазон измерений: (40-200) мкл, погрешность и (или) неопределенность (класс, разряд): +/-(2,0-1,5) % | +/-(2,0-1,5) % | Нет | 975
000000031183 | Поверка | Дозатор пипеточный с двойным термостатированным цветным корпусом с переменными объемами доз одноканальный "Колор" | ДПОПц-1-5-40 | 37682-08 | Диапазон измерений: (5-40) мкл, погрешность и (или) неопределенность (класс, разряд): +/-(5,0-2,0) % | +/-(5,0-2,0) % | Нет | 975
000000030669 | Поверка | Дозатор пипеточный с двойным термостатированным цветным корпусом с фиксированным объемом доз одноканальный | ДПОФц-1-100 | 37682-08 | Диапазон измерений: 100 мкл, погрешность и (или) неопределенность (класс, разряд): ПГ 1,5 % | ПГ 1,5 % | Нет | 975
000000030879 | Поверка | Дозатор пипеточный с двойным термостатированным цветным корпусом с фиксированным объемом доз одноканальный | Колор ДПОФц-1-1000 | 37682-08 | Диапазон измерений: 1000 мкл, погрешность и (или) неопределенность (класс, разряд): 2.0 % | 2.0 % | Нет | 975
000000038004 | Поверка | Дозатор пипеточный электронный одноканальный | ДПЭО-1-10-100, ДПЭО-1-30-300 | 36763-08 | Диапазон измерений: до 5·10⁴ мкл, погрешность и (или) неопределенность (класс, разряд): В соответствии с описанием типа | В соответствии с описанием типа | Нет | 975
000000027144 | Поверка | Дозатор поршневой | ДП-1,0 | 29414-10 | Диапазон измерений: 0,08-1,0 л, погрешность и (или) неопределенность (класс, разряд): 0,5% | 0,5% | Нет | 2871
000000027145 | Поверка | Дозатор поршневой | ДП-2,4 | 29414-10 | Диапазон измерений: 0,2-2,4 л, погрешность и (или) неопределенность (класс, разряд): 0,5 % | 0,5 % | Нет | 2871
000000017333 | Поверка | Дозаторы | TITRETTE® | 41823-09 | Диапазон измерений: до 5·10⁴ мкл, погрешность и (или) неопределенность (класс, разряд): В соответствии с описанием типа | В соответствии с описанием типа | Нет | 975
000000017337 | Поверка | Дозаторы | DISPENSER | 26621-09 | Диапазон измерений: до 5·10⁴ мкл, погрешность и (или) неопределенность (класс, разряд): В соответствии с описанием типа | В соответствии с описанием типа | Нет | 975
000000017398 | Поверка | Дозаторы | TRANSFERPETTE | 26620-08 | Диапазон измерений: до 5·10⁴ мкл, погрешность и (или) неопределенность (класс, разряд): В соответствии с описанием типа | В соответствии с описанием типа | Нет | 1326
000000017399 | Поверка | Дозаторы | DISPENSER | 26621-04 | Диапазон измерений: до 5·10⁴ мкл, погрешность и (или) неопределенность (класс, разряд): В соответствии с описанием типа | В соответствии с описанием типа | Нет | 1326
000000017401 | Поверка | Дозаторы | DISPENSER | 26621-09 | Диапазон измерений: до 5·10⁴ мкл, погрешность и (или) неопределенность (класс, разряд): В соответствии с описанием типа | В соответствии с описанием типа | Нет | 1326
000000021380 | Поверка выезд | Дозаторы | CAPP | 19847-05 | Диапазон измерений: до 5·10⁴ мкл, погрешность и (или) неопределенность (класс, разряд): В соответствии с описанием типа | В соответствии с описанием типа | Да | 1327.92
000000021380 | Поверка | Дозаторы | CAPP | 19847-05 | Диапазон измерений: до 5·10⁴ мкл, погрешность и (или) неопределенность (класс, разряд): В соответствии с описанием типа | В соответствии с описанием типа | Да | 1327.92
000000021381 | Поверка | Дозаторы | CAPP | 19847-11 | Диапазон измерений: до 5·10⁴ мкл, погрешность и (или) неопределенность (класс, разряд): В соответствии с описанием типа | В соответствии с описанием типа | Да | 974.75
000000021381 | Поверка выезд | Дозаторы | CAPP | 19847-11 | Диапазон измерений: до 5·10⁴ мкл, погрешность и (или) неопределенность (класс, разряд): В соответствии с описанием типа | В соответствии с описанием типа | Да | 974.75
000000021382 | Поверка | Дозаторы | CAPP | 19847-05 | Диапазон измерений: до 5·10⁴ мкл, погрешность и (или) неопределенность (класс, разряд): В соответствии с описанием типа | В соответствии с описанием типа | Да | 974.75
000000021382 | Поверка выезд | Дозаторы | CAPP | 19847-05 | Диапазон измерений: до 5·10⁴ мкл, погрешность и (или) неопределенность (класс, разряд): В соответствии с описанием типа | В соответствии с описанием типа | Да | 974.75
000000021383 | Поверка выезд | Дозаторы | TRANSFERPETTE | 26620-08 | Диапазон измерений: до 5·10⁴ мкл, погрешность и (или) неопределенность (класс, разряд): В соответствии с описанием типа | В соответствии с описанием типа | Да | 974.75
000000021383 | Поверка | Дозаторы | TRANSFERPETTE | 26620-08 | Диапазон измерений: до 5·10⁴ мкл, погрешность и (или) неопределенность (класс, разряд): В соответствии с описанием типа | В соответствии с описанием типа | Да | 974.75
000000021384 | Поверка | Дозаторы | CAPP | 19847-11 | Диапазон измерений: до 5·10⁴ мкл, погрешность и (или) неопределенность (класс, разряд): В соответствии с описанием типа | В соответствии с описанием типа | Да | 1327.92
000000021384 | Поверка выезд | Дозаторы | CAPP | 19847-11 | Диапазон измерений: до 5·10⁴ мкл, погрешность и (или) неопределенность (класс, разряд): В соответствии с описанием типа | В соответствии с описанием типа | Да | 1327.92
000000041633 | Поверка | Дозаторы | Dispensette BRAND |  | Диапазон измерений: до 5·10⁴ мкл, погрешность и (или) неопределенность (класс, разряд): В соответствии с описанием типа | В соответствии с описанием типа | Нет | 975
000000047184 | Поверка | Дозаторы | CAPP | 19847-11 | Диапазон измерений: до 5·10⁴ мкл, погрешность и (или) неопределенность (класс, разряд): В соответствии с описанием типа | В соответствии с описанием типа | Нет | 1326
000000000761 | Калибровка | Дозаторы (калибровка) | до 5000 л |  |  |  | Нет | 1224
000000021385 | Поверка выезд | Дозаторы автоматические и механические | BIOHIT | 15896-02 | Диапазон измерений: до 5·10⁴ мкл, погрешность и (или) неопределенность (класс, разряд): В соответствии с описанием типа | В соответствии с описанием типа | Да | 1327.92
000000021385 | Поверка | Дозаторы автоматические и механические | BIOHIT | 15896-02 | Диапазон измерений: до 5·10⁴ мкл, погрешность и (или) неопределенность (класс, разряд): В соответствии с описанием типа | В соответствии с описанием типа | Да | 1327.92
000000021386 | Поверка | Дозаторы автоматические и механические | Biohit Proline | 15896-99 | Диапазон измерений: до 5·10⁴ мкл, погрешность и (или) неопределенность (класс, разряд): В соответствии с описанием типа | В соответствии с описанием типа | Да | 974.75
000000021386 | Поверка выезд | Дозаторы автоматические и механические | Biohit Proline | 15896-99 | Диапазон измерений: до 5·10⁴ мкл, погрешность и (или) неопределенность (класс, разряд): В соответствии с описанием типа | В соответствии с описанием типа | Да | 974.75
000000021387 | Поверка выезд | Дозаторы автоматические и механические | Biohit Proline | 15896-99 | Диапазон измерений: до 5·10⁴ мкл, погрешность и (или) неопределенность (класс, разряд): В соответствии с описанием типа | В соответствии с описанием типа | Да | 1327.92
000000021387 | Поверка | Дозаторы автоматические и механические | Biohit Proline | 15896-99 | Диапазон измерений: до 5·10⁴ мкл, погрешность и (или) неопределенность (класс, разряд): В соответствии с описанием типа | В соответствии с описанием типа | Да | 1327.92
000000021388 | Поверка | Дозаторы автоматические и механические | BIOHIT | 15896-02 | Диапазон измерений: до 5·10⁴ мкл, погрешность и (или) неопределенность (класс, разряд): В соответствии с описанием типа | В соответствии с описанием типа | Да | 974.75
000000021388 | Поверка выезд | Дозаторы автоматические и механические | BIOHIT | 15896-02 | Диапазон измерений: до 5·10⁴ мкл, погрешность и (или) неопределенность (класс, разряд): В соответствии с описанием типа | В соответствии с описанием типа | Да | 974.75
000000037762 | Поверка | Дозаторы автоматические и механические | Biohit Proline | 15896-99 | Диапазон измерений: до 5·10⁴ мкл, погрешность и (или) неопределенность (класс, разряд): В соответствии с описанием типа | В соответствии с описанием типа | Нет | 975
000000021389 | Поверка | Дозаторы автоматические и механические многоканальные | BIOHIT | 36153-07 | Диапазон измерений: до 5·10⁴ мкл, погрешность и (или) неопределенность (класс, разряд): В соответствии с описанием типа | В соответствии с описанием типа | Да | 1327.92
000000021389 | Поверка выезд | Дозаторы автоматические и механические многоканальные | BIOHIT | 36153-07 | Диапазон измерений: до 5·10⁴ мкл, погрешность и (или) неопределенность (класс, разряд): В соответствии с описанием типа | В соответствии с описанием типа | Да | 1327.92
000000021390 | Поверка выезд | Дозаторы автоматические и механические многоканальные | BIOHIT | 36153-12 | Диапазон измерений: до 5·10⁴ мкл, погрешность и (или) неопределенность (класс, разряд): В соответствии с описанием типа | В соответствии с описанием типа | Да | 1327.92
000000021390 | Поверка | Дозаторы автоматические и механические многоканальные | BIOHIT | 36153-12 | Диапазон измерений: до 5·10⁴ мкл, погрешность и (или) неопределенность (класс, разряд): В соответствии с описанием типа | В соответствии с описанием типа | Да | 1327.92
000000021391 | Поверка выезд | Дозаторы автоматические и механические одноканальные | BIOHIT | 36152-07 | Диапазон измерений: до 5·10⁴ мкл, погрешность и (или) неопределенность (класс, разряд): В соответствии с описанием типа | В соответствии с описанием типа | Да | 974.75
000000021391 | Поверка | Дозаторы автоматические и механические одноканальные | BIOHIT | 36152-07 | Диапазон измерений: до 5·10⁴ мкл, погрешность и (или) неопределенность (класс, разряд): В соответствии с описанием типа | В соответствии с описанием типа | Да | 974.75
000000021392 | Поверка выезд | Дозаторы автоматические и механические одноканальные | BIOHIT | 36152-12 | Диапазон измерений: до 5·10⁴ мкл, погрешность и (или) неопределенность (класс, разряд): В соответствии с описанием типа | В соответствии с описанием типа | Да | 974.75
000000021392 | Поверка | Дозаторы автоматические и механические одноканальные | BIOHIT | 36152-12 | Диапазон измерений: до 5·10⁴ мкл, погрешность и (или) неопределенность (класс, разряд): В соответствии с описанием типа | В соответствии с описанием типа | Да | 974.75
000000034831 | Поверка | Дозаторы автоматические и механические одноканальные | BIOHIT | 36152-12 | Диапазон измерений: до 5·10⁴ мкл, погрешность и (или) неопределенность (класс, разряд): В соответствии с описанием типа | В соответствии с описанием типа | Нет | 975
000000017407 | Поверка | Дозаторы автоматические поршневые медицинские | А-2 | 7273-84 | Диапазон измерений: В полном объёме, погрешность и (или) неопределенность (класс, разряд): В соответствии с описанием типа | В соответствии с описанием типа | Нет | 2871
000000021394 | Поверка | Дозаторы автоматические поршневые медицинские | А-2 | 7273-84 | Диапазон измерений: до 5·10⁴ мкл, погрешность и (или) неопределенность (класс, разряд): В соответствии с описанием типа | В соответствии с описанием типа | Да | 1327.92
000000021394 | Поверка выезд | Дозаторы автоматические поршневые медицинские | А-2 | 7273-84 | Диапазон измерений: до 5·10⁴ мкл, погрешность и (или) неопределенность (класс, разряд): В соответствии с описанием типа | В соответствии с описанием типа | Да | 1327.92
000000046888 | Поверка | Дозаторы бутылочные | FORTUNA | 42520-09 | Диапазон измерений: до 5·10⁴ мкл, погрешность и (или) неопределенность (класс, разряд): В соответствии с описанием типа | В соответствии с описанием типа | Нет | 975
000000002945 | Калибровка выезд | ДОЗАТОРЫ ВЕСОВЫЕ АВТОМАТИЧ.ЗА ОДНУ ГОЛОВКУ |  | <> |  |  | Нет | 1125
000000002944 | Калибровка выезд | ДОЗАТОРЫ ВЕСОВЫЕ АВТОМАТИЧ.С ДВУМЯ ВЕС.ГОЛОВ |  | <> |  |  | Нет | 2334
000000047131 | Поверка выезд | Дозаторы весовые автоматические | Нет данных | 31352-13 | Диапазон измерений: НПВ до 30 кг, погрешность и (или) неопределенность (класс, разряд): Класс точности - средний | Класс точности - средний | Нет | 948
000000047131 | Поверка | Дозаторы весовые автоматические | Нет данных | 31352-13 | Диапазон измерений: НПВ до 30 кг, погрешность и (или) неопределенность (класс, разряд): Класс точности - средний | Класс точности - средний | Нет | 948
000000047132 | Поверка выезд | Дозаторы весовые автоматические | Нет данных | 31352-13 | Диапазон измерений: НПВ от 150 кг до 600 кг, погрешность и (или) неопределенность (класс, разряд): Класс точности - средний | Класс точности - средний | Нет | 1599
000000047132 | Поверка | Дозаторы весовые автоматические | Нет данных | 31352-13 | Диапазон измерений: НПВ от 150 кг до 600 кг, погрешность и (или) неопределенность (класс, разряд): Класс точности - средний | Класс точности - средний | Нет | 1599
000000047133 | Поверка выезд | Дозаторы весовые автоматические | Нет данных | 31352-13 | Диапазон измерений: НПВ от 600 кг до 5000 кг, погрешность и (или) неопределенность (класс, разряд): Класс точности - средний | Класс точности - средний | Нет | 3549
000000047133 | Поверка | Дозаторы весовые автоматические | Нет данных | 31352-13 | Диапазон измерений: НПВ от 600 кг до 5000 кг, погрешность и (или) неопределенность (класс, разряд): Класс точности - средний | Класс точности - средний | Нет | 3549
000000034209 | Поверка выезд | Дозаторы весовые автоматические дискретного действия | АМАТА | 74256-19 | Диапазон измерений: НПВ до 30 кг, погрешность и (или) неопределенность (класс, разряд): Класс точности - средний | Класс точности - средний | Нет | 858
000000034209 | Поверка | Дозаторы весовые автоматические дискретного действия | АМАТА | 74256-19 | Диапазон измерений: НПВ до 30 кг, погрешность и (или) неопределенность (класс, разряд): Класс точности - средний | Класс точности - средний | Нет | 858
000000042664 | Поверка выезд | Дозаторы весовые автоматические дискретного действия | АМАТА | 74256-19 | Диапазон измерений: НПВ до 30 кг, погрешность и (или) неопределенность (класс, разряд): Класс точности - средний | Класс точности - средний | Нет | 948
000000042664 | Поверка | Дозаторы весовые автоматические дискретного действия | АМАТА | 74256-19 | Диапазон измерений: НПВ до 30 кг, погрешность и (или) неопределенность (класс, разряд): Класс точности - средний | Класс точности - средний | Нет | 948
000000047220 | Поверка выезд | Дозаторы весовые автоматические дискретного действия | ДВН | 88094-23 |  |  | Нет | 3549
000000047220 | Поверка | Дозаторы весовые автоматические дискретного действия | ДВН | 88094-23 |  |  | Нет | 3549
000000016199 | Поверка выезд | Дозаторы весовые автоматические для зерна | ДН-500, ДН-1000, ДН-2000 | 1270-05 | Диапазон измерений: НПВ от 30 кг до 150 кг, погрешность и (или) неопределенность (класс, разряд): Класс точности - средний | Класс точности - средний | Нет | 1350
000000016199 | Поверка | Дозаторы весовые автоматические для зерна | ДН-500, ДН-1000, ДН-2000 | 1270-05 | Диапазон измерений: НПВ от 30 кг до 150 кг, погрешность и (или) неопределенность (класс, разряд): Класс точности - средний | Класс точности - средний | Нет | 1350
000000039433 | Поверка | Дозаторы весовые дискретного действия | Дельта | 20791-12 | Диапазон измерений: НПВ от 600 кг до 5000 кг, погрешность и (или) неопределенность (класс, разряд): Класс точности - средний | Класс точности - средний | Нет | 3549
000000039433 | Поверка выезд | Дозаторы весовые дискретного действия | Дельта | 20791-12 | Диапазон измерений: НПВ от 600 кг до 5000 кг, погрешность и (или) неопределенность (класс, разряд): Класс точности - средний | Класс точности - средний | Нет | 3549
000000047274 | Поверка | Дозаторы весовые дискретного действия | FS-T10K | 37058-08 |  |  | Нет | 3549
000000047274 | Поверка выезд | Дозаторы весовые дискретного действия | FS-T10K | 37058-08 |  |  | Нет | 3549
000000047442 | Поверка выезд | Дозаторы весовые дискретного действия | ВДД | 29947-05 | Диапазон измерений: НПВ от 30 до 150 кг, погрешность и (или) неопределенность (класс, разряд): КТ средний | КТ средний | Нет | 1350
000000047442 | Поверка | Дозаторы весовые дискретного действия | ВДД | 29947-05 | Диапазон измерений: НПВ от 30 до 150 кг, погрешность и (или) неопределенность (класс, разряд): КТ средний | КТ средний | Нет | 1350
000000047444 | Поверка выезд | Дозаторы весовые дискретного действия | ВДД | 29947-05 | Диапазон измерений: НПВ от 600 до 5000 кг, погрешность и (или) неопределенность (класс, разряд): КТ средний | КТ средний | Нет | 3549
000000047444 | Поверка | Дозаторы весовые дискретного действия | ВДД | 29947-05 | Диапазон измерений: НПВ от 600 до 5000 кг, погрешность и (или) неопределенность (класс, разряд): КТ средний | КТ средний | Нет | 3549
000000047445 | Поверка | Дозаторы весовые дискретного действия | ВДД | 29947-05 | Диапазон измерений: НПВ от 150 до 600 кг, погрешность и (или) неопределенность (класс, разряд): КТ средний | КТ средний | Нет | 1599
000000047445 | Поверка выезд | Дозаторы весовые дискретного действия | ВДД | 29947-05 | Диапазон измерений: НПВ от 150 до 600 кг, погрешность и (или) неопределенность (класс, разряд): КТ средний | КТ средний | Нет | 1599
000000047446 | Поверка | Дозаторы весовые дискретного действия | ВДД | 29947-05 | Диапазон измерений: НПВ до 30 кг, погрешность и (или) неопределенность (класс, разряд): КТ средний | КТ средний | Нет | 948
000000047446 | Поверка выезд | Дозаторы весовые дискретного действия | ВДД | 29947-05 | Диапазон измерений: НПВ до 30 кг, погрешность и (или) неопределенность (класс, разряд): КТ средний | КТ средний | Нет | 948
000000001904 | Поверка выезд | Дозаторы весовые от 1 т до 3 т | ДС | 45561-10 |  |  | Нет | 5070
000000001883 | Поверка выезд | Дозаторы весовые от 50 до 100 кг | ДС | 45561-10 |  |  | Нет | 1752
000000001898 | Поверка выезд | Дозаторы весовые от 500 до 1000 кг | ДС | 45561-10 |  |  | Нет | 4293
000000017342 | Поверка | Дозаторы лабораторные | Аквастеп | 41451-09 | Диапазон измерений: до 5·10⁴ мкл, погрешность и (или) неопределенность (класс, разряд): В соответствии с описанием типа | В соответствии с описанием типа | Нет | 975
000000017408 | Поверка | Дозаторы лабораторные | Аквастеп | 25719-03 | Диапазон измерений: до 5·10⁴ мкл, погрешность и (или) неопределенность (класс, разряд): В соответствии с описанием типа | В соответствии с описанием типа | Нет | 1326
000000021395 | Поверка | Дозаторы лабораторные автоматические | АТП-1д | 41455-09 | Диапазон измерений: до 5·10⁴ мкл, погрешность и (или) неопределенность (класс, разряд): В соответствии с описанием типа | В соответствии с описанием типа | Да | 974.75
000000021395 | Поверка выезд | Дозаторы лабораторные автоматические | АТП-1д | 41455-09 | Диапазон измерений: до 5·10⁴ мкл, погрешность и (или) неопределенность (класс, разряд): В соответствии с описанием типа | В соответствии с описанием типа | Да | 974.75
000000017345 | Поверка | Дозаторы лабораторные механические одноканальные | Axypet | 49036-12 | Диапазон измерений: до 5·10⁴ мкл, погрешность и (или) неопределенность (класс, разряд): В соответствии с описанием типа | В соответствии с описанием типа | Нет | 975
000000017346 | Поверка | Дозаторы лабораторные механические одноканальные | Axypet | 49037-12 | Диапазон измерений: до 5·10⁴ мкл, погрешность и (или) неопределенность (класс, разряд): В соответствии с описанием типа | В соответствии с описанием типа | Нет | 975
000000039767 | Поверка | Дозаторы лабораторные механические одноканальные | Axypet | 49037-12 | Диапазон измерений: до 5·10⁴ мкл, погрешность и (или) неопределенность (класс, разряд): В соответствии с описанием типа | В соответствии с описанием типа | Нет | 975
000000021396 | Поверка | Дозаторы лабораторные одноканальные и многоканальные, механические и электронные | Acura, Calibra, Calibrex, Acurex, Stepper | 37269-08 | Диапазон измерений: до 5·10⁴ мкл, погрешность и (или) неопределенность (класс, разряд): В соответствии с описанием типа | В соответствии с описанием типа | Да | 1327.92
000000021396 | Поверка выезд | Дозаторы лабораторные одноканальные и многоканальные, механические и электронные | Acura, Calibra, Calibrex, Acurex, Stepper | 37269-08 | Диапазон измерений: до 5·10⁴ мкл, погрешность и (или) неопределенность (класс, разряд): В соответствии с описанием типа | В соответствии с описанием типа | Да | 1327.92
000000021397 | Поверка выезд | Дозаторы лабораторные одноканальные и многоканальные, механические и электронные | Acura, Calibra, Calibrex, Acurex, Stepper | 37269-08 | Диапазон измерений: до 5·10⁴ мкл, погрешность и (или) неопределенность (класс, разряд): В соответствии с описанием типа | В соответствии с описанием типа | Да | 974.75
000000021397 | Поверка | Дозаторы лабораторные одноканальные и многоканальные, механические и электронные | Acura, Calibra, Calibrex, Acurex, Stepper | 37269-08 | Диапазон измерений: до 5·10⁴ мкл, погрешность и (или) неопределенность (класс, разряд): В соответствии с описанием типа | В соответствии с описанием типа | Да | 974.75
000000021398 | Поверка выезд | Дозаторы медицинские лабораторные одноканальные и многоканальные, механические и электронные | Acura, Calibra, Calibrex, Acurex, Stepper | 37269-13 | Диапазон измерений: до 5·10⁴ мкл, погрешность и (или) неопределенность (класс, разряд): В соответствии с описанием типа | В соответствии с описанием типа | Да | 1327.92
000000021398 | Поверка | Дозаторы медицинские лабораторные одноканальные и многоканальные, механические и электронные | Acura, Calibra, Calibrex, Acurex, Stepper | 37269-13 | Диапазон измерений: до 5·10⁴ мкл, погрешность и (или) неопределенность (класс, разряд): В соответствии с описанием типа | В соответствии с описанием типа | Да | 1327.92
000000021399 | Поверка | Дозаторы медицинские лабораторные одноканальные и многоканальные, механические и электронные | Acura, Calibra, Calibrex, Acurex, Stepper | 37269-13 | Диапазон измерений: до 5·10⁴ мкл, погрешность и (или) неопределенность (класс, разряд): В соответствии с описанием типа | В соответствии с описанием типа | Да | 974.75
000000021399 | Поверка выезд | Дозаторы медицинские лабораторные одноканальные и многоканальные, механические и электронные | Acura, Calibra, Calibrex, Acurex, Stepper | 37269-13 | Диапазон измерений: до 5·10⁴ мкл, погрешность и (или) неопределенность (класс, разряд): В соответствии с описанием типа | В соответствии с описанием типа | Да | 974.75
000000003339 | Калибровка | ДОЗАТОРЫ МЕДИЦИНСКИЕ однопредельные |  | <> |  |  | Нет | 1014
000000017411 | Поверка | Дозаторы медицинские пипеточные | СЛ | 31555-06 | Диапазон измерений: до 5·10⁴ мкл, погрешность и (или) неопределенность (класс, разряд): В соответствии с описанием типа | В соответствии с описанием типа | Нет | 1326
000000021400 | Поверка выезд | Дозаторы механические многоканальные | BIOHIT | 43132-09 | Диапазон измерений: до 5·10⁴ мкл, погрешность и (или) неопределенность (класс, разряд): В соответствии с описанием типа | В соответствии с описанием типа | Да | 1327.92
000000021400 | Поверка | Дозаторы механические многоканальные | BIOHIT | 43132-09 | Диапазон измерений: до 5·10⁴ мкл, погрешность и (или) неопределенность (класс, разряд): В соответствии с описанием типа | В соответствии с описанием типа | Да | 1327.92
000000038591 | Поверка | Дозаторы механические одно- и 8-канальные | ILS | 37559-08 | Диапазон измерений: до 5·10⁴ мкл, погрешность и (или) неопределенность (класс, разряд): В соответствии с описанием типа | В соответствии с описанием типа | Нет | 975
000000017351 | Поверка | Дозаторы механические одноканальные | ILS | 37559-08 | Диапазон измерений: до 5·10⁴ мкл, погрешность и (или) неопределенность (класс, разряд): В соответствии с описанием типа | В соответствии с описанием типа | Нет | 975
000000021402 | Поверка | Дозаторы механические одноканальные | BIOHIT | 43133-09 | Диапазон измерений: до 5·10⁴ мкл, погрешность и (или) неопределенность (класс, разряд): В соответствии с описанием типа | В соответствии с описанием типа | Да | 974.75
000000021402 | Поверка выезд | Дозаторы механические одноканальные | BIOHIT | 43133-09 | Диапазон измерений: до 5·10⁴ мкл, погрешность и (или) неопределенность (класс, разряд): В соответствии с описанием типа | В соответствии с описанием типа | Да | 974.75
000000031200 | Поверка | Дозаторы механические одноканальные и многоканальные | SARTORIUS 2-10 мл | 67614-17 | Диапазон измерений: 2-10 мл, погрешность и (или) неопределенность (класс, разряд): 2,5; 2,0: 1,0 % | 2,5; 2,0: 1,0 % | Нет | 975
000000017354 | Поверка | Дозаторы объемные поршневые | Rainin | 45186-10 | Диапазон измерений: до 5·10⁴ мкл, погрешность и (или) неопределенность (класс, разряд): В соответствии с описанием типа | В соответствии с описанием типа | Нет | 975
000000017357 | Поверка | Дозаторы пипеточные | П1 | 6631-78 | Диапазон измерений: до 5·10⁴ мкл, погрешность и (или) неопределенность (класс, разряд): В соответствии с описанием типа | В соответствии с описанием типа | Нет | 975
000000021405 | Поверка выезд | Дозаторы пипеточные | ДП-1-50, ДП-1-200, ДП-1-1000 | 13458-97 | Диапазон измерений: до 5·10⁴ мкл, погрешность и (или) неопределенность (класс, разряд): В соответствии с описанием типа | В соответствии с описанием типа | Да | 1327.92
000000021405 | Поверка | Дозаторы пипеточные | ДП-1-50, ДП-1-200, ДП-1-1000 | 13458-97 | Диапазон измерений: до 5·10⁴ мкл, погрешность и (или) неопределенность (класс, разряд): В соответствии с описанием типа | В соответствии с описанием типа | Да | 1327.92
000000021406 | Поверка выезд | Дозаторы пипеточные | ДПВ-1, ДПВ-8, ДПФ-1, ДПВ-9 | 14741-99 | Диапазон измерений: до 5·10⁴ мкл, погрешность и (или) неопределенность (класс, разряд): В соответствии с описанием типа | В соответствии с описанием типа | Да | 1327.92
000000021406 | Поверка | Дозаторы пипеточные | ДПВ-1, ДПВ-8, ДПФ-1, ДПВ-9 | 14741-99 | Диапазон измерений: до 5·10⁴ мкл, погрешность и (или) неопределенность (класс, разряд): В соответствии с описанием типа | В соответствии с описанием типа | Да | 1327.92
000000021407 | Поверка выезд | Дозаторы пипеточные | ЭКРОС, ЭКОХИМ | 35528-07 | Диапазон измерений: до 5·10⁴ мкл, погрешность и (или) неопределенность (класс, разряд): В соответствии с описанием типа | В соответствии с описанием типа | Да | 1327.92
000000021407 | Поверка | Дозаторы пипеточные | ЭКРОС, ЭКОХИМ | 35528-07 | Диапазон измерений: до 5·10⁴ мкл, погрешность и (или) неопределенность (класс, разряд): В соответствии с описанием типа | В соответствии с описанием типа | Да | 1327.92
000000021408 | Поверка выезд | Дозаторы пипеточные | ДП-1-50, ДП-1-200, ДП-1-1000 | 13458-97 | Диапазон измерений: до 5·10⁴ мкл, погрешность и (или) неопределенность (класс, разряд): В соответствии с описанием типа | В соответствии с описанием типа | Да | 974.75
000000021408 | Поверка | Дозаторы пипеточные | ДП-1-50, ДП-1-200, ДП-1-1000 | 13458-97 | Диапазон измерений: до 5·10⁴ мкл, погрешность и (или) неопределенность (класс, разряд): В соответствии с описанием типа | В соответствии с описанием типа | Да | 974.75
000000021409 | Поверка выезд | Дозаторы пипеточные | ДП-1-50, ДП-1-200, ДП-1-1000 | 13458-92 | Диапазон измерений: до 5·10⁴ мкл, погрешность и (или) неопределенность (класс, разряд): В соответствии с описанием типа | В соответствии с описанием типа | Да | 974.75
000000021409 | Поверка | Дозаторы пипеточные | ДП-1-50, ДП-1-200, ДП-1-1000 | 13458-92 | Диапазон измерений: до 5·10⁴ мкл, погрешность и (или) неопределенность (класс, разряд): В соответствии с описанием типа | В соответствии с описанием типа | Да | 974.75
000000021410 | Поверка | Дозаторы пипеточные | ДПВ-1, ДПВ-8, ДПФ-1, ДПВ-9 | 14741-99 | Диапазон измерений: до 5·10⁴ мкл, погрешность и (или) неопределенность (класс, разряд): В соответствии с описанием типа | В соответствии с описанием типа | Да | 974.75
000000021410 | Поверка выезд | Дозаторы пипеточные | ДПВ-1, ДПВ-8, ДПФ-1, ДПВ-9 | 14741-99 | Диапазон измерений: до 5·10⁴ мкл, погрешность и (или) неопределенность (класс, разряд): В соответствии с описанием типа | В соответствии с описанием типа | Да | 974.75
000000021411 | Поверка | Дозаторы пипеточные | ДП-1-50, ДП-1-200, ДП-1-1000 | 13458-97 | Диапазон измерений: до 5·10⁴ мкл, погрешность и (или) неопределенность (класс, разряд): В соответствии с описанием типа | В соответствии с описанием типа | Да | 1327.92
000000021411 | Поверка выезд | Дозаторы пипеточные | ДП-1-50, ДП-1-200, ДП-1-1000 | 13458-97 | Диапазон измерений: до 5·10⁴ мкл, погрешность и (или) неопределенность (класс, разряд): В соответствии с описанием типа | В соответствии с описанием типа | Да | 1327.92
000000021412 | Поверка | Дозаторы пипеточные | ЭКРОС, ЭКОХИМ | 35528-07 | Диапазон измерений: до 5·10⁴ мкл, погрешность и (или) неопределенность (класс, разряд): В соответствии с описанием типа | В соответствии с описанием типа | Да | 974.75
000000021412 | Поверка выезд | Дозаторы пипеточные | ЭКРОС, ЭКОХИМ | 35528-07 | Диапазон измерений: до 5·10⁴ мкл, погрешность и (или) неопределенность (класс, разряд): В соответствии с описанием типа | В соответствии с описанием типа | Да | 974.75
000000036258 | Поверка | Дозаторы пипеточные | Eppendorf Research Plus | 55543-13 | Диапазон измерений: до 5·10⁴ мкл, погрешность и (или) неопределенность (класс, разряд): В соответствии с описанием типа | В соответствии с описанием типа | Нет | 975
000000041007 | Поверка | Дозаторы пипеточные | ДПВ-1, ДПВ-8, ДПФ-1, ДПВ-9 | 14741-99 | Диапазон измерений: до 5·10⁴ мкл, погрешность и (или) неопределенность (класс, разряд): В соответствии с описанием типа | В соответствии с описанием типа | Нет | 1326
000000044058 | Калибровка | Дозаторы пипеточные | Eppendorf Research Plus | 55543-13 | Диапазон измерений: от минус 0.1 (1 кгс/см2) до 60 МПа (600 кгс/см2), погрешность и (или) неопределенность (класс, разряд): КТ от 1.5 до 4 | КТ от 1.5 до 4 | Нет | 159
000000044058 | Поверка | Дозаторы пипеточные | Eppendorf Research Plus | 55543-13 | Диапазон измерений: от минус 0.1 (1 кгс/см2) до 60 МПа (600 кгс/см2), погрешность и (или) неопределенность (класс, разряд): КТ от 1.5 до 4 | КТ от 1.5 до 4 | Нет | 159
000000044868 | Поверка | Дозаторы пипеточные | Eppendorf Research Plus | 55543-13 | Диапазон измерений: до 5·10⁴ мкл, погрешность и (или) неопределенность (класс, разряд): В соответствии с описанием типа | В соответствии с описанием типа | Нет | 1326
000000017427 | Поверка | Дозаторы пипеточные многоканальные | Блэк | 41939-09 | Диапазон измерений: до 5·10⁴ мкл, погрешность и (или) неопределенность (класс, разряд): В соответствии с описанием типа | В соответствии с описанием типа | Нет | 1326
000000021413 | Поверка | Дозаторы пипеточные 8-канальные | ДП-8-200 | 13459-92 | Диапазон измерений: до 5·10⁴ мкл, погрешность и (или) неопределенность (класс, разряд): В соответствии с описанием типа | В соответствии с описанием типа | Да | 1327.92
000000021413 | Поверка выезд | Дозаторы пипеточные 8-канальные | ДП-8-200 | 13459-92 | Диапазон измерений: до 5·10⁴ мкл, погрешность и (или) неопределенность (класс, разряд): В соответствии с описанием типа | В соответствии с описанием типа | Да | 1327.92
000000021414 | Поверка | Дозаторы пипеточные автоклавируемые с фиксированными и переменными объемами доз одно- и многоканальные | ДПА | 24107-02 | Диапазон измерений: до 5·10⁴ мкл, погрешность и (или) неопределенность (класс, разряд): В соответствии с описанием типа | В соответствии с описанием типа | Да | 1327.92
000000021414 | Поверка выезд | Дозаторы пипеточные автоклавируемые с фиксированными и переменными объемами доз одно- и многоканальные | ДПА | 24107-02 | Диапазон измерений: до 5·10⁴ мкл, погрешность и (или) неопределенность (класс, разряд): В соответствии с описанием типа | В соответствии с описанием типа | Да | 1327.92
000000021415 | Поверка | Дозаторы пипеточные автоклавируемые с фиксированными и переменными объемами доз одно- и многоканальные | ДПА | 24107-02 | Диапазон измерений: до 5·10⁴ мкл, погрешность и (или) неопределенность (класс, разряд): В соответствии с описанием типа | В соответствии с описанием типа | Да | 974.75
000000021415 | Поверка выезд | Дозаторы пипеточные автоклавируемые с фиксированными и переменными объемами доз одно- и многоканальные | ДПА | 24107-02 | Диапазон измерений: до 5·10⁴ мкл, погрешность и (или) неопределенность (класс, разряд): В соответствии с описанием типа | В соответствии с описанием типа | Да | 974.75
000000021416 | Поверка | Дозаторы пипеточные автоклавируемые с фиксированными и переменными объемами доз, одно- и многоканальные | ДПА | 24107-13 | Диапазон измерений: до 5·10⁴ мкл, погрешность и (или) неопределенность (класс, разряд): В соответствии с описанием типа | В соответствии с описанием типа | Да | 1327.92
000000021416 | Поверка выезд | Дозаторы пипеточные автоклавируемые с фиксированными и переменными объемами доз, одно- и многоканальные | ДПА | 24107-13 | Диапазон измерений: до 5·10⁴ мкл, погрешность и (или) неопределенность (класс, разряд): В соответствии с описанием типа | В соответствии с описанием типа | Да | 1327.92
000000021417 | Поверка выезд | Дозаторы пипеточные автоклавируемые с фиксированными и переменными объемами доз, одно- и многоканальные | ДПА | 24107-13 | Диапазон измерений: до 5·10⁴ мкл, погрешность и (или) неопределенность (класс, разряд): В соответствии с описанием типа | В соответствии с описанием типа | Да | 974.75
000000021417 | Поверка | Дозаторы пипеточные автоклавируемые с фиксированными и переменными объемами доз, одно- и многоканальные | ДПА | 24107-13 | Диапазон измерений: до 5·10⁴ мкл, погрешность и (или) неопределенность (класс, разряд): В соответствии с описанием типа | В соответствии с описанием типа | Да | 974.75
000000046672 | Поверка | Дозаторы пипеточные автоклавируемые с фиксированными и переменными объемами доз, одно- и многоканальные | ДПА | 24107-13 | Диапазон измерений: до 5·10⁴ мкл, погрешность и (или) неопределенность (класс, разряд): В соответствии с описанием типа | В соответствии с описанием типа | Нет | 975
Г00000000183 | Поверка | Дозаторы пипеточные многоканальные |  |  |  |  | Нет | 1326
000000042584 | Поверка | Дозаторы пипеточные многоканальные Лайт | ДПМП-8 | 37432-08 | Диапазон измерений: до 5·104 мкл, погрешность и (или) неопределенность (класс, разряд): В соответствии с описанием типа | В соответствии с описанием типа | Нет | 1326
000000003338 | Поверка | ДОЗАТОРЫ ПИПЕТОЧНЫЕ МНОГОПРЕДЕЛЬНЫЕ многоканальны | Axypet | 49036-12 |  |  | Нет | 1851
000000003337 | Калибровка | ДОЗАТОРЫ ПИПЕТОЧНЫЕ многопредельные одноканальные |  | <> |  |  | Нет | 1014
000000017362 | Поверка | Дозаторы пипеточные многофункциональные | Lab-Mate, Multi-Mate, Clinipet, V-3 | 25962-03 | Диапазон измерений: до 5·10⁴ мкл, погрешность и (или) неопределенность (класс, разряд): В соответствии с описанием типа | В соответствии с описанием типа | Нет | 975
000000017419 | Поверка | Дозаторы пипеточные многофункциональные | Lab-Mate, Multi-Mate, Clinipet, V-3 | 25962-03 | Диапазон измерений: до 5·10⁴ мкл, погрешность и (или) неопределенность (класс, разряд): В соответствии с описанием типа | В соответствии с описанием типа | Нет | 1326
000000021418 | Поверка выезд | Дозаторы пипеточные одно- и многоканальные | Finnpipette F1 | 42482-09 | Диапазон измерений: до 5·10⁴ мкл, погрешность и (или) неопределенность (класс, разряд): В соответствии с описанием типа | В соответствии с описанием типа | Да | 1327.92
000000021418 | Поверка | Дозаторы пипеточные одно- и многоканальные | Finnpipette F1 | 42482-09 | Диапазон измерений: до 5·10⁴ мкл, погрешность и (или) неопределенность (класс, разряд): В соответствии с описанием типа | В соответствии с описанием типа | Да | 1327.92
000000021419 | Поверка | Дозаторы пипеточные одно- и многоканальные | Колор ДПОФц, ДПОПц и ДПМПц | 23818-02 | Диапазон измерений: до 5·10⁴ мкл, погрешность и (или) неопределенность (класс, разряд): В соответствии с описанием типа | В соответствии с описанием типа | Да | 1327.92
000000021419 | Поверка выезд | Дозаторы пипеточные одно- и многоканальные | Колор ДПОФц, ДПОПц и ДПМПц | 23818-02 | Диапазон измерений: до 5·10⁴ мкл, погрешность и (или) неопределенность (класс, разряд): В соответствии с описанием типа | В соответствии с описанием типа | Да | 1327.92
000000021420 | Поверка | Дозаторы пипеточные одно- и многоканальные | Finnpipette F2 | 42483-09 | Диапазон измерений: до 5·10⁴ мкл, погрешность и (или) неопределенность (класс, разряд): В соответствии с описанием типа | В соответствии с описанием типа | Да | 1327.92
000000021420 | Поверка выезд | Дозаторы пипеточные одно- и многоканальные | Finnpipette F2 | 42483-09 | Диапазон измерений: до 5·10⁴ мкл, погрешность и (или) неопределенность (класс, разряд): В соответствии с описанием типа | В соответствии с описанием типа | Да | 1327.92
000000021421 | Поверка | Дозаторы пипеточные одно- и многоканальные | Finnpipette F1 | 42482-09 | Диапазон измерений: до 5·10⁴ мкл, погрешность и (или) неопределенность (класс, разряд): В соответствии с описанием типа | В соответствии с описанием типа | Да | 974.75
000000021421 | Поверка выезд | Дозаторы пипеточные одно- и многоканальные | Finnpipette F1 | 42482-09 | Диапазон измерений: до 5·10⁴ мкл, погрешность и (или) неопределенность (класс, разряд): В соответствии с описанием типа | В соответствии с описанием типа | Да | 974.75
000000021422 | Поверка | Дозаторы пипеточные одно- и многоканальные | Лайт | 37432-13 | Диапазон измерений: до 5·10⁴ мкл, погрешность и (или) неопределенность (класс, разряд): В соответствии с описанием типа | В соответствии с описанием типа | Да | 1327.92
000000021422 | Поверка выезд | Дозаторы пипеточные одно- и многоканальные | Лайт | 37432-13 | Диапазон измерений: до 5·10⁴ мкл, погрешность и (или) неопределенность (класс, разряд): В соответствии с описанием типа | В соответствии с описанием типа | Да | 1327.92
000000021423 | Поверка | Дозаторы пипеточные одно- и многоканальные | Лайт | 37432-08 | Диапазон измерений: до 5·10⁴ мкл, погрешность и (или) неопределенность (класс, разряд): В соответствии с описанием типа | В соответствии с описанием типа | Да | 1327.92
000000021423 | Поверка выезд | Дозаторы пипеточные одно- и многоканальные | Лайт | 37432-08 | Диапазон измерений: до 5·10⁴ мкл, погрешность и (или) неопределенность (класс, разряд): В соответствии с описанием типа | В соответствии с описанием типа | Да | 1327.92
000000021424 | Поверка | Дозаторы пипеточные одно- и многоканальные | Лайт | 37432-13 | Диапазон измерений: до 5·10⁴ мкл, погрешность и (или) неопределенность (класс, разряд): В соответствии с описанием типа | В соответствии с описанием типа | Да | 974.75
000000021424 | Поверка выезд | Дозаторы пипеточные одно- и многоканальные | Лайт | 37432-13 | Диапазон измерений: до 5·10⁴ мкл, погрешность и (или) неопределенность (класс, разряд): В соответствии с описанием типа | В соответствии с описанием типа | Да | 974.75
000000021425 | Поверка выезд | Дозаторы пипеточные одно- и многоканальные | Техно | 43129-09 | Диапазон измерений: до 5·10⁴ мкл, погрешность и (или) неопределенность (класс, разряд): В соответствии с описанием типа | В соответствии с описанием типа | Да | 974.75
000000021425 | Поверка | Дозаторы пипеточные одно- и многоканальные | Техно | 43129-09 | Диапазон измерений: до 5·10⁴ мкл, погрешность и (или) неопределенность (класс, разряд): В соответствии с описанием типа | В соответствии с описанием типа | Да | 974.75
000000021427 | Поверка | Дозаторы пипеточные одно- и многоканальные | Колор ДПОФц, ДПОПц и ДПМПц | 23818-02 | Диапазон измерений: до 5·10⁴ мкл, погрешность и (или) неопределенность (класс, разряд): В соответствии с описанием типа | В соответствии с описанием типа | Да | 974.75
000000021427 | Поверка выезд | Дозаторы пипеточные одно- и многоканальные | Колор ДПОФц, ДПОПц и ДПМПц | 23818-02 | Диапазон измерений: до 5·10⁴ мкл, погрешность и (или) неопределенность (класс, разряд): В соответствии с описанием типа | В соответствии с описанием типа | Да | 974.75
000000021428 | Поверка | Дозаторы пипеточные одно- и многоканальные | Лайт | 37432-08 | Диапазон измерений: до 5·10⁴ мкл, погрешность и (или) неопределенность (класс, разряд): В соответствии с описанием типа | В соответствии с описанием типа | Да | 974.75
000000021428 | Поверка выезд | Дозаторы пипеточные одно- и многоканальные | Лайт | 37432-08 | Диапазон измерений: до 5·10⁴ мкл, погрешность и (или) неопределенность (класс, разряд): В соответствии с описанием типа | В соответствии с описанием типа | Да | 974.75
000000038109 | Поверка | Дозаторы пипеточные одно- и многоканальные |  |  | Диапазон измерений: до 5·10⁴ мкл, погрешность и (или) неопределенность (класс, разряд): В соответствии с описанием типа | В соответствии с описанием типа | Нет | 975
000000037246 | Поверка | Дозаторы пипеточные одноканальные | ЭКРОС и ЭКОХИМ | 35528-16 | Диапазон измерений: до 5·10⁴ мкл, погрешность и (или) неопределенность (класс, разряд): В соответствии с описанием типа | В соответствии с описанием типа | Нет | 975
Г00000000182 | Поверка | Дозаторы пипеточные одноканальные |  |  |  |  | Нет | 975
000000047089 | Поверка | Дозаторы пипеточные одноканальные и многоканальные | ЭКРОСХИМ | 86493-22 | Диапазон измерений: до 5·10⁴ мкл, погрешность и (или) неопределенность (класс, разряд): В соответствии с описанием типа | В соответствии с описанием типа | Нет | 975
000000046870 | Поверка | Дозаторы пипеточные одноканальные и многоканальные механические Sartorius | MP | 87568-22 | Диапазон измерений: до 5·10⁴ мкл, погрешность и (или) неопределенность (класс, разряд): В соответствии с описанием типа | В соответствии с описанием типа | Нет | 975
000000021430 | Поверка выезд | Дозаторы пипеточные одноканальные объемов 20 мкл, 200 мкл, 5-50 мкл | Блэк и Лайт | 48868-12 | Диапазон измерений: до 5·10⁴ мкл, погрешность и (или) неопределенность (класс, разряд): В соответствии с описанием типа | В соответствии с описанием типа | Да | 974.75
000000021430 | Поверка | Дозаторы пипеточные одноканальные объемов 20 мкл, 200 мкл, 5-50 мкл | Блэк и Лайт | 48868-12 | Диапазон измерений: до 5·10⁴ мкл, погрешность и (или) неопределенность (класс, разряд): В соответствии с описанием типа | В соответствии с описанием типа | Да | 974.75
000000017373 | Поверка | Дозаторы пипеточные одноканальные переменного объема | Pipetman P | 28123-04 | Диапазон измерений: до 5·10⁴ мкл, погрешность и (или) неопределенность (класс, разряд): В соответствии с описанием типа | В соответствии с описанием типа | Нет | 975
000000021431 | Поверка | Дозаторы пипеточные одноканальные переменного объема | HUMAPETTE adj | 23204-05 | Диапазон измерений: до 5·10⁴ мкл, погрешность и (или) неопределенность (класс, разряд): В соответствии с описанием типа | В соответствии с описанием типа | Да | 1327.92
000000021431 | Поверка выезд | Дозаторы пипеточные одноканальные переменного объема | HUMAPETTE adj | 23204-05 | Диапазон измерений: до 5·10⁴ мкл, погрешность и (или) неопределенность (класс, разряд): В соответствии с описанием типа | В соответствии с описанием типа | Да | 1327.92
000000021432 | Поверка выезд | Дозаторы пипеточные одноканальные переменного объема | HUMAPETTE adj | 23204-05 | Диапазон измерений: до 5·10⁴ мкл, погрешность и (или) неопределенность (класс, разряд): В соответствии с описанием типа | В соответствии с описанием типа | Да | 974.75
000000021432 | Поверка | Дозаторы пипеточные одноканальные переменного объема | HUMAPETTE adj | 23204-05 | Диапазон измерений: до 5·10⁴ мкл, погрешность и (или) неопределенность (класс, разряд): В соответствии с описанием типа | В соответствии с описанием типа | Да | 974.75
000000021434 | Поверка выезд | Дозаторы пипеточные переменного объема 8-канальные | HUMAPETTE adj 8-ch | 39309-08 | Диапазон измерений: до 5·10⁴ мкл, погрешность и (или) неопределенность (класс, разряд): В соответствии с описанием типа | В соответствии с описанием типа | Да | 1327.92
000000021434 | Поверка | Дозаторы пипеточные переменного объема 8-канальные | HUMAPETTE adj 8-ch | 39309-08 | Диапазон измерений: до 5·10⁴ мкл, погрешность и (или) неопределенность (класс, разряд): В соответствии с описанием типа | В соответствии с описанием типа | Да | 1327.92
000000021437 | Поверка | Дозаторы пипеточные с двойным термостатированным цветным корпусом с переменными объемами доз одноканальные | КОЛОР ДПОПц-1-5-50, ДПОПц-1-20-200, ДПОПц-1-100-1000 | 28240-04 | Диапазон измерений: до 5·10⁴ мкл, погрешность и (или) неопределенность (класс, разряд): В соответствии с описанием типа | В соответствии с описанием типа | Да | 1327.92
000000021437 | Поверка выезд | Дозаторы пипеточные с двойным термостатированным цветным корпусом с переменными объемами доз одноканальные | КОЛОР ДПОПц-1-5-50, ДПОПц-1-20-200, ДПОПц-1-100-1000 | 28240-04 | Диапазон измерений: до 5·10⁴ мкл, погрешность и (или) неопределенность (класс, разряд): В соответствии с описанием типа | В соответствии с описанием типа | Да | 1327.92
000000021438 | Поверка | Дозаторы пипеточные с двойным термостатированным цветным корпусом с переменными объемами доз одноканальные | КОЛОР ДПОПц-1-5-50, ДПОПц-1-20-200, ДПОПц-1-100-1000 | 28240-04 | Диапазон измерений: до 5·10⁴ мкл, погрешность и (или) неопределенность (класс, разряд): В соответствии с описанием типа | В соответствии с описанием типа | Да | 974.75
000000021438 | Поверка выезд | Дозаторы пипеточные с двойным термостатированным цветным корпусом с переменными объемами доз одноканальные | КОЛОР ДПОПц-1-5-50, ДПОПц-1-20-200, ДПОПц-1-100-1000 | 28240-04 | Диапазон измерений: до 5·10⁴ мкл, погрешность и (или) неопределенность (класс, разряд): В соответствии с описанием типа | В соответствии с описанием типа | Да | 974.75
000000021439 | Поверка выезд | Дозаторы пипеточные с двойным термостатированным цветным корпусом с фиксированными и переменными объемами доз, одно- и многоканальные | Колор | 37682-08 | Диапазон измерений: до 5·10⁴ мкл, погрешность и (или) неопределенность (класс, разряд): В соответствии с описанием типа | В соответствии с описанием типа | Да | 1327.92
000000021439 | Поверка | Дозаторы пипеточные с двойным термостатированным цветным корпусом с фиксированными и переменными объемами доз, одно- и многоканальные | Колор | 37682-08 | Диапазон измерений: до 5·10⁴ мкл, погрешность и (или) неопределенность (класс, разряд): В соответствии с описанием типа | В соответствии с описанием типа | Да | 1327.92
000000021440 | Поверка | Дозаторы пипеточные с двойным термостатированным цветным корпусом с фиксированными и переменными объемами доз, одно- и многоканальные | Колор | 37682-13 | Диапазон измерений: до 5·10⁴ мкл, погрешность и (или) неопределенность (класс, разряд): В соответствии с описанием типа | В соответствии с описанием типа | Да | 1327.92
000000021440 | Поверка выезд | Дозаторы пипеточные с двойным термостатированным цветным корпусом с фиксированными и переменными объемами доз, одно- и многоканальные | Колор | 37682-13 | Диапазон измерений: до 5·10⁴ мкл, погрешность и (или) неопределенность (класс, разряд): В соответствии с описанием типа | В соответствии с описанием типа | Да | 1327.92
000000021442 | Поверка | Дозаторы пипеточные с двойным термостатированным цветным корпусом с фиксированными и переменными объемами доз, одно- и многоканальные | Колор | 37682-13 | Диапазон измерений: до 5·10⁴ мкл, погрешность и (или) неопределенность (класс, разряд): В соответствии с описанием типа | В соответствии с описанием типа | Да | 974.75
000000021442 | Поверка выезд | Дозаторы пипеточные с двойным термостатированным цветным корпусом с фиксированными и переменными объемами доз, одно- и многоканальные | Колор | 37682-13 | Диапазон измерений: до 5·10⁴ мкл, погрешность и (или) неопределенность (класс, разряд): В соответствии с описанием типа | В соответствии с описанием типа | Да | 974.75
000000021443 | Поверка выезд | Дозаторы пипеточные с двойным термостатированным цветным корпусом с фиксированными и переменными объемами доз, одно- и многоканальные | Колор | 37682-08 | Диапазон измерений: до 5·10⁴ мкл, погрешность и (или) неопределенность (класс, разряд): В соответствии с описанием типа | В соответствии с описанием типа | Да | 974.75
000000021443 | Поверка | Дозаторы пипеточные с двойным термостатированным цветным корпусом с фиксированными и переменными объемами доз, одно- и многоканальные | Колор | 37682-08 | Диапазон измерений: до 5·10⁴ мкл, погрешность и (или) неопределенность (класс, разряд): В соответствии с описанием типа | В соответствии с описанием типа | Да | 974.75
000000035737 | Поверка | Дозаторы пипеточные с двойным термостатированным цветным корпусом с фиксированными и переменными объемами доз, одно- и многоканальные | Колор | 37682-08 | Диапазон измерений: до 5·10⁴ мкл, погрешность и (или) неопределенность (класс, разряд): В соответствии с описанием типа | В соответствии с описанием типа | Нет | 1326
000000037673 | Поверка | Дозаторы пипеточные с двойным термостатированным цветным корпусом с фиксированными и переменными объемами доз, одно- и многоканальные | Колор | 37682-08 | Диапазон измерений: до 5·10⁴ мкл, погрешность и (или) неопределенность (класс, разряд): В соответствии с описанием типа | В соответствии с описанием типа | Нет | 975
000000037761 | Поверка | Дозаторы пипеточные с двойным термостатированным цветным корпусом с фиксированными и переменными объемами доз, одно- и многоканальные | Колор | 37682-13 | Диапазон измерений: до 5·10⁴ мкл, погрешность и (или) неопределенность (класс, разряд): В соответствии с описанием типа | В соответствии с описанием типа | Нет | 1326
000000039765 | Поверка | Дозаторы пипеточные с двойным термостатированным цветным корпусом с фиксированными и переменными объемами доз, одно- и многоканальные | Колор | 37682-13 | Диапазон измерений: до 5·10⁴ мкл, погрешность и (или) неопределенность (класс, разряд): В соответствии с описанием типа | В соответствии с описанием типа | Нет | 975
000000036710 | Поверка | Дозаторы пипеточные ЭКРОС, ЭКОХИМ | ЭКОХИМ ОП-1-0,1-2,5 мкл | 35528-07 | Диапазон измерений: до 5·10⁴ мкл, погрешность и (или) неопределенность (класс, разряд): В соответствии с описанием типа | В соответствии с описанием типа | Нет | 975
000000021444 | Поверка выезд | Дозаторы пипеточные электронные одно- и многоканальные | ДПЭО-1-1-10, ДПЭО-1-5-50, ДПЭО-1-10-100, ДПЭО-1-30-300, ДПЭО-1-100-1000, ДПЭО-1-500-5000, ДПЭО-1-1000-10000, ДПЭМ -8-1-10, ДПЭМ -8-5-50, ДПЭМ -8-30-300, ДПЭМ-8-100-1200, ДПЭМ-12-1-10, ДПЭМ-12-5-50, ДПЭМ-12-30-300, ДПЭМ-16-5-50 | 36763-08 | Диапазон измерений: до 5·10⁴ мкл, погрешность и (или) неопределенность (класс, разряд): В соответствии с описанием типа | В соответствии с описанием типа | Да | 1327.92
000000021444 | Поверка | Дозаторы пипеточные электронные одно- и многоканальные | ДПЭО-1-1-10, ДПЭО-1-5-50, ДПЭО-1-10-100, ДПЭО-1-30-300, ДПЭО-1-100-1000, ДПЭО-1-500-5000, ДПЭО-1-1000-10000, ДПЭМ -8-1-10, ДПЭМ -8-5-50, ДПЭМ -8-30-300, ДПЭМ-8-100-1200, ДПЭМ-12-1-10, ДПЭМ-12-5-50, ДПЭМ-12-30-300, ДПЭМ-16-5-50 | 36763-08 | Диапазон измерений: до 5·10⁴ мкл, погрешность и (или) неопределенность (класс, разряд): В соответствии с описанием типа | В соответствии с описанием типа | Да | 1327.92
000000021445 | Поверка | Дозаторы пипеточные электронные одно- и многоканальные | ДПЭО-1-1-10, ДПЭО-1-5-50, ДПЭО-1-10-100, ДПЭО-1-30-300, ДПЭО-1-100-1000, ДПЭО-1-500-5000, ДПЭО-1-1000-10000, ДПЭМ -8-1-10, ДПЭМ -8-5-50, ДПЭМ -8-30-300, ДПЭМ-8-100-1200, ДПЭМ-12-1-10, ДПЭМ-12-5-50, ДПЭМ-12-30-300, ДПЭМ-16-5-50 | 36763-08 | Диапазон измерений: до 5·10⁴ мкл, погрешность и (или) неопределенность (класс, разряд): В соответствии с описанием типа | В соответствии с описанием типа | Да | 974.75
000000021445 | Поверка выезд | Дозаторы пипеточные электронные одно- и многоканальные | ДПЭО-1-1-10, ДПЭО-1-5-50, ДПЭО-1-10-100, ДПЭО-1-30-300, ДПЭО-1-100-1000, ДПЭО-1-500-5000, ДПЭО-1-1000-10000, ДПЭМ -8-1-10, ДПЭМ -8-5-50, ДПЭМ -8-30-300, ДПЭМ-8-100-1200, ДПЭМ-12-1-10, ДПЭМ-12-5-50, ДПЭМ-12-30-300, ДПЭМ-16-5-50 | 36763-08 | Диапазон измерений: до 5·10⁴ мкл, погрешность и (или) неопределенность (класс, разряд): В соответствии с описанием типа | В соответствии с описанием типа | Да | 974.75
000000033727 | Поверка | Дозаторы пипеточные, одно- и многоканальные | Блэк | 41939-15 | Диапазон измерений: до 5·10⁴ мкл, погрешность и (или) неопределенность (класс, разряд): В соответствии с описанием типа | В соответствии с описанием типа | Нет | 975
000000036255 | Поверка | Дозаторы пипеточные, одно- и многоканальные | Блэк | 41939-15 | Диапазон измерений: до 5·10⁴ мкл, погрешность и (или) неопределенность (класс, разряд): В соответствии с описанием типа | В соответствии с описанием типа | Нет | 1326
000000003340 | Калибровка | ДОЗАТОРЫ ПОРШНЕВЫЕ |  | <> |  |  | Нет | 2871
000000027677 | Поверка | Дозаторы поршневые | ДП-2,4 | 29414-05 | Диапазон измерений: (0,2-2,4) л, погрешность и (или) неопределенность (класс, разряд): ПГ ± 0,5 % | ПГ ± 0,5 % | Нет | 2871
Г00000000793 | Поверка | Дозаторы поршневые |  |  |  |  | Нет | 2871
000000017379 | Поверка | Дозаторы электронные | Rainin | 50448-12 | Диапазон измерений: до 5·10⁴ мкл, погрешность и (или) неопределенность (класс, разряд): В соответствии с описанием типа | В соответствии с описанием типа | Нет | 975
000000021446 | Поверка выезд | Дозаторы электронные одно- и 8-канальные | ILS | 37561-08 | Диапазон измерений: до 5·10⁴ мкл, погрешность и (или) неопределенность (класс, разряд): В соответствии с описанием типа | В соответствии с описанием типа | Да | 1327.92
000000021446 | Поверка | Дозаторы электронные одно- и 8-канальные | ILS | 37561-08 | Диапазон измерений: до 5·10⁴ мкл, погрешность и (или) неопределенность (класс, разряд): В соответствии с описанием типа | В соответствии с описанием типа | Да | 1327.92
000000043402 | Поверка | Дозаторы электронные одноканальные и многоканальные | SARTORIUS | 78064-20 | Диапазон измерений: до 5·10⁴ мкл, погрешность и (или) неопределенность (класс, разряд): В соответствии с описанием типа | В соответствии с описанием типа | Нет | 975
Г00000000794 | Калибровка | Дозаторы, микрошприцы (калибровка) |  |  |  |  | Нет | 1014
000000033847 | Поверка | Дозиметp-pадиометр | МКС-02С | 16114-97 |  |  | Нет | 5649
000000000848 | Поверка | Дозиметр | ND-1000 |  |  |  | Нет | 8292
000000001102 | Поверка | Дозиметр | ND-2000 |  |  |  | Нет | 8292
000000001103 | Поверка | Дозиметр | ДРГ3-01 |  |  |  | Нет | 7236
000000001104 | Калибровка | Дозиметр | РДМ-2 |  |  |  | Нет | 8637
000000001554 | Поверка | Дозиметр | ДКГ-АТ 2140, ДКГ-АТ 2140А |  |  |  | Нет | 6987
000000001717 | Поверка | Дозиметр | 1232-01 «КУРА» |  |  |  | Нет | 6987
000000001718 | Калибровка | Дозиметр | «REMGUARD» RD-2E |  |  |  | Нет | 6987
000000001777 | Поверка | Дозиметр | ДЭС-05 |  |  |  | Нет | 7236
000000001778 | Поверка | Дозиметр | КДГ-1 |  |  |  | Нет | 8637
000000001779 | Поверка | Дозиметр | FH 104 |  |  |  | Нет | 5322
000000001805 | Калибровка | Дозиметр | F4 «Eberline» |  |  |  | Нет | 5322
000000001849 | Поверка | Дозиметр | ДКГ-РМ1102 |  |  |  | Нет | 5322
000000002117 | Поверка | Дозиметр | ДКГ- РМ1204 |  |  |  | Нет | 5322
000000002124 | Поверка | Дозиметр | РАЗВЕДЧИК |  |  |  | Нет | 5322
000000002491 | Поверка | Дозиметр | FH 40G |  |  |  | Нет | 5322
000000002525 | Калибровка | Дозиметр | Говорун |  |  |  | Нет | 5322
000000002854 | Калибровка | Дозиметр | РАДЭКС РД 1706 |  |  |  | Нет | 5322
000000004401 | Калибровка | Дозиметр | ДРБП-01АМ |  |  |  | Нет | 3723
000000004402 | Калибровка | Дозиметр | ДРГ-107Ц |  |  |  | Нет | 3723
000000004784 | Калибровка | Дозиметр | КМД-1 |  |  |  | Нет | 3723
000000005858 | Поверка | Дозиметр | ДОГ2-01 (ДРГ2-01) (с 2-мя камерами) |  |  |  | Нет | 24726
000000005914 | Поверка | Дозиметр | ДОГ2-01 (ДРГ2-01) (с 3-мя камерами) |  |  |  | Нет | 27171
000000005915 | Поверка | Дозиметр | ДОГ2-01 (ДРГ2-01) (с 4-мя камерами) |  |  |  | Нет | 29343
000000006014 | Поверка | Дозиметр | GAMMA | Наимен. СИ (ГОСТ 8.326) |  |  | Нет | 6987
000000008861 | Поверка | Дозиметр | ИД-1 | Наимен. СИ (ГОСТ 8.326) |  |  | Нет | 276
000000008896 | Поверка | Дозиметр | ДКП-50 | Наимен. СИ (ГОСТ 8.326) |  |  | Нет | 276
000000008897 | Поверка | Дозиметр | КИД-2 | Наимен. СИ (ГОСТ 8.326) |  |  | Нет | 276
000000008898 | Поверка | Дозиметр | DTU | 51124-12 |  |  | Нет | 276
000000008961 | Поверка | Дозиметр | ДТЛ | 26094-11 |  |  | Нет | 276
000000014545 | Поверка | Дозиметр | ТЛД | 51124-12 |  |  | Нет | 276
000000014546 | Калибровка | Дозиметр | RIKEЕN |  |  |  | Нет | 276
000000000088 | Калибровка | Дозиметр (калибровка) | SMG-2 |  |  |  | Нет | 11067
000000000089 | Калибровка | Дозиметр (калибровка) | LUDLUM |  |  |  | Нет | 6987
000000024651 | Калибровка | Дозиметр (калибровка) | SOEKS |  |  |  | Нет | 9162
000000000076 | Калибровка | Дозиметр (калибровка) | ДКГ-12П3 |  |  |  | Нет | 15864
000000000079 | Калибровка | Дозиметр гамма-излучения (калибровка) | ДКГ-01Д "Гарант" |  |  |  | Нет | 9330
000000022255 | Поверка | Дозиметр гамма-излучения индивидуальный | ДКГ-05Д | 23416-08 |  |  | Да | 6003.95
000000000075 | Калибровка | Дозиметр индивидуальный (калибровка) | ULTRA RADIAK |  |  |  | Нет | 9900
000000004786 | Поверка | Дозиметр индивидуальный нейтронного и фотонного излучения | ДВНГ-М | 51124-12 |  |  | Нет | 990
000000005963 | Поверка | Дозиметр клинический | М2300 (с 2-мя камерами) |  |  |  | Нет | 27198
000000005964 | Поверка | Дозиметр клинический | М2300 (с 3-мя камерами) |  |  |  | Нет | 29886
000000005993 | Поверка | Дозиметр клинический | М2300 (с 4-мя камерами) |  |  |  | Нет | 32277
000000000082 | Калибровка | Дозиметр радиации (калибровка) | РАДЭКС РД 1503 |  |  |  | Нет | 5322
000000046702 | Калибровка | Дозиметр ренгеновского излучения (калибровка) | DIAMENTOR M4-KDK |  |  |  | Нет | 9954
000000006046 | Калибровка | Дозиметр рентгеновский клинический | Radrex |  |  |  | Нет | 10134
000000022211 | Поверка | Дозиметр рентгеновского излучения | Diamentor-M1 | 22066-01 |  |  | Да | 14833.24
000000000095 | Калибровка | Дозиметр рентгеновского излучения (калибровка) | DIAMENTOR-M2 |  |  |  | Нет | 13806
000000004856 | Поверка | Дозиметр термолюминисцентный | ДВГ-01 | 22395-02 |  |  | Нет | 276
000000000083 | Калибровка | Дозиметр-индикатор бытовой (калибровка) | Азимут-2 |  |  |  | Нет | 7335
000000000833 | Поверка | Дозиметр-радиометр | МКС-08П1 |  |  |  | Нет | 12732
000000000834 | Поверка | Дозиметр-радиометр | МКС-08П2 |  |  |  | Нет | 12732
000000000829 | Поверка | Дозиметр-радиометр поисковый | МКС-05А-02 |  |  |  | Нет | 7986
000000000830 | Поверка | Дозиметр-радиометр поисковый | МКС-05А-05 |  |  |  | Нет | 7986
000000000831 | Поверка | Дозиметр-радиометр поисковый | МКС-05А-04 |  |  |  | Нет | 8487
000000000832 | Поверка | Дозиметр-радиометр поисковый | МКС-05А-03 |  |  |  | Нет | 12510
000000015135 | Поверка | Дозиметр-электрометр с ионизационными камерами типа 550-3-Т № 162 и 550-5-Т № 127 | Victoreen мод. 530 | 18669-99 |  |  | Нет | 276
000000001553 | Поверка | Дозиметры | ДРГ-05М | 7831-91 |  |  | Нет | 6579
000000001806 | Поверка | Дозиметры | ДБГБ-01 \Ратон-901\ | 12244-90 |  |  | Нет | 3723
000000003632 | Калибровка | Дозиметры | Регул-001 |  |  |  | Нет | 3723
000000005857 | Поверка | Дозиметры | ДОГ2-01 (ДРГ2-01) | 3575-73 |  |  | Нет | 22308
000000022212 | Поверка | Дозиметры | ДБГ-06Т | 12156-12 |  |  | Да | 6003.95
000000022213 | Поверка | Дозиметры | ДКГ-105 | 17279-98 |  |  | Да | 5000.95
000000022214 | Поверка | Дозиметры | ДКС-05 | 8677-82 |  |  | Да | 5000.95
000000022215 | Поверка | Дозиметры | ДРГ3-03 | 4675-75 |  |  | Да | 6003.95
000000022216 | Поверка | Дозиметры | ДОГ2-01 (ДРГ2-01) | 3575-73 |  |  | Да | 6003.95
000000022217 | Поверка | Дозиметры | ДКС-90У, ДКС-90Н | 13304-92 |  |  | Да | 5650.79
000000022218 | Поверка | Дозиметры | ДКС-04 | 7418-13 |  |  | Да | 6003.95
000000022219 | Поверка | Дозиметры | Diamentor K1S, Diamentor K2S | 46004-10 |  |  | Да | 14833.24
000000022220 | Поверка | Дозиметры | ДРГ-05М | 7831-91 |  |  | Да | 6003.95
000000022221 | Поверка | Дозиметры | ДБГ-01Н | 12424-90 |  |  | Да | 6003.95
000000022222 | Поверка | Дозиметры | ДМГ-01 | 42918-09 |  |  | Да | 5000.95
000000022223 | Поверка | Дозиметры | ДВГ-РМ1103 | 14959-95 |  |  | Да | 5000.95
000000022226 | Поверка | Дозиметры | ДРГ-05, ДРГ-05М | 7831-88 |  |  | Да | 6003.95
000000022227 | Поверка | Дозиметры | ДКС-04 | 7418-88 |  |  | Да | 6003.95
000000022228 | Поверка | Дозиметры | ДКС-04, ДЭС-04 | 7418-79 |  |  | Да | 6003.95
000000022229 | Поверка | Дозиметры | ДКГ-01 СТАЛКЕР | 15802-08 |  |  | Да | 6003.95
000000022230 | Поверка | Дозиметры | ДКГ-01 Сталкер | 15802-96 |  |  | Да | 6003.95
000000022232 | Поверка | Дозиметры | EL 1101 | 15662-96 |  |  | Да | 6003.95
000000022233 | Поверка | Дозиметры | ДРГ3-04 | 4729-75 |  |  | Да | 6003.95
000000034421 | Поверка | Дозиметры | MiniTRACE Gamma S100, MiniTRACE Gamma S100R | 43838-10 |  |  | Нет | 9459
000000046336 | Поверка | Дозиметры | ДКГ-01 СТАЛКЕР | 15802-08 |  |  | Нет | 6000
000000022234 | Поверка | Дозиметры -радиометры | МКС-151 | 24445-03 |  |  | Да | 5650.79
000000033877 | Поверка | Дозиметры -радиометры | МКС-РМ1401К | 26600-04 |  |  | Нет | 5649
000000002721 | Поверка | Дозиметры бытовые | ДБГ-07Б | 12825-91 |  |  | Нет | 5322
000000002864 | Поверка | Дозиметры бытовые | Мастер-1 | 12295-90 |  |  | Нет | 3723
000000004783 | Поверка | Дозиметры бытовые | ДБСБ-08 \Поиск-2\ | 12354-90 |  |  | Нет | 4104
000000022235 | Поверка | Дозиметры бытовые | Белла | 12483-90 |  |  | Да | 6003.95
000000001848 | Поверка | Дозиметры бытовые автомобильные | ДБГБ-04, ДБГБ-04Д | 12996-91 |  |  | Нет | 5322
000000033785 | Поверка | Дозиметры гамма и рентгеновского излучения | ДКГ-09Д Чиж | 73109-18 |  |  | Нет | 6702
000000001555 | Поверка | Дозиметры гамма- и нейтронного излучения индивидуальные | ДВС-02Д | 50800-12 |  |  | Нет | 16635
000000022237 | Поверка | Дозиметры гамма- и нейтронного излучения индивидуальные | DMC 2000 GN | 35311-07 |  |  | Да | 5000.95
000000022238 | Поверка | Дозиметры гамма-излучения | ДБГ-04А | 12840-91 |  |  | Да | 6003.95
000000022239 | Поверка | Дозиметры гамма-излучения | ИКС-А | 6977-79 |  |  | Да | 6003.95
000000022240 | Поверка | Дозиметры гамма-излучения | ДКГ-03Д Грач | 19399-00 | Диапазон измерений: 1*10е-1 - 1*10е+3 мкЗв/ч, погрешность и (или) неопределенность (класс, разряд): +- 15 % | +- 15 % | Да | 4619.49
000000022241 | Поверка | Дозиметры гамма-излучения | ДКГ-08А Скаут | 37972-08 |  |  | Да | 6003.95
000000022242 | Поверка | Дозиметры гамма-излучения | ДКГ-02У Арбитр | 19063-99 |  |  | Да | 6003.95
000000022243 | Поверка | Дозиметры гамма-излучения | ДБГ-С11Д | 42783-11 |  |  | Да | 6003.95
000000022244 | Поверка | Дозиметры гамма-излучения | ДКГ-РМ1603 | 18714-02 |  |  | Да | 6003.95
000000022245 | Поверка | Дозиметры гамма-излучения | ДБГ-С11Д | 42783-11 |  |  | Да | 6003.95
000000022246 | Поверка | Дозиметры гамма-излучения | ДКГ-01 Лотос-6 | 23367-02 |  |  | Да | 6003.95
000000022247 | Поверка | Дозиметры гамма-излучения | ДКГ-07Д Дрозд | 27537-04 |  |  | Да | 4619.49
000000022248 | Поверка | Дозиметры гамма-излучения | ДКГ-02 Лотос-7 | 23366-02 |  |  | Да | 6003.95
000000033823 | Поверка | Дозиметры гамма-излучения | ДКГ-07Д \Дрозд\ | 27537-04 |  |  | Нет | 4620
000000033824 | Поверка | Дозиметры гамма-излучения | ДКГ-03Д \Грач\ | 19399-00 |  |  | Нет | 4620
000000033825 | Поверка | Дозиметры гамма-излучения | ДКГ-02У \Арбитр\ | 19063-99 |  |  | Нет | 6003
000000033826 | Поверка | Дозиметры гамма-излучения | ДБГ-С11Д | 42783-09 |  |  | Нет | 6003
000000033827 | Поверка | Дозиметры гамма-излучения | ДКГ-РМ1603 | 18714-02 |  |  | Нет | 6003
000000022249 | Поверка | Дозиметры гамма-излучения бытовые | Аларм-03-1 | 13272-92 |  |  | Да | 6003.95
000000022250 | Поверка | Дозиметры гамма-излучения бытовые | ДРГБ-90 Кварц | 13464-92 |  |  | Да | 6003.95
000000022251 | Поверка | Дозиметры гамма-излучения бытовые | ПТФ-02 | 13303-92 |  |  | Да | 6215.81
000000022252 | Поверка | Дозиметры гамма-излучения индивидуальные | ДКГ-05Д | 23416-02 |  |  | Да | 6003.95
000000022253 | Поверка | Дозиметры гамма-излучения индивидуальные | ДКГ-25Д | 56459-14 |  |  | Да | 5000.95
000000022254 | Поверка | Дозиметры гамма-излучения индивидуальные | ДКГ-25Д | 56459-14 |  |  | Да | 6003.95
000000033828 | Поверка | Дозиметры гамма-излучения индивидуальные | ДКГ-05Д | 23416-08 |  |  | Нет | 6003
000000033829 | Поверка | Дозиметры гамма-излучения индивидуальные | ДКГ-05Д | 23416-02 |  |  | Нет | 6003
000000022257 | Поверка | Дозиметры гамма-излучения индивидуальные радиофотолюминесцентные | ДГИ-14 | 26487-04 |  |  | Да | 6003.95
000000022258 | Поверка | Дозиметры гамма-излучения наручные | ДКГ-РМ1603 | 18714-07 |  |  | Да | 6003.95
000000022259 | Поверка | Дозиметры гамма-излучения наручные | ДКГ-РМ1603 | 18714-99 |  |  | Да | 6003.95
000000022260 | Поверка | Дозиметры гамма-излучения наручные | ДКГ-РМ1603А, ДКГ-РМ1603В | 52114-12 |  |  | Да | 6003.95
000000022261 | Поверка | Дозиметры гамма-излучения широкодиапазонные | ДМГ-01АН | 13495-92 |  |  | Да | 6003.95
000000022262 | Поверка | Дозиметры для измерения мощности экспозиционной дозы рентгеновского и гамма-излучений | ДРГ3-02 | 3844-73 |  |  | Да | 6003.95
000000033830 | Поверка | Дозиметры для измерения мощности экспозиционной дозы рентгеновского и гамма-излучений | ДРГ3-02 | 3844-73 |  |  | Нет | 6003
000000022264 | Поверка | Дозиметры индивидуальные | КИД-4 | 1645-62 |  |  | Да | 5000.95
000000022265 | Поверка | Дозиметры индивидуальные | ДКС-АТ3509, ДКС-АТ3509А, ДКС-АТ3509В, ДКС-АТ3509С | 20330-11 |  |  | Да | 5000.95
000000022266 | Поверка | Дозиметры индивидуальные | ДКГ-01М1 | 51468-12 |  |  | Да | 5000.95
000000022267 | Поверка | Дозиметры индивидуальные | ДКС-АТ3509, ДКС-АТ3509А, ДКС-АТ3509В | 20330-00 |  |  | Да | 5000.95
000000022268 | Поверка | Дозиметры индивидуальные | ДИН-01 | 31391-06 |  |  | Да | 5000.95
000000022269 | Поверка | Дозиметры индивидуальные | ДКС-АТ3509, ДКС-АТ3509А, ДКС-АТ3509В, ДКС-АТ3509С | 20330-06 |  |  | Да | 5000.95
000000022270 | Поверка | Дозиметры индивидуальные | DMC 3000 | 56551-14 |  |  | Да | 5000.95
000000022271 | Поверка | Дозиметры индивидуальные | ДКГ-01М | 48010-11 |  |  | Да | 5000.95
000000022272 | Поверка | Дозиметры индивидуальные | ДКГ-АТ2503, ДКГ-АТ2503А | 20329-11 |  |  | Да | 5000.95
000000022273 | Поверка | Дозиметры индивидуальные | DMC 2000S, DMC 2000GN | 54619-13 |  |  | Да | 5000.95
000000022274 | Поверка | Дозиметры индивидуальные | ДКГ-АТ2503, ДКГ-АТ2503А | 20329-00 |  |  | Да | 5000.95
000000033831 | Поверка | Дозиметры индивидуальные | ДКС-АТ3509, ДКС-АТ3509А, ДКС-АТ3509В, ДКС-АТ3509С | 20330-06 |  |  | Нет | 4998
000000033833 | Поверка | Дозиметры индивидуальные | ДКГ-АТ2503, ДКГ-АТ2503А | 20329-11 |  |  | Нет | 4998
000000022275 | Поверка | Дозиметры индивидуальные малогабаритные | ДКГ-РМ1604 | 23279-02 |  |  | Да | 5000.95
000000022276 | Поверка | Дозиметры индивидуальные малогабаритные | ДКГ-РМ1208МН | 39363-08 |  |  | Да | 5000.95
000000022277 | Поверка | Дозиметры индивидуальные программируемые | РАД-72 | 29848-05 |  |  | Да | 5000.95
000000004785 | Поверка | Дозиметры индивидуальные прямопоказывающие | EPD | 44013-10 |  |  | Нет | 12732
000000022278 | Поверка | Дозиметры индивидуальные прямопоказывающие | DMC 2000 S | 35513-07 |  |  | Да | 5000.95
000000022279 | Поверка | Дозиметры индивидуальные прямопоказывающие | EPD | 44013-10 |  |  | Да | 5000.95
000000022280 | Поверка | Дозиметры индивидуальные рентгеновского и гамма излучения | ДКГ-РМ1610 | 41954-09 |  |  | Да | 5000.95
000000033834 | Поверка | Дозиметры индивидуальные рентгеновского и гамма излучения | ДКГ-РМ1610 | 41954-09 |  |  | Нет | 4998
000000022281 | Поверка | Дозиметры индивидуальные рентгеновского и гамма-излучений | ДКГ-РМ1621 | 22850-02 |  |  | Да | 6003.95
000000022282 | Поверка | Дозиметры индивидуальные рентгеновского и гамма-излучений | ДКГ-РМ1621 | 22850-11 |  |  | Да | 5000.95
000000033700 | Поверка | Дозиметры индивидуальные рентгеновского и гамма-излучений | ДКГ-РМ1621 | 22850-02 |  |  | Нет | 6003
000000033835 | Поверка | Дозиметры индивидуальные рентгеновского и гамма-излучений | ДКГ-РМ1621 | 22850-11 |  |  | Нет | 4998
000000022284 | Поверка | Дозиметры индивидуальные рентгеновского и гамма-излучения | ДКГ-РМ1610 | 41954-11 |  |  | Да | 6003.95
000000033699 | Поверка | Дозиметры индивидуальные рентгеновского и гамма-излучения | ДКГ-РМ1610 | 41954-11 |  |  | Нет | 6003
000000022285 | Поверка | Дозиметры индивидуальные электронные | DOSICARD/E | 26789-04 |  |  | Да | 5000.95
000000022286 | Поверка | Дозиметры индивидуальные электронные | DOSICARD | 42917-09 |  |  | Да | 5000.95
000000005952 | Поверка | Дозиметры клинические | M2300 | 10992-87 |  |  | Нет | 24537
000000022287 | Поверка | Дозиметры клинические | M2300 | 10992-87 |  |  | Да | 7338.94
000000022288 | Поверка | Дозиметры клинические | 27012 | 8599-82 |  |  | Да | 14833.24
000000022289 | Поверка | Дозиметры клинические | M2300 | 10992-87 |  |  | Да | 14833.24
000000022290 | Поверка | Дозиметры клинические | 27012 | 8599-82 |  |  | Да | 7338.94
000000030285 | Поверка | Дозиметры клинические | 27012 | 8599-82 | Диапазон измерений: от 3*10^-7 до 7,74*10^-2 Кл/кг, от 2*10^-9 до 4,3*10^-4 А/кг, погрешность и (или) неопределенность (класс, разряд): 5 % | 5 % | Да | 14833.24
000000022291 | Поверка | Дозиметры клинические для контроля радиологических процедур | VacuDap System | 52158-12 |  |  | Да | 7338.94
000000022292 | Поверка | Дозиметры клинические для контроля радиологических процедур | VacuDap System | 52158-12 |  |  | Да | 14833.24
000000022293 | Поверка | Дозиметры микропроцессорные | ДКГ-РМ1203М | 27797-09 |  |  | Да | 6003.95
000000022294 | Поверка | Дозиметры микропроцессорные | ДКГ-РМ1203 | 14960-01 |  |  | Да | 6003.95
000000022295 | Поверка | Дозиметры микропроцессорные | ДКГ-РМ1203 | 14960-02 |  |  | Да | 6003.95
000000022296 | Поверка | Дозиметры микропроцессорные | ДКГ-РМ1203М | 27797-04 |  |  | Да | 5000.95
000000033697 | Поверка | Дозиметры микропроцессорные | ДКГ-РМ1203 | 14960-01 |  |  | Нет | 6003
000000033836 | Поверка | Дозиметры микропроцессорные | ДКГ-РМ1203М | 27797-09 |  |  | Нет | 6003
000000022297 | Поверка | Дозиметры мощности экспозиционной дозы гамма-излучения (карманные) | ДРГ-К (РК-02М) | 8936-82 |  |  | Да | 6003.95
000000022298 | Поверка | Дозиметры мощности экспозиционной дозы широкодиапазонные носимые | ДРГ-01Т, ДРГ-01Т1 | 11036-98 |  |  | Да | 5015.05
000000033838 | Поверка | Дозиметры мощности экспозиционной дозы широкодиапазонные носимые | ДРГ-01Т, ДРГ-01Т1 | 11036-04 |  |  | Нет | 5013
000000022299 | Поверка | Дозиметры поисковые | ДКГ-РМ1703МО | 44183-10 |  |  | Да | 6003.95
000000022300 | Поверка | Дозиметры поисковые микропроцессорные | ДРС-РМ1401 | 16025-97 |  |  | Да | 6003.95
000000033839 | Поверка | Дозиметры поисковые микропроцессорные | ДРС-РМ1401 | 16025-97 |  |  | Нет | 6003
000000022301 | Поверка | Дозиметры регистрирующие | ДРГ3-2 Терн-1М | 2475-69 |  |  | Да | 6003.95
000000006015 | Поверка | Дозиметры рентгеновские селективные | S2010 \SPECTR\ | 14128-94 |  |  | Нет | 8637
000000001168 | Поверка | Дозиметры рентгеновского и гамма-излучения | FH 40G-L10Ω | 36119-07 |  |  | Нет | 7359
000000022303 | Поверка | Дозиметры рентгеновского и гамма-излучения | ДКС-1119 (EL 1119), ДКС-1119С (EL-1119C) | 16384-97 |  |  | Да | 6003.95
000000022305 | Поверка | Дозиметры рентгеновского и гамма-излучения | ДКС-АТ1121, ДКС-АТ1121А, ДКС-АТ1123, ДКС-АТ1123А | 19793-00 |  |  | Да | 6003.95
000000022306 | Поверка | Дозиметры рентгеновского и гамма-излучения | ДКС-1119 (EL 1119), ДКС-1119С (EL-1119C) | 16384-97 |  |  | Нет | 4998
000000030540 | Поверка | Дозиметры рентгеновского и гамма-излучения | ДКС-АТ1121, ДКС-АТ1121А, ДКС-АТ1123, ДКС-АТ1123А | 19793-00 | Диапазон измерений: от 5*10^-8 до 10 Зв, от 5*10^-8 до10 Зв/ч, погрешность и (или) неопределенность (класс, разряд): 15 % | 15 % | Нет | 6003.95
000000033840 | Поверка | Дозиметры рентгеновского и гамма-излучения | ДКС-АТ1121, ДКС-АТ1121А, ДКС-АТ1123, ДКС-АТ1123А | 19793-09 |  |  | Нет | 6003
000000000825 | Поверка | Дозиметры рентгеновского излучения | DIAMENTOR M4 | 49774-12 |  |  | Нет | 9144
000000001207 | Поверка | Дозиметры рентгеновского излучения | ДКР-04М | 35664-07 |  |  | Нет | 7359
000000001208 | Поверка | Дозиметры рентгеновского излучения | ДКР-АТ1103М | 29558-05 |  |  | Нет | 8739
000000002558 | Поверка | Дозиметры рентгеновского излучения | DIAMENTOR M4 | 49774-12 |  |  | Нет | 10134
000000022307 | Поверка | Дозиметры рентгеновского излучения | ДКР-1103А | 20958-01 |  |  | Да | 7338.94
000000022308 | Поверка | Дозиметры рентгеновского излучения | DIAMENTOR M4 | 49774-12 |  |  | Да | 7338.94
000000022309 | Поверка | Дозиметры рентгеновского излучения | DIAMENTOR M4 | 49774-12 |  |  | Да | 14833.24
000000022310 | Поверка | Дозиметры рентгеновского излучения клинические | ДРК-1 | 17078-08 |  |  | Да | 7338.94
000000022312 | Поверка | Дозиметры рентгеновского излучения клинические | ДРК | 57369-14 |  |  | Да | 14833.24
000000022313 | Поверка | Дозиметры рентгеновского излучения клинические | ДРК | 57369-14 |  |  | Да | 7338.94
000000022314 | Поверка | Дозиметры рентгеновского излучения клинические | ДРК-1 | 17078-98 |  |  | Да | 7338.94
000000022315 | Поверка | Дозиметры рентгеновского излучения клинические | ДРК-1 | 17078-98 |  |  | Да | 14833.24
000000022316 | Поверка | Дозиметры рентгеновского излучения клинические | ДРК-1 | 17078-08 |  |  | Да | 14833.24
000000033841 | Поверка | Дозиметры рентгеновского излучения клинические | ДРК | 57369-14 |  |  | Нет | 7338
000000033842 | Поверка | Дозиметры рентгеновского излучения клинические | ДРК-1 | 17078-98 |  |  | Нет | 14832
000000022317 | Поверка | Дозиметры термолюминесцентные универсальные | ДТУ-01 | 10053-85 |  |  | Да | 8949.4
000000033843 | Поверка | Дозиметры термолюминесцентные универсальные | ДТУ-01 | 10053-85 |  |  | Нет | 8949
000000014896 | Поверка | Дозиметры фотонного излучения персональные прямопоказывающие | Arrow-Tech | 58778-14 |  |  | Нет | 276
000000000826 | Поверка | Дозиметры-радиометры | МКС-07Н, ДКГ-07БС | 65512-16 |  |  | Нет | 8313
000000000827 | Поверка | Дозиметры-радиометры | МКС-08П | 29614-05 |  |  | Нет | 14886
000000000835 | Поверка | Дозиметры-радиометры | МКС-07Н | 30846-05 |  |  | Нет | 8313
000000022318 | Поверка | Дозиметры-радиометры | МКС-14ЭЦ | 20152-00 |  |  | Да | 5000.95
000000022319 | Поверка | Дозиметры-радиометры | МКС-АТ1117М | 29551-13 |  |  | Да | 5650.79
000000022320 | Поверка | Дозиметры-радиометры | МКС-10Д ЧИБИС | 26435-04 |  |  | Да | 5650.79
000000022321 | Поверка | Дозиметры-радиометры | МКС-10Д ЧИБИС | 26435-09 |  |  | Да | 5650.79
000000022322 | Поверка | Дозиметры-радиометры | МКС-АТ1117М | 29551-05 |  |  | Да | 5650.79
000000022323 | Поверка | Дозиметры-радиометры | МКС-АТ1117М | 29551-08 |  |  | Да | 5650.79
000000022324 | Поверка | Дозиметры-радиометры | ИРД-02 | 17899-09 |  |  | Да | 5650.79
000000022325 | Поверка | Дозиметры-радиометры | ИРД-02 | 17899-98 |  |  | Да | 5650.79
000000022326 | Поверка | Дозиметры-радиометры | UMo LB 123 | 18653-99 |  |  | Да | 5650.79
000000022327 | Поверка | Дозиметры-радиометры | МКГ-01, МКГ-01-0/1, МКГ-01-1/1, МКГ-01-0/10, МКГ-01-10/10, МКГ-01-0.2/1, МКГ-01-0.2/2 | 18839-09 |  |  | Да | 5650.79
000000022328 | Поверка | Дозиметры-радиометры | ДРГБ-01 ЭКО-1, ДРГБ-01 ЭКО-1М | 13647-06 |  |  | Да | 5650.79
000000022329 | Поверка | Дозиметры-радиометры | ДРБП-03 | 16370-97 |  |  | Да | 5000.93
000000022330 | Поверка | Дозиметры-радиометры | МКС-РМ1405 | 39264-08 |  |  | Да | 5650.79
000000022331 | Поверка | Дозиметры-радиометры | МКС-05 ТЕРРА | 40621-09 |  |  | Да | 5650.79
000000022332 | Поверка | Дозиметры-радиометры | МКС-1501 | 41220-09 |  |  | Да | 5650.79
000000022333 | Поверка | Дозиметры-радиометры | UMo LB 123 | 42784-09 |  |  | Да | 5650.79
000000022334 | Поверка | Дозиметры-радиометры | МКС КП-АД6 | 44295-10 |  |  | Да | 5650.79
000000022335 | Поверка | Дозиметры-радиометры | МКС-15Д Снегирь | 46805-11 |  |  | Да | 5650.79
000000022336 | Поверка | Дозиметры-радиометры | RP-2000 мод. K0630-01 | 49212-12 |  |  | Да | 5650.79
000000022337 | Поверка | Дозиметры-радиометры | МКС-01ГС Баттерфляй | 53560-13 |  |  | Да | 5650.79
000000022338 | Поверка | Дозиметры-радиометры | МКС-РМ1405 | 39264-08 |  |  | Да | 7282.44
000000022339 | Поверка | Дозиметры-радиометры | ДРГБ-04Н | 19272-10 |  |  | Да | 7282.44
000000022340 | Поверка | Дозиметры-радиометры | МКС-14ЭЦ | 20152-00 |  |  | Да | 5650.79
000000022341 | Поверка | Дозиметры-радиометры | МКС-АТ1125, МКС-АТ1125А | 24301-03 |  |  | Да | 5650.79
000000022342 | Поверка | Дозиметры-радиометры | МКС-151 | 24445-08 |  |  | Да | 7282.44
000000022343 | Поверка | Дозиметры-радиометры | ДРГБ-01 ЭКО-1 | 31420-11 |  |  | Да | 5650.79
000000022344 | Поверка | Дозиметры-радиометры | МКС-02СМ4 | 32603-06 |  |  | Да | 5650.79
000000022345 | Поверка | Дозиметры-радиометры | МКС-01СА | 33063-06 |  |  | Да | 5650.79
000000022346 | Поверка | Дозиметры-радиометры | МКС-01СА | 33063-08 |  |  | Да | 5650.79
000000022347 | Поверка | Дозиметры-радиометры | МКС-2001 | 34642-07 |  |  | Да | 5650.79
000000022348 | Поверка | Дозиметры-радиометры | МКС-151 | 24445-08 |  |  | Да | 5650.79
000000022349 | Поверка | Дозиметры-радиометры | МКС-05 ТЕРРА | 24975-03 |  |  | Да | 5650.79
000000022350 | Поверка | Дозиметры-радиометры | МКС-05 ТЕРРА | 24975-08 |  |  | Да | 5650.79
000000022351 | Поверка | Дозиметры-радиометры | МКС-АТ6130, МКС-АТ6130А, МКС-АТ6130В, МКС-АТ6130С, МКС-АТ6130Д | 25206-07 |  |  | Да | 5650.79
000000022352 | Поверка | Дозиметры-радиометры | МКС-АТ6130, МКС-АТ6130А, МКС-АТ6130С, МКС-АТ6130Д | 25206-13 |  |  | Да | 5650.79
000000022353 | Поверка | Дозиметры-радиометры | ДРГБ-04Н | 19272-10 |  |  | Да | 5650.79
000000022354 | Поверка | Дозиметры-радиометры | МКС-АТ1125, МКС-АТ1125А | 24301-08 |  |  | Да | 5650.79
000000022355 | Поверка | Дозиметры-радиометры | МКС-07Н | 30846-05 |  |  | Да | 5650.79
000000022356 | Поверка | Дозиметры-радиометры | ДРГБ-01 ЭКО-1 | 31420-06 |  |  | Да | 5650.79
000000022358 | Поверка | Дозиметры-радиометры | МКС-14ЭЦ | 20152-13 |  |  | Да | 5650.79
000000022359 | Поверка | Дозиметры-радиометры | МКС-08П | 29614-05 |  |  | Да | 5650.79
000000022360 | Поверка | Дозиметры-радиометры | РАДЭКС МКС-1009 | 55470-13 |  |  | Да | 5650.79
000000022361 | Поверка | Дозиметры-радиометры | ДРГБ-01 ЭКО-1, ДРГБ-01 ЭКО-1М | 13647-11 |  |  | Да | 5650.79
000000022362 | Поверка | Дозиметры-радиометры | ДРГБ-01 ЭКО-1 | 13647-96 |  |  | Да | 5650.79
000000022363 | Поверка | Дозиметры-радиометры | ДРГБ-5 ЭКО-7 | 13657-93 |  |  | Да | 5650.79
000000022364 | Поверка | Дозиметры-радиометры | МКС-02С | 16114-97 |  |  | Да | 5650.79
000000022365 | Поверка | Дозиметры-радиометры | ДКС-96 | 16369-03 |  |  | Да | 5650.79
000000022366 | Поверка | Дозиметры-радиометры | ДКС-96 | 16369-08 |  |  | Да | 5650.79
000000022367 | Поверка | Дозиметры-радиометры | ДКС-96 | 16369-11 |  |  | Да | 5650.79
000000022368 | Поверка | Дозиметры-радиометры | ДКС-96 | 16369-97 |  |  | Да | 5650.79
000000022369 | Поверка | Дозиметры-радиометры | МС-04Б | 13603-93 |  |  | Да | 5650.79
000000022370 | Поверка | Дозиметры-радиометры | ДРГБ ЭКО-1М (только ООО ДРГБ), ДРГБ-01 ЭКО-1 | 13647-00 |  |  | Да | 5650.79
000000022371 | Поверка | Дозиметры-радиометры | ДРГБ-01 ЭКО-1, ДРГБ-01 ЭКО-1М | 13647-01 |  |  | Да | 5650.79
000000022372 | Поверка | Дозиметры-радиометры | ДРГБ-04 | 19272-00 |  |  | Да | 6003.95
000000022374 | Поверка | Дозиметры-радиометры | ДКС-96 | 55057-13 |  |  | Да | 5650.79
000000022375 | Поверка | Дозиметры-радиометры | МКС-РМ1403 | 55182-13 |  |  | Да | 5650.79
000000033648 | Поверка | Дозиметры-радиометры | МКС-АТ1117М | 29551-13 |  |  | Нет | 5649
000000033844 | Поверка | Дозиметры-радиометры | МКС-14ЭЦ | 20152-13 |  |  | Нет | 5649
000000033845 | Поверка | Дозиметры-радиометры | МКС-08П | 29614-05 |  |  | Нет | 5649
000000033846 | Поверка | Дозиметры-радиометры | ДРГБ-01 \ЭКО-1\, ДРГБ-01 \ЭКО-1М\ | 13647-11 |  |  | Нет | 5649
000000033848 | Поверка | Дозиметры-радиометры | ДКС-96 | 16369-03 |  |  | Нет | 5649
000000033849 | Поверка | Дозиметры-радиометры | МКС-10Д ЧИБИС | 26435-04 |  |  | Нет | 5649
000000033850 | Поверка | Дозиметры-радиометры | МКС-АТ1117М | 29551-05 |  |  | Нет | 5649
000000033852 | Поверка | Дозиметры-радиометры | ИРД-02 | 17899-09 |  |  | Нет | 5649
000000033853 | Поверка | Дозиметры-радиометры | МКГ-01, МКГ-01-0/1, МКГ-01-1/1, МКГ-01-0/10, МКГ-01-10/10, МКГ-01-0.2/1, МКГ-01-0.2/2 | 18839-09 |  |  | Нет | 5649
000000033854 | Поверка | Дозиметры-радиометры | ДРБП-03 | 16370-97 |  |  | Нет | 4998
000000033855 | Поверка | Дозиметры-радиометры | МКС-05 ТЕРРА | 24975-08 |  |  | Нет | 5649
000000033857 | Поверка | Дозиметры-радиометры | МКС КП-АД6 | 44295-10 |  |  | Нет | 5649
000000033858 | Поверка | Дозиметры-радиометры | МКС-15Д Снегирь | 46805-11 |  |  | Нет | 5649
000000033859 | Поверка | Дозиметры-радиометры | МКС-01ГС \Баттерфляй\ | 53560-13 |  |  | Нет | 5649
000000033860 | Поверка | Дозиметры-радиометры | МКС-АТ1125, МКС-АТ1125А | 24301-03 |  |  | Нет | 5649
000000033863 | Поверка | Дозиметры-радиометры | МКС-151 | 24445-08 |  |  | Нет | 7281
000000033865 | Поверка | Дозиметры-радиометры | МКС-01СА | 33063-06 |  |  | Нет | 5649
000000033866 | Поверка | Дозиметры-радиометры | МКС-АТ6130, МКС-АТ6130А, МКС-АТ6130С, МКС-АТ6130Д | 25206-13 |  |  | Нет | 5649
000000033868 | Поверка | Дозиметры-радиометры | ДРГБ-04Н | 19272-10 |  |  | Нет | 5649
000000033869 | Поверка | Дозиметры-радиометры | МКС-07Н | 30846-05 |  |  | Нет | 5649
000000022376 | Поверка | Дозиметры-радиометры альфа-бета-гамма-излучения | МКС-1117А | 20957-01 |  |  | Да | 5650.79
000000033870 | Поверка | Дозиметры-радиометры альфа-бета-гамма-излучения | МКС-1117А | 20957-01 |  |  | Нет | 5649
000000022377 | Поверка | Дозиметры-радиометры бета-гамма-излучения | МКС-1117 (EL 1117) | 16374-97 |  |  | Да | 5650.79
000000022378 | Поверка | Дозиметры-радиометры бытовые | АНРИ-01 Сосна | 12305-90 |  |  | Да | 5650.79
000000022379 | Поверка | Дозиметры-радиометры бытовые | РКГБ-01 ГОРИНЬ | 13212-92 |  |  | Да | 5650.79
000000022380 | Поверка | Дозиметры-радиометры бытовые | ИРД-02Б | 12422-90 |  |  | Да | 5650.79
000000022381 | Поверка | Дозиметры-радиометры бытовые | ИРД-03Б | 13448-92 |  |  | Да | 5650.79
000000033871 | Поверка | Дозиметры-радиометры бытовые | АНРИ-01 \Сосна\ | 12305-90 |  |  | Нет | 5649
000000033872 | Поверка | Дозиметры-радиометры бытовые | ИРД-02Б | 12422-90 |  |  | Нет | 5649
000000022382 | Поверка | Дозиметры-радиометры персональные | МКС-02СА | 44592-10 |  |  | Да | 5650.79
000000022383 | Поверка | Дозиметры-радиометры персональные | МКС-03СА | 44593-10 |  |  | Да | 5650.79
000000033874 | Поверка | Дозиметры-радиометры персональные | МКС-02СА | 44592-10 |  |  | Нет | 5649
000000033875 | Поверка | Дозиметры-радиометры персональные | МКС-03СА | 44593-10 |  |  | Нет | 5649
000000000828 | Поверка | Дозиметры-радиометры поисковые | МКС-05А | 27511-04 |  |  | Нет | 7986
000000022384 | Поверка | Дозиметры-радиометры поисковые | МКС-РМ1402М | 19539-00 |  |  | Да | 5650.79
000000022385 | Поверка | Дозиметры-радиометры поисковые | МКС-05А | 27511-04 |  |  | Да | 5650.79
000000022386 | Поверка | Дозиметры-радиометры поисковые | МКС-РМ1401К | 26600-04 |  |  | Да | 5650.79
000000022387 | Поверка | Дозиметры-радиометры поисковые | МКС-РМ1402М | 19539-06 |  |  | Да | 5650.79
000000022388 | Поверка | Дозиметры-радиометры поисковые | МКС/СРП-08А | 29849-11 |  |  | Да | 5650.79
000000033876 | Поверка | Дозиметры-радиометры поисковые | МКС/СРП-08А | 29849-11 |  |  | Нет | 5649
000000006045 | Поверка | Дозиметры-сигнализаторы аварийные | ДРГ-13Н | 38794-08 |  |  | Нет | 5322
000000000096 | Поверка | Дозкалибратор | ATOMLAB 500+ | 71942-18 |  |  | Нет | 24408
000000000098 | Калибровка | Дозкалибратор (калибровка) | COMECER |  |  |  | Нет | 23247
000000024379 | Поверка | Дозкалибраторы | ATOMLAB 100 | 35916-07 |  |  | Нет | 23247
В000001005 | ДОП.ОТМЕТКА КАЛИБРОВКИ ТЕХНИЧ.МЕРНИКОВ | ДОП.ОТМЕТКА КАЛИБРОВКИ ТЕХНИЧ.МЕРНИКОВ | [5 empty] | 291
000000037034 | Калибровка выезд | Дополнительный акселерометр для анализатора вибрации ЭКОФИЗИКА, ОКТАВА, АССИСТЕНТ, SVAN |  |  |  |  | Нет | 4410
000000037034 | Поверка выезд | Дополнительный акселерометр для анализатора вибрации ЭКОФИЗИКА, ОКТАВА, АССИСТЕНТ, SVAN |  |  |  |  | Нет | 4410
000000037034 | Калибровка | Дополнительный акселерометр для анализатора вибрации ЭКОФИЗИКА, ОКТАВА, АССИСТЕНТ, SVAN |  |  |  |  | Нет | 4200
000000037034 | Поверка | Дополнительный акселерометр для анализатора вибрации ЭКОФИЗИКА, ОКТАВА, АССИСТЕНТ, SVAN |  |  |  |  | Нет | 4200
000000037038 | Поверка | Дополнительный микрофон для анализатора шума ЭКОФИЗИКА, ОКТАВА, АССИСТЕНТ, SVAN |  |  |  |  | Нет | 2682
000000037038 | Калибровка | Дополнительный микрофон для анализатора шума ЭКОФИЗИКА, ОКТАВА, АССИСТЕНТ, SVAN |  |  |  |  | Нет | 2682
000000037035 | Поверка выезд | Дополнительный трехосевой акселерометр для анализатора вибрации ЭКОФИЗИКА, ОКТАВА, АССИСТЕНТ, SVAN |  |  |  |  | Нет | 5790
000000037035 | Калибровка | Дополнительный трехосевой акселерометр для анализатора вибрации ЭКОФИЗИКА, ОКТАВА, АССИСТЕНТ, SVAN |  |  |  |  | Нет | 5514
000000037035 | Поверка | Дополнительный трехосевой акселерометр для анализатора вибрации ЭКОФИЗИКА, ОКТАВА, АССИСТЕНТ, SVAN |  |  |  |  | Нет | 5514
000000037035 | Калибровка выезд | Дополнительный трехосевой акселерометр для анализатора вибрации ЭКОФИЗИКА, ОКТАВА, АССИСТЕНТ, SVAN |  |  |  |  | Нет | 5790
В000001004 | Доставка образцовых гирь для поверки весов автомобилем КАМАЗ | Доставка образцовых гирь для поверки весов автомобилем КАМАЗ | [5 empty] | 13854
000000004974 | Калибровка выезд | Дуктилометры |  |  |  |  | Нет | 11970
000000004974 | Аттестация | Дуктилометры |  |  |  |  | Нет | 11970
000000004974 | Калибровка | Дуктилометры |  |  |  |  | Нет | 11970
А00000069 | Аттестация | Дуктилометры | [5 empty] | 11970
000000007727 | Поверка | Дымомеры | СМОГ-1, СМОГ-1М | 14022-02 | Диапазон измерений: Диапазон измерения коэффициента ослабления светового потока 0…100 %., погрешность и (или) неопределенность (класс, разряд): Погрешность ±2 %. | Погрешность ±2 %. | Нет | 1821
000000008278 | Метрологический контроль состояния | Дымомеры | ИНФРАКАР Д | 27801-04 | Диапазон измерений: Диапазон измерений: - коэффициент поглощения света , k, 1/м 0…10; - коэффициент ослабления светового потока, N, % 0…100., погрешность и (или) неопределенность (класс, разряд): - | - | Нет | 2652
000000008278 | Поверка выезд | Дымомеры | ИНФРАКАР Д | 27801-04 | Диапазон измерений: Диапазон измерений: - коэффициент поглощения света , k, 1/м 0…10; - коэффициент ослабления светового потока, N, % 0…100., погрешность и (или) неопределенность (класс, разряд): - | - | Нет | 2652
000000008278 | Поверка | Дымомеры | ИНФРАКАР Д | 27801-04 | Диапазон измерений: Диапазон измерений: - коэффициент поглощения света , k, 1/м 0…10; - коэффициент ослабления светового потока, N, % 0…100., погрешность и (или) неопределенность (класс, разряд): - | - | Нет | 2481
000000008280 | Поверка | Дымомеры | СМОГ-1М | 14022-07 | Диапазон измерений: Диапазон измерения коэффициента ослабления светового потока (NH) 0…100 %., погрешность и (или) неопределенность (класс, разряд): - | - | Нет | 1821
000000010232 | Поверка выезд | Дымомеры | СМОГ-1М | 14022-07 | Диапазон измерений: Соответсвует описанию типа, погрешность и (или) неопределенность (класс, разряд): - |  | Да | 1821
000000010232 | Поверка | Дымомеры | СМОГ-1М | 14022-07 | Диапазон измерений: Соответсвует описанию типа, погрешность и (или) неопределенность (класс, разряд): - |  | Да | 1821
000000010233 | Поверка выезд | Дымомеры | AVESTA-SHADY | 16495-97 | Диапазон измерений: Соответсвует описанию типа, погрешность и (или) неопределенность (класс, разряд): - |  | Да | 1821
000000010233 | Поверка | Дымомеры | AVESTA-SHADY | 16495-97 | Диапазон измерений: Соответсвует описанию типа, погрешность и (или) неопределенность (класс, разряд): - |  | Да | 1821
000000010234 | Поверка | Дымомеры | RDT-101 | 16633-97 | Диапазон измерений: Соответсвует описанию типа, погрешность и (или) неопределенность (класс, разряд): - |  | Да | 1821
000000010234 | Поверка выезд | Дымомеры | RDT-101 | 16633-97 | Диапазон измерений: Соответсвует описанию типа, погрешность и (или) неопределенность (класс, разряд): - |  | Да | 1821
000000010235 | Поверка выезд | Дымомеры | D.S.M., OPABOX AUTOPOWER | 33349-06 | Диапазон измерений: Соответсвует описанию типа, погрешность и (или) неопределенность (класс, разряд): - |  | Да | 1821
000000010235 | Поверка | Дымомеры | D.S.M., OPABOX AUTOPOWER | 33349-06 | Диапазон измерений: Соответсвует описанию типа, погрешность и (или) неопределенность (класс, разряд): - |  | Да | 1821
000000010237 | Поверка выезд | Дымомеры | EFAW 65/68 Bosch | 30790-05 | Диапазон измерений: Соответсвует описанию типа, погрешность и (или) неопределенность (класс, разряд): - |  | Да | 1821
000000010237 | Поверка | Дымомеры | EFAW 65/68 Bosch | 30790-05 | Диапазон измерений: Соответсвует описанию типа, погрешность и (или) неопределенность (класс, разряд): - |  | Да | 1821
000000010238 | Поверка | Дымомеры | SMO-300 | 29720-05 | Диапазон измерений: Соответсвует описанию типа, погрешность и (или) неопределенность (класс, разряд): - |  | Да | 1821
000000010238 | Поверка выезд | Дымомеры | SMO-300 | 29720-05 | Диапазон измерений: Соответсвует описанию типа, погрешность и (или) неопределенность (класс, разряд): - |  | Да | 1821
000000010239 | Поверка выезд | Дымомеры | Премьер СМ | 27976-04 | Диапазон измерений: Соответсвует описанию типа, погрешность и (или) неопределенность (класс, разряд): - |  | Да | 1821
000000010239 | Поверка | Дымомеры | Премьер СМ | 27976-04 | Диапазон измерений: Соответсвует описанию типа, погрешность и (или) неопределенность (класс, разряд): - |  | Да | 1821
000000010240 | Поверка выезд | Дымомеры | ИНФРАКАР Д | 27801-04 | Диапазон измерений: Соответсвует описанию типа, погрешность и (или) неопределенность (класс, разряд): - |  | Да | 1821
000000010240 | Поверка | Дымомеры | ИНФРАКАР Д | 27801-04 | Диапазон измерений: Соответсвует описанию типа, погрешность и (или) неопределенность (класс, разряд): - |  | Да | 1821
000000010241 | Поверка | Дымомеры | AVL 415/415S | 20099-00 | Диапазон измерений: Соответсвует описанию типа, погрешность и (или) неопределенность (класс, разряд): - |  | Да | 1821
000000010241 | Поверка выезд | Дымомеры | AVL 415/415S | 20099-00 | Диапазон измерений: Соответсвует описанию типа, погрешность и (или) неопределенность (класс, разряд): - |  | Да | 1821
000000010242 | Поверка | Дымомеры | OPACILYT | 17770-04 | Диапазон измерений: Соответсвует описанию типа, погрешность и (или) неопределенность (класс, разряд): - |  | Да | 1821
000000010242 | Поверка выезд | Дымомеры | OPACILYT | 17770-04 | Диапазон измерений: Соответсвует описанию типа, погрешность и (или) неопределенность (класс, разряд): - |  | Да | 1821
000000010243 | Поверка | Дымомеры | DO 285 | 17628-98 | Диапазон измерений: Соответсвует описанию типа, погрешность и (или) неопределенность (класс, разряд): - |  | Да | 1821
000000010243 | Поверка выезд | Дымомеры | DO 285 | 17628-98 | Диапазон измерений: Соответсвует описанию типа, погрешность и (или) неопределенность (класс, разряд): - |  | Да | 1821
000000010244 | Поверка | Дымомеры | DX.210 | 16723-97 | Диапазон измерений: Соответсвует описанию типа, погрешность и (или) неопределенность (класс, разряд): - |  | Да | 1821
000000010244 | Поверка выезд | Дымомеры | DX.210 | 16723-97 | Диапазон измерений: Соответсвует описанию типа, погрешность и (или) неопределенность (класс, разряд): - |  | Да | 1821
000000010280 | Поверка | Дымомеры | СМОГ-1, СМОГ-1М | 14022-02 | Диапазон измерений: Соответсвует описанию типа, погрешность и (или) неопределенность (класс, разряд): - |  | Да | 1821
000000010280 | Поверка выезд | Дымомеры | СМОГ-1, СМОГ-1М | 14022-02 | Диапазон измерений: Соответсвует описанию типа, погрешность и (или) неопределенность (класс, разряд): - |  | Да | 1821
000000010281 | Поверка | Дымомеры | СМОГ-1М | 14022-07 | Диапазон измерений: Соответсвует описанию типа, погрешность и (или) неопределенность (класс, разряд): - |  | Да | 1821
000000010281 | Поверка выезд | Дымомеры | СМОГ-1М | 14022-07 | Диапазон измерений: Соответсвует описанию типа, погрешность и (или) неопределенность (класс, разряд): - |  | Да | 1821
000000010282 | Поверка выезд | Дымомеры | СМОГ-2 | 56918-14 | Диапазон измерений: Соответсвует описанию типа, погрешность и (или) неопределенность (класс, разряд): - |  | Да | 1821
000000010282 | Поверка | Дымомеры | СМОГ-2 | 56918-14 | Диапазон измерений: Соответсвует описанию типа, погрешность и (или) неопределенность (класс, разряд): - |  | Да | 1821
000000010299 | Поверка | Дымомеры | ИНФРАКАР Д | 27801-04 | Диапазон измерений: Соответсвует описанию типа, погрешность и (или) неопределенность (класс, разряд): - |  | Да | 1821
000000010299 | Поверка выезд | Дымомеры | ИНФРАКАР Д | 27801-04 | Диапазон измерений: Соответсвует описанию типа, погрешность и (или) неопределенность (класс, разряд): - |  | Да | 1821
000000022751 | Поверка | Дымомеры | СМОГ-1М | 14022-07 | Диапазон измерений: Соответсвует описанию типа, погрешность и (или) неопределенность (класс, разряд): - |  | Да | 1821
000000022751 | Поверка выезд | Дымомеры | СМОГ-1М | 14022-07 | Диапазон измерений: Соответсвует описанию типа, погрешность и (или) неопределенность (класс, разряд): - |  | Да | 1821
000000022752 | Поверка | Дымомеры | ИНФРАКАР Д | 27801-04 | Диапазон измерений: Соответсвует описанию типа, погрешность и (или) неопределенность (класс, разряд): - |  | Да | 1821
000000022752 | Поверка выезд | Дымомеры | ИНФРАКАР Д | 27801-04 | Диапазон измерений: Соответсвует описанию типа, погрешность и (или) неопределенность (класс, разряд): - |  | Да | 1821
Г00000000122 | Поверка | Дымомеры |  |  |  |  | Нет | 1821
000000010258 | Поверка | Дымомеры оптические | ДО-1 | 12770-91 | Диапазон измерений: Соответсвует описанию типа, погрешность и (или) неопределенность (класс, разряд): - |  | Да | 1821
000000010258 | Поверка выезд | Дымомеры оптические | ДО-1 | 12770-91 | Диапазон измерений: Соответсвует описанию типа, погрешность и (или) неопределенность (класс, разряд): - |  | Да | 1821
000000010318 | Поверка | Дымомеры оптические | ДО-1 | 12770-91 | Диапазон измерений: Соответсвует описанию типа, погрешность и (или) неопределенность (класс, разряд): - |  | Да | 1821
000000010318 | Поверка выезд | Дымомеры оптические | ДО-1 | 12770-91 | Диапазон измерений: Соответсвует описанию типа, погрешность и (или) неопределенность (класс, разряд): - |  | Да | 1821
000000010319 | Поверка выезд | Дымомеры переносные | СМОГ-1 | 14022-94 | Диапазон измерений: Соответсвует описанию типа, погрешность и (или) неопределенность (класс, разряд): - |  | Да | 1821
000000010319 | Поверка | Дымомеры переносные | СМОГ-1 | 14022-94 | Диапазон измерений: Соответсвует описанию типа, погрешность и (или) неопределенность (класс, разряд): - |  | Да | 1821
000000010320 | Поверка | Дымомеры переносные | СМОГ-1 | 14022-99 | Диапазон измерений: Соответсвует описанию типа, погрешность и (или) неопределенность (класс, разряд): - |  | Да | 1821
000000010320 | Поверка выезд | Дымомеры переносные | СМОГ-1 | 14022-99 | Диапазон измерений: Соответсвует описанию типа, погрешность и (или) неопределенность (класс, разряд): - |  | Да | 1821
000000022753 | Поверка выезд | Дымомеры переносные | СМОГ-1 | 14022-94 | Диапазон измерений: Соответсвует описанию типа, погрешность и (или) неопределенность (класс, разряд): - |  | Да | 1821
000000022753 | Поверка | Дымомеры переносные | СМОГ-1 | 14022-94 | Диапазон измерений: Соответсвует описанию типа, погрешность и (или) неопределенность (класс, разряд): - |  | Да | 1821
000000010260 | Поверка выезд | Дымомеры портативные | Мета-01 | 12414-90 | Диапазон измерений: Соответсвует описанию типа, погрешность и (или) неопределенность (класс, разряд): - |  | Да | 1821
000000010260 | Поверка | Дымомеры портативные | Мета-01 | 12414-90 | Диапазон измерений: Соответсвует описанию типа, погрешность и (или) неопределенность (класс, разряд): - |  | Да | 1821
000000010322 | Поверка | Дымомеры портативные | Мета-01 | 12414-90 | Диапазон измерений: Соответсвует описанию типа, погрешность и (или) неопределенность (класс, разряд): - |  | Да | 1821
000000010322 | Поверка выезд | Дымомеры портативные | Мета-01 | 12414-90 | Диапазон измерений: Соответсвует описанию типа, погрешность и (или) неопределенность (класс, разряд): - |  | Да | 1821
000000022755 | Поверка | Дымомеры портативные | Мета-01 | 12414-90 | Диапазон измерений: Соответсвует описанию типа, погрешность и (или) неопределенность (класс, разряд): - |  | Да | 1821
000000022755 | Поверка выезд | Дымомеры портативные | Мета-01 | 12414-90 | Диапазон измерений: Соответсвует описанию типа, погрешность и (или) неопределенность (класс, разряд): - |  | Да | 1821
000000010323 | Поверка | Дымомеры стационарные | Мета-02 | 12415-90 | Диапазон измерений: Соответсвует описанию типа, погрешность и (или) неопределенность (класс, разряд): - |  | Да | 1821
000000010323 | Поверка выезд | Дымомеры стационарные | Мета-02 | 12415-90 | Диапазон измерений: Соответсвует описанию типа, погрешность и (или) неопределенность (класс, разряд): - |  | Да | 1821
000000030625 | Калибровка выезд | Емкость для воды и жидкостей |  |  | Диапазон измерений: , погрешность и (или) неопределенность (класс, разряд): |  | Нет | 7506
000000030625 | Поверка выезд | Емкость для воды и жидкостей |  |  | Диапазон измерений: , погрешность и (или) неопределенность (класс, разряд): |  | Нет | 7506
Г00000000737 | Поверка | Задатчик разрежения Метран-503 Воздух |  |  |  |  | Нет | 21063
000000042375 | Поверка | Задатчики давления | Воздух-1600 | 12143-90 |  |  | Нет | 10560
000000045066 | Поверка | Задатчики давления | Воздух-1600, Воздух-4000 | 12143-99 |  |  | Нет | 10560
Г00000000755 | Поверка | ЗАДАТЧИКИ ДАВЛЕНИЯ АЗДГП-16, -60, -600 АЗД |  |  |  |  | Нет | 7503
Г00000000746 | Поверка | ЗАДАТЧИКИ ДАВЛЕНИЯ ВОЗДУХ-...Воздух-1600, Воздух-4000 |  |  |  |  | Нет | 10560
000000008742 | Поверка | Задатчики давления унифицированные автоматические | АЗД | 2912-72 |  |  | Нет | 21063
000000041783 | Поверка | Задатчики давления унифицированные автоматические | АЗД | 2912-72 |  |  | Нет | 7503
000000031563 | Поверка | Задатчики избыточного давления | Воздух-1,6; Воздух-2,5 и Воздух-6,3 | 10610-00 |  |  | Нет | 10560
000000024657 | Поверка | Задатчики разрежения | Метран-503 Воздух | 25940-03 |  |  | Нет | 21063
000000046533 | Поверка | Задатчики разрежения | Метран-503 Воздух | 25940-03 |  |  | Нет | 21063
В000001135 | Замена элемента питания в тепловычислителе ВКТ-7 | Замена элемента питания в тепловычислителе ВКТ-7 | [5 empty] | 3192
В000001134 | Замена элемента питания в тепловычислителе спт 941-943 | Замена элемента питания в тепловычислителе спт 941-943 | [5 empty] | 3192
В000001136 | Замена элемента питания в тепловычислителе ТВ-7 | Замена элемента питания в тепловычислителе ТВ-7 | [5 empty] | 3192
В000001131 | Замена элементов питания в корректоре типа ЕК | Замена элементов питания в корректоре типа ЕК | [5 empty] | 6381
В000001133 | Замена элемета питания в счетчике типа СГБМ | Замена элемета питания в счетчике типа СГБМ | [5 empty] | 882
В000001132 | Замена элетеметов питания в корректоре типа ТС | Замена элетемета питания в корректоре типа ТС | [5 empty] | 3192
В000001073 | ЗАМЕР БАЗОВОЙ ВЫСОТЫ РВС | ЗАМЕР БАЗОВОЙ ВЫСОТЫ РВС | [5 empty] | 3207
Г00000000567 | Поверка | Зонды для измерения давления Testo |  |  |  |  | Нет | 2877
Г00000000577 | Поверка выезд | ИВК, СИКН (ЗА ОДИН ИЗМЕР.КАНАЛ) |  |  |  |  | Нет | 1302
000000040409 | Поверка выезд | ИВУ-2 |  |  |  |  | Нет | 7332
000000040409 | Поверка | ИВУ-2 |  |  |  |  | Нет | 6984
000000040409 | Калибровка выезд | ИВУ-2 |  |  |  |  | Нет | 7332
000000040409 | Калибровка | ИВУ-2 |  |  |  |  | Нет | 6984
000000002761 | Калибровка | Игла пенетрационная |  |  |  |  | Нет | 2904
Г00000000732 | Поверка | ИЗМЕНЕНИЕ ИЛИ ВОСПРОИЗВЕДЕНИЯ СИГНАЛОВ СОПРОТИВЛЕНИЯ И ТЕРМОПАР МНОГОФУНКЦИОНАЛЬНОГО КАЛИБРАТОРА TRX-II |  |  |  |  | Нет | 27063
000000007179 | Поверка | ИЗМЕР. КОМПЛ. КОЭФ. ПЕРЕДАЧИ ВЫЧИСЛИТЕЛ Р2-78..83 |  |  |  |  | Нет | 6957
000000000598 | Калибровка | Измерение внутреннего диаметра прямолинейных участков измерительного трубопровода для расходомера-счетчика газа | - |  |  |  | Нет | 13647
В000001100 | Градуировка трубопроводов.Измерение прямолинейных участков свыше 50 м, за метр | Измерение прямолинейных участков свыше 50 м, за метр | [5 empty] | 66
000000007127 | Поверка | ИЗМЕРИТ ПАРАМЕТР ПОЛУПРОВОД ПРИБОРОВ Л2-41 И Т П |  |  |  |  | Нет | 3003
000000007181 | Поверка | ИЗМЕРИТ ПАРАМЕТРОВ ЛИНИИ ПЕРЕДАЧ Р5-10 И Т П |  |  |  |  | Нет | 3420
000000007164 | Поверка | ИЗМЕРИТ УРОВНЯ ТВ СИГН PROMAX, PROLING, VS |  |  |  |  | Нет | 17703
000000007169 | Поверка | ИЗМЕРИТ УРОВНЯ ТЕЛЕВИЗИОННОГО СИГНАЛА ИТ-06 М 102 |  |  |  |  | Нет | 9804
000000007173 | Поверка | ИЗМЕРИТ. КОМПЛ. КОЭФ.ПЕРЕДАЧИ НА ОДНОМ СЕЧЕНИИ |  |  |  |  | Нет | 5136
000000007007 | Поверка | ИЗМЕРИТ. КСВН ПАНОРАМ. КОАКС. |  |  |  |  | Нет | 4263
000000022908 | Калибровка | Измерителm комбинированный (комплект*) | Testo 400, Testo 405, Testo 415, Testo 416, Testo 417, Testo 425, Testo 435, Testo 445 | 17273-06 |  |  | Нет | 8919
000000022908 | Поверка | Измерителm комбинированный (комплект*) | Testo 400, Testo 405, Testo 415, Testo 416, Testo 417, Testo 425, Testo 435, Testo 445 | 17273-06 |  |  | Нет | 8919
000000035270 | Калибровка | Измерителm комбинированный (комплект*) | Testo 400, Testo 405, Testo 415, Testo 416, Testo 417, Testo 425, Testo 435, Testo 445 | 17273-06 |  |  | Нет | 10899
000000035270 | Поверка | Измерителm комбинированный (комплект*) | Testo 400, Testo 405, Testo 415, Testo 416, Testo 417, Testo 425, Testo 435, Testo 445 | 17273-06 |  |  | Нет | 10899
000000035515 | Калибровка | Измерителm комбинированный (комплект*) | Testo 400, Testo 405, Testo 415, Testo 416, Testo 417, Testo 425, Testo 435, Testo 445 | 17273-06 |  |  | Нет | 8919
000000035515 | Поверка | Измерителm комбинированный (комплект*) | Testo 400, Testo 405, Testo 415, Testo 416, Testo 417, Testo 425, Testo 435, Testo 445 | 17273-06 |  |  | Нет | 8919
000000018256 | Поверка | Измерители | ИПН-1 | 31745-06 |  |  | Нет | 2214
000000042624 | Поверка | Измерители RLC | LCR-7816, LCR-7817, LCR-7819, LCR-7821, LCR-7826, LCR-7827, LCR-7829 | 53914-13 |  |  | Нет | 4083
000000042624 | Калибровка | Измерители RLC | LCR-7816, LCR-7817, LCR-7819, LCR-7821, LCR-7826, LCR-7827, LCR-7829 | 53914-13 |  |  | Нет | 4083
000000043610 | Поверка | Измерители абсолютного давления цифровые | Testo 552 | 57508-14 |  |  | Нет | 5925
000000004107 | Поверка | Измерители автоматические артериального давления и частоты пульса | CH-605, CH-606 | 22049-01 | Диапазон измерений: давление и частота пульса в полном объеме, погрешность и (или) неопределенность (класс, разряд): в соответствии с описанием типа | в соответствии с описанием типа | Нет | 450
000000004112 | Поверка | Измерители автоматические артериального давления и частоты пульса | CH-605, CH-606 | 22049-01 | Диапазон измерений: давление и частота пульса в полном объеме, погрешность и (или) неопределенность (класс, разряд): в соответствии с описанием типа | в соответствии с описанием типа | Нет | 450
000000023704 | Поверка | Измерители автоматические статических параметров каналов тональной частоты | Аист-ТЧ | 11612-88 |  |  | Нет | 7359
000000003382 | Поверка | Измерители адгезии | ПСО-МГ4 | 32173-11 | Диапазон измерений: В полном объёме, погрешность и (или) неопределенность (класс, разряд): В соответствии с описанием типа | В соответствии с описанием типа | Нет | 3267
000000035295 | Поверка | Измерители адгезии | ПСО-МГ4 | 32173-11 |  |  | Нет | 3267
000000018112 | Поверка | Измерители акустические многофункциональные | ЭКОФИЗИКА | 41157-09 |  |  | Да | 13419
000000018112 | Калибровка | Измерители акустические многофункциональные | ЭКОФИЗИКА | 41157-09 |  |  | Да | 13419
000000018110 | Поверка | Измерители акустические многофункциональные(комплект*) | ЭКОФИЗИКА | 41157-09 |  |  | Да | 13420.54
000000004010 | Поверка | Измерители артериального давления | ИАД-01 Утес | 19370-00 | Диапазон измерений: в полном объеме, погрешность и (или) неопределенность (класс, разряд): в соответствии с описанием типа | в соответствии с описанием типа | Нет | 297
000000004019 | Поверка | Измерители артериального давления | ИАД-01 Утес | 19370-00 | Диапазон измерений: в полном объеме, погрешность и (или) неопределенность (класс, разряд): в соответствии с описанием типа | в соответствии с описанием типа | Нет | 297
000000004022 | Поверка | Измерители артериального давления | ИАД-01-Адъютор | 27710-04 | Диапазон измерений: в полном объеме, погрешность и (или) неопределенность (класс, разряд): в соответствии с описанием типа | в соответствии с описанием типа | Нет | 297
000000034441 | Поверка | Измерители артериального давления | CS-105 | 64236-16 | Диапазон измерений: в полном объеме, погрешность и (или) неопределенность (класс, разряд): в соответствии с описанием типа | в соответствии с описанием типа | Нет | 297
000000040604 | Поверка | Измерители артериального давления | ИАД-01-Адъютор | 27710-15 | Диапазон измерений: в полном объеме, погрешность и (или) неопределенность (класс, разряд): в соответствии с описанием типа | в соответствии с описанием типа | Нет | 297
000000044723 | Поверка | Измерители артериального давления | CS Medica CS-109 Pro | 66090-16 | Диапазон измерений: в полном объеме, погрешность и (или) неопределенность (класс, разряд): в соответствии с описанием типа | в соответствии с описанием типа | Нет | 297
000000045007 | Поверка | Измерители артериального давления | ИАД-01-Адъютор | 27710-15 | Диапазон измерений: в полном объеме, погрешность и (или) неопределенность (класс, разряд): в соответствии с описанием типа | в соответствии с описанием типа | Нет | 297
000000045531 | Поверка | Измерители артериального давления | ИАД-01-Адъютор | 27710-15 | Диапазон измерений: давление и частота пульса в полном объеме, погрешность и (или) неопределенность (класс, разряд): в соответствии с описанием типа | в соответствии с описанием типа | Нет | 450
000000004028 | Поверка | Измерители артериального давления (механические) | UA (мод. 100, 200) | 30926-05 | Диапазон измерений: в полном объеме, погрешность и (или) неопределенность (класс, разряд): в соответствии с описанием типа | в соответствии с описанием типа | Нет | 297
000000041161 | Поверка | Измерители артериального давления (механические) | UA (мод. 100, 200) | 30926-05 | Диапазон измерений: в полном объеме, погрешность и (или) неопределенность (класс, разряд): в соответствии с описанием типа | в соответствии с описанием типа | Нет | 297
000000004113 | Поверка | Измерители артериального давления автоматические | ИАДА-01 | 13680-93 | Диапазон измерений: давление и частота пульса в полном объеме, погрешность и (или) неопределенность (класс, разряд): в соответствии с описанием типа | в соответствии с описанием типа | Нет | 450
000000043933 | Поверка | Измерители артериального давления и частоты пульса | UA | 16759-04 | Диапазон измерений: давление и частота пульса в полном объеме, погрешность и (или) неопределенность (класс, разряд): в соответствии с описанием типа | в соответствии с описанием типа | Нет | 450
Г00000000638 | Поверка | Измерители артериального давления и частоты пульса автомат. и полуавтомат. |  |  |  |  | Нет | 450
000000035151 | Поверка | Измерители артериального давления и частоты пульса автоматические | OMRON: M2 Basic (HEM-7121-ALRU), M2 Basic (HEM-7121-RU), M2 Basic (HEM-7121-ARU), M2 Classic (HEM-7122-ALRU), M2 Classic (HEM-7122-LRU), M3 Eco (HEM-7131-ARU), M3 Expert (HEM-7132-ALRU), M3 Family (HEM-7133-ALRU) | 61702-15 | Диапазон измерений: давление и частота пульса в полном объеме, погрешность и (или) неопределенность (класс, разряд): в соответствии с описанием типа | в соответствии с описанием типа | Нет | 450
000000035152 | Поверка | Измерители артериального давления и частоты пульса автоматические | OMRON: M2 Basic (HEM-7121-ALRU), M2 Basic (HEM-7121-RU), M2 Basic (HEM-7121-ARU), M2 Classic (HEM-7122-ALRU), M2 Classic (HEM-7122-LRU), M3 Eco (HEM-7131-ARU), M3 Expert (HEM-7132-ALRU), M3 Family (HEM-7133-ALRU) | 61702-15 | Диапазон измерений: давление и частота пульса в полном объеме, погрешность и (или) неопределенность (класс, разряд): в соответствии с описанием типа | в соответствии с описанием типа | Нет | 450
000000036712 | Поверка | Измерители артериального давления и частоты пульса автоматические | OMRON RS1 (HEM-6120-RU), OMRON RS2 (HEM-6121-RU), OMRON RS3 (HEM-6130-RU), OMRON RS6 (HEM-6221-RU), OMRON RS8 (HEM-6310F-E) | 57343-14 | Диапазон измерений: давление и частота пульса в полном объеме, погрешность и (или) неопределенность (класс, разряд): в соответствии с описанием типа | в соответствии с описанием типа | Нет | 450
000000038245 | Поверка | Измерители артериального давления и частоты пульса автоматические | OMRON: M6 (HEM-7322-ALRU), 711 (HEM-8712-CM2), 717 (HEM-8712-CM), 737 (HEM-8713-CM) | 61703-15 | Диапазон измерений: давление и частота пульса в полном объеме, погрешность и (или) неопределенность (класс, разряд): в соответствии с описанием типа | в соответствии с описанием типа | Нет | 450
000000040133 | Поверка | Измерители артериального давления и частоты пульса автоматические | OMRON | 50227-12 | Диапазон измерений: давление и частота пульса в полном объеме, погрешность и (или) неопределенность (класс, разряд): в соответствии с описанием типа | в соответствии с описанием типа | Нет | 450
000000041147 | Поверка | Измерители артериального давления и частоты пульса автоматические | OMRON | 50227-12 | Диапазон измерений: давление и частота пульса в полном объеме, погрешность и (или) неопределенность (класс, разряд): в соответствии с описанием типа | в соответствии с описанием типа | Нет | 450
000000042401 | Поверка | Измерители артериального давления и частоты пульса автоматические | OMRON M3 Comfort (HEM-7134-E) | 66936-17 | Диапазон измерений: давление и частота пульса в полном объеме, погрешность и (или) неопределенность (класс, разряд): в соответствии с описанием типа | в соответствии с описанием типа | Нет | 450
000000044421 | Поверка | Измерители артериального давления и частоты пульса автоматические | OMRON: M6 (HEM-7322-ALRU), 711 (HEM-8712-CM2), 717 (HEM-8712-CM), 737 (HEM-8713-CM) | 61703-15 | Диапазон измерений: давление и частота пульса в полном объеме, погрешность и (или) неопределенность (класс, разряд): в соответствии с описанием типа | в соответствии с описанием типа | Нет | 450
000000004134 | Поверка | Измерители артериального давления и частоты пульса автоматические и полуавтоматические | Omron и Marshall | 20047-00 | Диапазон измерений: давление и частота пульса в полном объеме, погрешность и (или) неопределенность (класс, разряд): в соответствии с описанием типа | в соответствии с описанием типа | Нет | 450
000000006401 | Поверка | Измерители артериального давления и частоты пульса автоматические и полуавтоматические | OMRON | 38607-08 | Диапазон измерений: давление и частота пульса в полном объеме, погрешность и (или) неопределенность (класс, разряд): в соответствии с описанием типа | в соответствии с описанием типа | Нет | 450
000000041140 | Поверка | Измерители артериального давления и частоты пульса автоматические и полуавтоматические | Omron и Marshall | 20047-00 | Диапазон измерений: давление и частота пульса в полном объеме, погрешность и (или) неопределенность (класс, разряд): в соответствии с описанием типа | в соответствии с описанием типа | Нет | 450
000000041141 | Поверка | Измерители артериального давления и частоты пульса автоматические и полуавтоматические | OMRON | 38607-08 | Диапазон измерений: давление и частота пульса в полном объеме, погрешность и (или) неопределенность (класс, разряд): в соответствии с описанием типа | в соответствии с описанием типа | Нет | 450
000000047157 | Поверка | Измерители артериального давления и частоты пульса автоматические и полуавтоматические | OMRON | 27766-04 | Диапазон измерений: от 20 до 260 мм.рт.ст., погрешность и (или) неопределенность (класс, разряд): 3 мм.рт.ст. | 3 мм.рт.ст. | Нет | 450
000000035083 | Поверка | Измерители артериального давления и частоты пульса автоматические цифровые | TM-2655, TM-2655P | 65509-16 | Диапазон измерений: в полном объеме, погрешность и (или) неопределенность (класс, разряд): в соответствии с описании типа | в соответствии с описании типа | Нет | 3852
000000041753 | Поверка | Измерители артериального давления и частоты пульса автоматические цифровые | TM-2655, TM-2655P | 65509-16 | Диапазон измерений: в полном объеме, погрешность и (или) неопределенность (класс, разряд): в соответствии с описанием типа | в соответствии с описанием типа | Нет | 3852
000000047613 | Поверка | Измерители артериального давления и частоты пульса автоматические цифровые | TM-2655P | 33703-12 | Диапазон измерений: в полном объеме, погрешность и (или) неопределенность (класс, разряд): в соответствии с описанием типа | в соответствии с описанием типа | Нет | 3852
000000004142 | Поверка | Измерители артериального давления и частоты пульса полуавтоматические | UA-703 | 23947-02 | Диапазон измерений: давление и частота пульса в полном объеме, погрешность и (или) неопределенность (класс, разряд): в соответствии с описанием типа | в соответствии с описанием типа | Нет | 450
000000004164 | Поверка | Измерители артериального давления и частоты пульса цифровые | UA (мод. 602, 604, 605, 620, 640, 667, 668, 701А, 702, 703, 704, 705, 767, 774, 777, 778, 779, 787, 803, 877) | 30927-05 | Диапазон измерений: давление и частота пульса в полном объеме, погрешность и (или) неопределенность (класс, разряд): в соответствии с описанием типа | в соответствии с описанием типа | Нет | 450
000000004165 | Поверка | Измерители артериального давления и частоты пульса цифровые | UB (мод. 201, 202, 203, 322, 401, 402, 403, 501, 502, 503, 504) | 30928-05 | Диапазон измерений: давление и частота пульса в полном объеме, погрешность и (или) неопределенность (класс, разряд): в соответствии с описанием типа | в соответствии с описанием типа | Нет | 450
000000037339 | Поверка | Измерители артериального давления и частоты пульса цифровые | UA-703, UA-602, UA-604, UA-667, UA-668, UA-704, UA-705, UA-701A, UA-774, UA-778, UA-803, UA-877, UB-201, UB-501, UB-502, UB-503, UB-504 | 23947-03 |  |  | Нет | 450
000000045837 | Поверка | Измерители артериального давления и частоты пульса цифровые | CH-491Е, CH-481C, CH-471В, CH-403C, CH-432В, CH-302В, CH-308В, CH-485Е, CH-607, CH-437C, CH-671F | 19903-06 | Диапазон измерений: давление и частота пульса в полном объеме, погрешность и (или) неопределенность (класс, разряд): в соответствии с описанием типа | в соответствии с описанием типа | Нет | 450
000000004166 | Поверка | Измерители артериального давления и частоты пульса цифровые автоматические | UB (мод. 401, 402, 403, 202, 203) | 19905-04 | Диапазон измерений: давление и частота пульса в полном объеме, погрешность и (или) неопределенность (класс, разряд): в соответствии с описанием типа | в соответствии с описанием типа | Нет | 450
000000004032 | Поверка | Измерители артериального давления манометрические показывающие | UA-100, UA-200 | 19907-00 | Диапазон измерений: в полном объеме, погрешность и (или) неопределенность (класс, разряд): в соответствии с описанием типа | в соответствии с описанием типа | Нет | 297
000000004037 | Поверка | Измерители артериального давления мембранные | ИАДМ-01-Медтехника | 23208-05 | Диапазон измерений: в полном объеме, погрешность и (или) неопределенность (класс, разряд): в соответствии с описанием типа | в соответствии с описанием типа | Нет | 297
000000004043 | Поверка | Измерители артериального давления мембранные общего применения модернизированные | ИАДМ-ОПМ | 9994-93 | Диапазон измерений: в полном объеме, погрешность и (или) неопределенность (класс, разряд): в соответствии с описанием типа | в соответствии с описанием типа | Нет | 297
000000004051 | Поверка | Измерители артериального давления механические | BP AG1-10, BP AG1-20, BP AG1-30, BP AG1-40, BP AG1-90 | 23853-02 | Диапазон измерений: в полном объеме, погрешность и (или) неопределенность (класс, разряд): в соответствии с описанием типа | в соответствии с описанием типа | Нет | 297
000000004052 | Поверка | Измерители артериального давления механические | Omron и Marshall | 24295-03 | Диапазон измерений: в полном объеме, погрешность и (или) неопределенность (класс, разряд): в соответствии с описанием типа | в соответствии с описанием типа | Нет | 297
000000004058 | Поверка | Измерители артериального давления механические | ИАДМ-ТРИВЕС-ПЧЗ-М | 31872-06 | Диапазон измерений: в полном объеме, погрешность и (или) неопределенность (класс, разряд): в соответствии с описанием типа | в соответствии с описанием типа | Нет | 297
000000032345 | Поверка | Измерители артериального давления механические | CS Medica | 42714-09 | Диапазон измерений: в полном объеме, погрешность и (или) неопределенность (класс, разряд): в соответствии с описанием типа | в соответствии с описанием типа | Нет | 297
000000040761 | Поверка | Измерители артериального давления механические | ИАДМ-ТРИВЕС-ПЧЗ-М | 45694-10 | Диапазон измерений: в полном объеме, погрешность и (или) неопределенность (класс, разряд): в соответствии с описанием типа | в соответствии с описанием типа | Нет | 297
000000044436 | Поверка | Измерители артериального давления механические | CS Medica мод. CS-105, CS-106, CS-107 | 42714-11 | Диапазон измерений: в полном объеме, погрешность и (или) неопределенность (класс, разряд): в соответствии с описанием типа | в соответствии с описанием типа | Нет | 297
000000044641 | Поверка | Измерители артериального давления механические | CS Medica мод. CS-105, CS-106, CS-107 | 42714-11 | Диапазон измерений: в полном объеме, погрешность и (или) неопределенность (класс, разряд): в соответствии с описанием типа | в соответствии с описанием типа | Нет | 297
000000045529 | Поверка | Измерители артериального давления механические | ИАДМ-ТРИВЕС-ПЧЗ-М | 45694-10 | Диапазон измерений: давление и частота пульса в полном объеме, погрешность и (или) неопределенность (класс, разряд): в соответствии с описанием типа | в соответствии с описанием типа | Нет | 450
000000045532 | Поверка | Измерители артериального давления механические | CS Medica | 42714-09 | Диапазон измерений: давление и частота пульса в полном объеме, погрешность и (или) неопределенность (класс, разряд): в соответствии с описанием типа | в соответствии с описанием типа | Нет | 450
Г00000000637 | Поверка | Измерители артериального давления механические |  |  |  |  | Нет | 297
000000004061 | Поверка | Измерители артериального давления механические стандартной и комбинированной модификации | JIANDA | 27975-04 | Диапазон измерений: в полном объеме, погрешность и (или) неопределенность (класс, разряд): в соответствии с описанием типа | в соответствии с описанием типа | Нет | 297
000000004184 | Поверка | Измерители артериального давления электронные плечевые | ROSSMAX | 31306-06 | Диапазон измерений: давление и частота пульса в полном объеме, погрешность и (или) неопределенность (класс, разряд): в соответствии с описанием типа | в соответствии с описанием типа | Нет | 450
000000045643 | Поверка выезд | Измерители вибрации многоканальные | АСТД-2М | 58512-14 |  |  | Нет | 5790
000000045643 | Калибровка | Измерители вибрации многоканальные | АСТД-2М | 58512-14 |  |  | Нет | 5514
000000045643 | Калибровка выезд | Измерители вибрации многоканальные | АСТД-2М | 58512-14 |  |  | Нет | 5790
000000045643 | Поверка | Измерители вибрации многоканальные | АСТД-2М | 58512-14 |  |  | Нет | 5514
000000031891 | Калибровка | Измерители влажности (комплект*) | Testo 606-2 | 59641-15 |  |  | Нет | 5751
000000031891 | Поверка | Измерители влажности (комплект*) | Testo 606-2 | 59641-15 |  |  | Нет | 5751
000000047226 | Поверка | Измерители влажности (комплект*) | Testo 616 | 59640-15 | Диапазон измерений: измерение влажности древесины, погрешность и (или) неопределенность (класс, разряд): в соответствии с описанием типа | в соответствии с описанием типа | Нет | 1917
000000047226 | Калибровка | Измерители влажности (комплект*) | Testo 616 | 59640-15 | Диапазон измерений: измерение влажности древесины, погрешность и (или) неопределенность (класс, разряд): в соответствии с описанием типа | в соответствии с описанием типа | Нет | 1917
000000041983 | Поверка выезд | Измерители влажности весовые | HG/HR | 40330-09 | Диапазон измерений: В полном объёме, погрешность и (или) неопределенность (класс, разряд): В соответствии с описанием типа | В соответствии с описанием типа | Нет | 3687
000000041983 | Поверка | Измерители влажности весовые | HG/HR | 40330-09 | Диапазон измерений: В полном объёме, погрешность и (или) неопределенность (класс, разряд): В соответствии с описанием типа | В соответствии с описанием типа | Нет | 3510
000000043920 | Калибровка | Измерители влажности и те (комплект*) | "ИВТМ-7" | 15500-12 | Диапазон измерений: от 0 до 99%, от минус 20 до 50 С, от 840 до 1060 гПА, погрешность и (или) неопределенность (класс, разряд): 2,0%, 0,2%/С, 0,2 С, гПА | 2,0%, 0,2%/С, 0,2 С, гПА | Нет | 6939
000000043920 | Поверка | Измерители влажности и те (комплект*) | "ИВТМ-7" | 15500-12 | Диапазон измерений: от 0 до 99%, от минус 20 до 50 С, от 840 до 1060 гПА, погрешность и (или) неопределенность (класс, разряд): 2,0%, 0,2%/С, 0,2 С, гПА | 2,0%, 0,2%/С, 0,2 С, гПА | Нет | 6939
000000029648 | Калибровка | Измерители влажности и те(комплект*) | "ИВТМ-7" | 15500-12 | Диапазон измерений: от 0 до 99%, от минус 20 до 50 С, от 840 до 1060 гПА, погрешность и (или) неопределенность (класс, разряд): 2,0%, 0,2%/С, 0,2 С, гПА | 2,0%, 0,2%/С, 0,2 С, гПА | Нет | 3834
000000029648 | Поверка | Измерители влажности и те(комплект*) | "ИВТМ-7" | 15500-12 | Диапазон измерений: от 0 до 99%, от минус 20 до 50 С, от 840 до 1060 гПА, погрешность и (или) неопределенность (класс, разряд): 2,0%, 0,2%/С, 0,2 С, гПА | 2,0%, 0,2%/С, 0,2 С, гПА | Нет | 3834
000000020307 | Поверка | Измерители влажности и температуры | ИВТМ-7 | 15500-01 |  |  | Да | 1744.64
000000020890 | Поверка | Измерители влажности и температуры | Гигротерм-38 | 56272-14 |  |  | Да | 1744.64
000000022901 | Поверка | Измерители влажности и температуры | ИВТМ-7 | 15500-12 |  |  | Да | 1744.64
000000022902 | Поверка | Измерители влажности и температуры | ТКА-ТВ | 19924-00 |  |  | Да | 1744.64
000000031745 | Калибровка | Измерители влажности и температуры (комплект*) | ТКА-ТВ | 19924-00 | Диапазон измерений: от 10 до 98 %, погрешность и (или) неопределенность (класс, разряд): в соответствии с описанием типа Диапазон измерений: от 0°С до 50°С, погрешность и (или) неопределенность (класс, разряд): в соответствии с описанием типа | в соответствии с описанием типа в соответствии с описанием типа | Нет | 3834
000000031745 | Поверка | Измерители влажности и температуры (комплект*) | ТКА-ТВ | 19924-00 | Диапазон измерений: от 10 до 98 %, погрешность и (или) неопределенность (класс, разряд): в соответствии с описанием типа Диапазон измерений: от 0°С до 50°С, погрешность и (или) неопределенность (класс, разряд): в соответствии с описанием типа | в соответствии с описанием типа в соответствии с описанием типа | Нет | 3834
000000034385 | Поверка | Измерители влажности и температуры (комплект*) | ИВТМ-7 | 71394-18 |  |  | Нет | 15336
000000034385 | Калибровка | Измерители влажности и температуры (комплект*) | ИВТМ-7 | 71394-18 |  |  | Нет | 15336
000000037004 | Поверка | Измерители влажности и температуры (комплект*) | ИВТМ-7 | 71394-18 |  |  | Нет | 7668
000000037004 | Калибровка | Измерители влажности и температуры (комплект*) | ИВТМ-7 | 71394-18 |  |  | Нет | 7668
000000002839 | Поверка | Измерители влажности пиломатериалов | ИВ 1-1 | 26754-04 |  |  | Нет | 1434
000000036619 | Поверка | Измерители влажности электронные | Влагомер-МГ4 мод. Влагомер-МГ4-Д, Влагомер-МГ4-Б, Влагомер-МГ4-У, Влагомер-МГ4-З | 43674-10 | Диапазон измерений: влажность пиломатериалов от 6 до 18%, погрешность и (или) неопределенность (класс, разряд): в соответствии с описанием типа | в соответствии с описанием типа | Нет | 1917
000000036619 | Калибровка | Измерители влажности электронные | Влагомер-МГ4 мод. Влагомер-МГ4-Д, Влагомер-МГ4-Б, Влагомер-МГ4-У, Влагомер-МГ4-З | 43674-10 | Диапазон измерений: влажность пиломатериалов от 6 до 18%, погрешность и (или) неопределенность (класс, разряд): в соответствии с описанием типа | в соответствии с описанием типа | Нет | 1917
000000000330 | Поверка | Измерители времени и скорости распространения ультразвука | ПУЛЬСАР-2 | 52901-13 |  |  | Нет | 6243
Г00000000264 | Поверка | Измерители времени и скорости распространения ультразвука, тестеры ультразвуковые |  |  |  |  | Нет | 6243
Г00000001047 | Калибровка | Измерители времени и скорости распространения ультразвука, тестеры ультразвуковые (К) |  |  |  |  | Нет | 6243
000000000305 | Поверка | Измерители времени распространения ультразвука | ПУЛЬСАР-1.0 | 24690-03 |  |  | Нет | 6243
000000000311 | Поверка | Измерители времени распространения ультразвука | ПУЛЬСАР-1 | 24690-06 |  |  | Нет | 6243
000000000383 | Поверка | Измерители времени распространения ультразвука | УТ-01 | 23412-02 |  |  | Нет | 6243
000000005270 | Поверка | Измерители временных интервалов | И2-17 | 1798-71 |  |  | Нет | 4602
000000005274 | Калибровка | Измерители временных интервалов | И2-26 | 5343-76 |  |  | Нет | 4602
000000005274 | Поверка | Измерители временных интервалов | И2-26 | 5343-76 |  |  | Нет | 4602
000000005269 | Поверка | ИЗМЕРИТЕЛИ ВРЕМЕННЫХ ИНТЕРВАЛОВ И2 |  |  |  |  | Нет | 4974
000000001815 | Поверка | Измерители временных отклонений | ИВО-1 | 43342-09 |  |  | Нет | 30153
000000001826 | Поверка | Измерители временных отклонений | ИВО-1М | 18813-05 |  |  | Нет | 30153
000000001850 | Поверка | Измерители временных отклонений | ИВО-2 | 37125-08 |  |  | Нет | 24957
000000032257 | Поверка | Измерители давления | Testo 510, Testo 511 | 53431-13 |  |  | Нет | 5925
000000032257 | Поверка выезд | Измерители давления | Testo 510, Testo 511 | 53431-13 |  |  | Нет | 2013
000000039045 | Поверка | Измерители давления | АДМ | 73396-18 | Диапазон измерений: в полном объеме, погрешность и (или) неопределенность (класс, разряд): от 0.1% до 5% | от 0.1% до 5% | Нет | 2106
000000039045 | Поверка выезд | Измерители давления | АДМ | 73396-18 | Диапазон измерений: в полном объеме, погрешность и (или) неопределенность (класс, разряд): от 0.1% до 5% | от 0.1% до 5% | Нет | 2214
000000039660 | Поверка | Измерители давления | Testo 510, Testo 511 | 53431-13 |  |  | Нет | 5925
000000042756 | Поверка | Измерители давления | АДМ | 54473-13 |  |  | Нет | 2058
000000045680 | Поверка | Измерители давления | Testo 510, Testo 511 | 53431-13 |  |  | Нет | 2877
000000046927 | Поверка | Измерители давления | Testo 550 | 83278-21 | Диапазон измерений: Давление от минус 100 до 6000 кПа, погрешность и (или) неопределенность (класс, разряд): ПГ ± 0,5 % Диапазон измерений: Температура от минус 50 до 150 °С, погрешность и (или) неопределенность (класс, разряд): ПГ ± 0,5 °С | ПГ ± 0,5 % ПГ ± 0,5 °С | Нет | 6807
000000046808 | Поверка | Измерители давления газа | ФД-09 | 47780-16 | Диапазон измерений: От 0 до 20 кПа, погрешность и (или) неопределенность (класс, разряд): ±2 (от минус 30 до 0 ºС) ±1 - (свыше 0 до 50 ºС) | ±2 (от минус 30 до 0 ºС) ±1 - (свыше 0 до 50 ºС) | Нет | 3480
000000046608 | Калибровка | Измерители давления гидравлические | WMG100, WMG100P | 44757-10 | Диапазон измерений: до 100 МПа, погрешность и (или) неопределенность (класс, разряд): 1 % | 1 % | Нет | 1188
000000046608 | Поверка | Измерители давления гидравлические | WMG100, WMG100P | 44757-10 | Диапазон измерений: до 100 МПа, погрешность и (или) неопределенность (класс, разряд): 1 % | 1 % | Нет | 1188
000000032252 | Поверка | Измерители давления для определения водонепроницаемости | АГАМА-2РМ | 39624-14 |  |  | Нет | 11175
000000039447 | Поверка | Измерители давления многопредельные | АДН, АДР | 26300-08 |  |  | Нет | 2058
000000003361 | Поверка | Измерители давления многофункциональные | ПРОМА-ИДМ | 28639-05 |  |  | Нет | 2058
000000042757 | Поверка | Измерители давления многофункциональные | ПРОМА-ИДМ | 28639-05 |  |  | Нет | 2058
000000045724 | Поверка | Измерители давления многофункциональные | ПРОМА-ИДМ-016 | 67108-17 |  |  | Нет | 2058
000000018480 | Поверка | Измерители давления цифровые | Testo 570 | 62306-15 |  |  | Нет | 6807
000000031572 | Поверка | Измерители давления цифровые | ИДЦ-2 | 63682-16 |  |  | Нет | 9069
000000031601 | Поверка | Измерители давления цифровые | ИДЦ-1М | 14481-95 |  |  | Нет | 9069
000000037008 | Поверка | Измерители давления цифровые | ИДЦ-2 | 25320-03 |  |  | Нет | 6807
000000037660 | Поверка | Измерители давления цифровые | ИДЦ-2 | 63682-16 |  |  | Нет | 6807
000000045625 | Поверка | Измерители давления цифровые | ИДЦ-1М, ИДЦ-2 | 46121-10 |  |  | Нет | 9069
000000004096 | Поверка | Измерители девиации частоты | СК3-39, СК3-40, СК3-41 | 4278-74 |  |  | Нет | 5580
000000005031 | Поверка | Измерители деформации клейковины | ИДК-3МИНИ | 21638-01 |  |  | Нет | 1326
000000023203 | Поверка | Измерители деформации клейковины | ИДК-1 | 3165-72 |  |  | Нет | 1326
Г00000000265 | Поверка | Измерители деформации клейковины |  |  |  |  | Нет | 1326
Г00000001048 | Калибровка | Измерители деформации клейковины (К) |  |  |  |  | Нет | 1326
000000032149 | Поверка | Измерители дифференциального давления | Testo 512, Testo 312, Testo 314, Testo 521, Testo 526 | 47453-11 |  |  | Нет | 3480
000000018558 | Поверка | Измерители длины длинномерных материалов | ИД-2 | 15481-07 |  |  | Да | 2825.38
000000018561 | Поверка | Измерители длины кабельно-проводниковой продукции | ИДК-70 | 35550-07 |  |  | Да | 2825.38
000000023758 | Поверка | Измерители длины кабеля | РЕЙС-50 | 49514-12 |  |  | Нет | 7230
000000018563 | Поверка | Измерители длины материалов | ИДМ-65 | 31243-06 |  |  | Да | 2825.38
000000018564 | Поверка | Измерители длины материалов | ИДМ мод. ИДМ-20, ИДМ-30, ИДМ-65ПВВР, ИДМ-65ПВР, ИДМ-120 | 46512-11 |  |  | Да | 2825.38
000000018566 | Поверка | Измерители длины материалов | ИДМ | 29058-05 |  |  | Да | 2825.38
000000042066 | Калибровка | Измерители длины материалов, измерители длины кабельно-проводниковой продукции |  |  |  |  | Нет | 3105
Г00000000266 | Поверка | Измерители длины материалов, измерители длины кабельно-проводниковой продукции |  |  |  |  | Нет | 3105
Г00000001049 | Калибровка | Измерители длины материалов, измерители длины кабельно-проводниковой продукции (К) |  |  |  |  | Нет | 3105
000000005675 | Поверка | Измерители дозы и мощности дозы | ИДМД-1 | 3664-73 |  |  | Нет | 5322
000000045833 | Поверка | Измерители дымности | МД-01 | 19928-00 | Диапазон измерений: Диапазон измерения дымности 0…99,9 %, погрешность и (или) неопределенность (класс, разряд): Погрешность ±2,0 % | Погрешность ±2,0 % | Нет | 1821
000000008279 | Поверка | Измерители дымности отработавших газов | МЕТА-01МП | 44977-10 | Диапазон измерений: Диапазон измерения дымности:- в единицах коэффициента поглощения света К, не менее, 1/м 0…∞;- в единицах коэффициента ослабления света N, % 0,0…100,0, Номинальная цена единицы наименьшего разряда:- коэффициента поглощения, 1/м 0,01- коэффициента ослабления, % 0,1.Фотометрическая база для модификаций прибора, м:- Мета-01 МП 0.1 - 0,1- Мета-01 МП 0.2 - 0,2- Мета-01 МП 0.43 - 0,43, погрешность и (или) неопределенность (класс, разряд): Пределы допускаемой абсолютной погрешности измерения дымности, 1/м, не более ±0,05 при | Пределы допускаемой абсолютной погрешности измерения дымности, 1/м, не более ±0,05 при | Нет | 1821
000000010329 | Поверка выезд | Измерители дымности отработавших газов | МЕТА-01МП | 14023-94 |  |  | Да | 1821
000000010329 | Поверка | Измерители дымности отработавших газов | МЕТА-01МП | 14023-94 |  |  | Да | 1821
000000010332 | Поверка | Измерители дымности отработавших газов | МЕТА-01МП | 14023-05 |  |  | Да | 1821
000000010332 | Поверка выезд | Измерители дымности отработавших газов | МЕТА-01МП | 14023-05 |  |  | Да | 1821
000000042271 | Поверка | Измерители дымности отработавших газов | МЕТА-01МП | 14023-05 | Диапазон измерений: Диапазон измерения дымности: в единицах коэффициента поглощения света К , не менее, м^(-1) 0…∞; в единицах коэффициента ослабления света N 0,1…100,0 %., погрешность и (или) неопределенность (класс, разряд): - | - | Нет | 1821
000000005924 | Поверка | Измерители иммитанса | Е7-14, Е7-14/1 | 12033-89 |  |  | Нет | 4083
000000023703 | Поверка | Измерители каналов тональной частоты | ИК-ТЧ | 50412-12 |  |  | Нет | 7359
000000022904 | Поверка | Измерители комбинированные | ТАММ-20 | 22515-02 |  |  | Да | 1744.64
000000022909 | Поверка | Измерители комбинированные | Testo 405, Testo 416, Testo 417, Testo 425 | 17273-11 |  |  | Да | 1744.64
000000033992 | Калибровка | Измерители комбинированные | Testo 405, Testo 416, Testo 417, Testo 425 | 17273-11 |  |  | Нет | 1917
000000033992 | Поверка | Измерители комбинированные | Testo 405, Testo 416, Testo 417, Testo 425 | 17273-11 |  |  | Нет | 1917
000000038247 | Поверка выезд | Измерители комбинированные | Seven | 25990-08 |  |  | Нет | 3135
000000038451 | Поверка | Измерители комбинированные | Seven модификация Seven Easy Cond | 25990-08 | Диапазон измерений: от 10^-6 до 50 См/м, погрешность и (или) неопределенность (класс, разряд): 5 % | 5 % | Нет | 5256
000000038452 | Поверка | Измерители комбинированные | Seven модификация Seven Multi | 25990-08 | Диапазон измерений: От 1 до 14 рН; от 10-6 до 100 См/м, погрешность и (или) неопределенность (класс, разряд): ± 0,05 рН; ± 5 % | ± 0,05 рН; ± 5 % | Нет | 6519
000000038593 | Поверка | Измерители комбинированные | SevenGo S | 60861-15 |  |  | Нет | 5256
000000041193 | Поверка выезд | Измерители комбинированные | SevenGo модификация SG 2, SG 8 | 29811-09 | Диапазон измерений: От 1 до 14 рН, погрешность и (или) неопределенность (класс, разряд): ± (0,03-0,05) рН | ± (0,03-0,05) рН | Нет | 3135
000000041193 | Поверка | Измерители комбинированные | SevenGo модификация SG 2, SG 8 | 29811-09 | Диапазон измерений: От 1 до 14 рН, погрешность и (или) неопределенность (класс, разряд): ± (0,03-0,05) рН | ± (0,03-0,05) рН | Нет | 3135
000000041438 | Поверка | Измерители комбинированные | SevenGo модификация SG3, SG7 | 29811-05 | Диапазон измерений: от 0,01 до 1000 мкСм/м, погрешность и (или) неопределенность (класс, разряд): ± 5 % | ± 5 % | Нет | 5256
000000042719 | Поверка выезд | Измерители комбинированные | Seven модификация SevenEasy pH | 25990-08 | Диапазон измерений: от 1 до 14 рН, погрешность и (или) неопределенность (класс, разряд): 0,05 рН | 0,05 рН | Нет | 3135
000000042719 | Поверка | Измерители комбинированные | Seven модификация SevenEasy pH | 25990-08 | Диапазон измерений: от 1 до 14 рН, погрешность и (или) неопределенность (класс, разряд): 0,05 рН | 0,05 рН | Нет | 3135
000000043486 | Поверка | Измерители комбинированные | SevenGo S модификация S4 Seven2Go | 60861-15 | Диапазон измерений: от 0,00 до 99,0 мг/л, погрешность и (или) неопределенность (класс, разряд): 5 % | 5 % | Нет | 4944
000000044066 | Поверка | Измерители комбинированные | Seven | 25990-03 |  |  | Нет | 3135
000000044066 | Поверка выезд | Измерители комбинированные | Seven | 25990-03 |  |  | Нет | 3135
000000047208 | Поверка | Измерители комбинированные | SevenGo | 29811-09 | Диапазон измерений: от 0 до 50 мг/л, погрешность и (или) неопределенность (класс, разряд): 2 % | 2 % | Нет | 4944
000000010883 | Калибровка | Измерители комбинированные (комплект*) | Testo 405, Testo 416, Testo 417, Testo 425 | 17273-11 |  |  | Да | 3897
000000010883 | Поверка | Измерители комбинированные (комплект*) | Testo 405, Testo 416, Testo 417, Testo 425 | 17273-11 |  |  | Да | 3897
000000010886 | Поверка | Измерители комбинированные (комплект*) | Testo 410-1 | 52193-12 |  |  | Нет | 3897
000000010886 | Калибровка | Измерители комбинированные (комплект*) | Testo 410-1 | 52193-12 |  |  | Нет | 3897
000000022905 | Калибровка | Измерители комбинированные (комплект*) | Testo 400, Тesto 415, Testo 425, Testo 435, Тesto 445, Testo 450 | 17273-01 |  |  | Да | 8919
000000022906 | Калибровка | Измерители комбинированные (комплект*) | Testo 405, Testo 416, Testo 417, Testo 425 | 17273-11 |  |  | Да | 3897
000000022906 | Поверка | Измерители комбинированные (комплект*) | Testo 405, Testo 416, Testo 417, Testo 425 | 17273-11 |  |  | Да | 3897
000000022910 | Калибровка | Измерители комбинированные (комплект*) | Testo-480 | 50999-12 |  |  | Да | 17901
000000030555 | Калибровка | Измерители комбинированные (комплект*) | ТАММ-20 | 22515-02 | Диапазон измерений: от 0 до 99%; от минус 20 до плюс 50 град С; от 840 до 1060 гПа, погрешность и (или) неопределенность (класс, разряд): - | - | Нет | 7002
000000030555 | Поверка | Измерители комбинированные (комплект*) | ТАММ-20 | 22515-02 | Диапазон измерений: от 0 до 99%; от минус 20 до плюс 50 град С; от 840 до 1060 гПа, погрешность и (или) неопределенность (класс, разряд): - | - | Нет | 7002
000000031884 | Калибровка | Измерители комбинированные (комплект*) | Testo 175, Testo 176 | 48116-11 |  |  | Нет | 3834
000000031884 | Поверка | Измерители комбинированные (комплект*) | Testo 175, Testo 176 | 48116-11 |  |  | Нет | 3834
000000032627 | Поверка | Измерители комбинированные (комплект*) | Testo 605, Testo 625, Testo 635, Testo 645, Testo 650 | 17740-12 |  |  | Нет | 3834
000000032627 | Калибровка | Измерители комбинированные (комплект*) | Testo 605, Testo 625, Testo 635, Testo 645, Testo 650 | 17740-12 |  |  | Нет | 3834
000000033718 | Калибровка | Измерители комбинированные (комплект*) | Testo 405, Testo 416, Testo 417, Testo 425 | 17273-11 |  |  | Нет | 3897
000000033718 | Поверка | Измерители комбинированные (комплект*) | Testo 405, Testo 416, Testo 417, Testo 425 | 17273-11 |  |  | Нет | 3897
000000034038 | Поверка | Измерители комбинированные (комплект*) | Testo 605, Testo 625, Testo 635, Testo 645, Testo 650 | 17740-12 |  |  | Нет | 3834
000000034038 | Калибровка | Измерители комбинированные (комплект*) | Testo 605, Testo 625, Testo 635, Testo 645, Testo 650 | 17740-12 |  |  | Нет | 3834
000000035867 | Поверка | Измерители комбинированные (комплект*) | Testo 605, Testo 625, Testo 635, Testo 645, Testo 650 | 17740-12 |  |  | Нет | 3834
000000035867 | Калибровка | Измерители комбинированные (комплект*) | Testo 605, Testo 625, Testo 635, Testo 645, Testo 650 | 17740-12 |  |  | Нет | 3834
000000039285 | Поверка | Измерители комбинированные (комплект*) | Testo 416 | 17273-11 |  |  | Да | 1980
000000039285 | Калибровка | Измерители комбинированные (комплект*) | Testo 416 | 17273-11 |  |  | Да | 1980
000000043567 | Поверка | Измерители комбинированные (комплект*) | Fluke мод. 975 Airmeter | 53271-13 | Диапазон измерений: Соответсвует описанию типа, погрешность и (или) неопределенность (класс, разряд): - |  | Нет | 2193
Г00000000568 | Поверка | Измерители комбинированные тип Testo 510 |  |  |  |  | Нет | 5925
000000022905 | Поверка | Измерители комбинированные(комплект*) | Testo 400, Тesto 415, Testo 425, Testo 435, Тesto 445, Testo 450 | 17273-01 |  |  | Да | 8919
000000022910 | Поверка | Измерители комбинированные(комплект*) | Testo-480 | 50999-12 |  |  | Да | 17901
000000007733 | Поверка | Измерители компактные дымности отработавших газов | КИД-2 | 11927-89 | Диапазон измерений: Соответсвует описанию типа, погрешность и (или) неопределенность (класс, разряд): - | - | Нет | 1821
000000043107 | Метрологический контроль состояния | Измерители концентрации глюкозы в крови портативные с полоской электрохимической однократного применения | ПКГ-03 \Сателлит Экспресс\, ПКГ-03 \Сателлит Экспресс Мини\ | 46361-11 | Диапазон измерений: Соответсвует описанию типа, погрешность и (или) неопределенность (класс, разряд): - |  | Нет | 2376
000000043107 | Поверка выезд | Измерители концентрации глюкозы в крови портативные с полоской электрохимической однократного применения | ПКГ-03 \Сателлит Экспресс\, ПКГ-03 \Сателлит Экспресс Мини\ | 46361-11 | Диапазон измерений: Соответсвует описанию типа, погрешность и (или) неопределенность (класс, разряд): - |  | Нет | 2376
000000043107 | Поверка | Измерители концентрации глюкозы в крови портативные с полоской электрохимической однократного применения | ПКГ-03 \Сателлит Экспресс\, ПКГ-03 \Сателлит Экспресс Мини\ | 46361-11 | Диапазон измерений: Соответсвует описанию типа, погрешность и (или) неопределенность (класс, разряд): - |  | Нет | 2496
000000012209 | Поверка | Измерители коэффициента АМ вычислительные | СК2-24 | 9757-84 |  |  | Нет | 3717
000000012200 | Поверка | Измерители коэффициента амплитудной модуляции | С2-23 | 6083-77 |  |  | Нет | 8961
000000007103 | Поверка | Измерители коэффициента ошибок | ИКО-2-2 | 12663-91 |  |  | Нет | 12288
000000009502 | Поверка | Измерители коэффициентов трансформации | TTR | 45237-10 |  |  | Нет | 16746
000000032911 | Поверка | Измерители кровяного давления и пульса цифровые автоматические | UA-777 | 23948-02 | Диапазон измерений: давление и частота пульса в полном объеме, погрешность и (или) неопределенность (класс, разряд): в соответствии с описанием типа | в соответствии с описанием типа | Нет | 450
000000045446 | Поверка | Измерители кровяного давления и пульса цифровые автоматические | UA-777 | 23948-02 | Диапазон измерений: в полном объеме, погрешность и (или) неопределенность (класс, разряд): в соответствии с описанием типа | в соответствии с описанием типа | Нет | 297
000000007006 | Поверка | ИЗМЕРИТЕЛИ КСВН И ПОЛНОГО СОПРОТИВЛЕНИЯ Р3-32 |  |  |  |  | Нет | 2625
000000014419 | Поверка | Измерители лазерные триангуляционные | РФ603 | 41061-09 |  |  | Нет | 1071
000000014420 | Поверка | Измерители лазерные триангуляционные | РФ603 | 41061-13 |  |  | Нет | 1071
000000014421 | Поверка | Измерители лазерные триангуляционные | РФ60x | 65938-16 |  |  | Нет | 1071
Г00000000507 | Поверка | Измерители лазерные триангуляционные |  |  |  |  | Нет | 1071
Г00000001050 | Калибровка | Измерители лазерные триангуляционные (К) |  |  |  |  | Нет | 1071
000000002782 | Поверка | Измерители магнитного поля | ИМП-05 | 17289-98 |  |  | Нет | 13185
000000000393 | Поверка | Измерители магнитной индукции | ИМИ-М | 23633-02 |  |  | Нет | 5748
Г00000000509 | Поверка | Измерители магнитной индукции |  |  |  |  | Нет | 5748
Г00000001051 | Калибровка | Измерители магнитной индукции (К) |  |  |  |  | Нет | 5748
000000031726 | Калибровка | Измерители метеорологических параметров (комплект*) | ЭкоТерма | 51330-12 |  |  | Нет | 8919
000000031726 | Поверка | Измерители метеорологических параметров (комплект*) | ЭкоТерма | 51330-12 |  |  | Нет | 8919
000000039934 | Калибровка | Измерители механических напряжений и параметров виброколебаний | ИНК-2.4 | 47719-11 |  |  | Нет | 7596
000000039934 | Поверка выезд | Измерители механических напряжений и параметров виброколебаний | ИНК-2.4 | 47719-11 |  |  | Нет | 7974
000000039934 | Поверка | Измерители механических напряжений и параметров виброколебаний | ИНК-2.4 | 47719-11 |  |  | Нет | 7596
000000039934 | Калибровка выезд | Измерители механических напряжений и параметров виброколебаний | ИНК-2.4 | 47719-11 |  |  | Нет | 7974
000000022911 | Поверка | Измерители микроклимата | ЭкоТерма-1 | 49002-12 |  |  | Да | 1744.64
000000031727 | Поверка | Измерители микроклимата (комплект*) | ЭкоТерма-1 | 49002-12 |  |  | Нет | 3834
000000031727 | Калибровка | Измерители микроклимата (комплект*) | ЭкоТерма-1 | 49002-12 |  |  | Нет | 3834
000000008461 | Поверка | Измерители многофункциональные | 6010А, 6011А, KEW 6016, 6020, 6030 | 28190-10 |  |  | Нет | 15636
000000004106 | Поверка | Измерители модуляции | СК3-43 | 6653-78 |  |  | Нет | 5580
000000004200 | Поверка | Измерители модуляции | СК3-46 | 9277-83 |  |  | Нет | 5580
000000004300 | Поверка | Измерители модуляции | Boonton 8102 | 38586-08 |  |  | Нет | 10539
000000007055 | Поверка | ИЗМЕРИТЕЛИ МОДУЛЯЦИИ ВЫЧЕСЛИТЕЛЬНЫЕ СК2-24 СК3-45 |  |  |  |  | Нет | 8961
000000007056 | Поверка | Измерители модуляции вычислительные | СК3-45 | 9331-94 |  |  | Нет | 8961
000000007044 | Поверка | ИЗМЕРИТЕЛИ МОДУЛЯЦИИ С2-...... |  |  |  |  | Нет | 4173
000000007048 | Поверка | ИЗМЕРИТЕЛИ МОДУЛЯЦИИ СК3-39 40 41 43 46 |  |  |  |  | Нет | 5580
000000009491 | Поверка | Измерители мощности | 3000 мод. 3169-20, 3169-21, 3193, 3194, 3286-20, 3331, 3332, 3333, 3333-01, 3334, 3334-01, 3390 | 32873-11 |  |  | Нет | 7122
000000034422 | Поверка | Измерители мощности амбиентного эквивалента дозы гамма-излучения (старое наименование Измерители мощности эквивалентной дозы гамма-излучения) | GammaTRACER | 15451-02 |  |  | Нет | 9459
000000004857 | Поверка | Измерители мощности дозы | ИМД-21Б | 34273-07 |  |  | Нет | 5322
000000005563 | Поверка | Измерители мощности дозы | ИМД-2НМ | 60196-15 |  |  | Нет | 4857
000000039043 | Поверка | Измерители мощности дозы | ИМД-2С | 60963-15 |  |  | Нет | 6390
000000005763 | Поверка | Измерители мощности дозы (рентгенометры) | ДП-5В | Наимен. СИ (ГОСТ 8.326) |  |  | Нет | 5121
000000022389 | Поверка | Измерители мощности дозы (рентгенометры) | ДП-5А | 2736-71 |  |  | Да | 5121.01
000000022390 | Поверка | Измерители мощности дозы (рентгенометры) | ДП-5Б | 2736-72 |  |  | Да | 5121.01
000000033878 | Поверка | Измерители мощности дозы (рентгенометры) | ДП-5А | 2736-71 |  |  | Нет | 5121
000000033881 | Поверка | Измерители мощности дозы (рентгенометры) | ДП-5Б | 2736-72 |  |  | Нет | 5121
000000023677 | Поверка | Измерители мощности и частоты ультразвукового излучения терапевтических аппаратов портативные | ИМУТАП | 29892-11 |  |  | Нет | 11562
000000023697 | Поверка | Измерители мощности излучения | ИМИ-01М | 43878-10 |  |  | Нет | 14037
000000023698 | Поверка | Измерители мощности излучения | ИМИ-01 | 48392-11 |  |  | Нет | 14037
000000023699 | Поверка | Измерители мощности излучения | ИМИ-01 | 42990-09 |  |  | Нет | 14037
000000023700 | Поверка | Измерители мощности лазерного излучения | Мустанг-стандарт | 26390-04 |  |  | Нет | 14037
000000023701 | Поверка | Измерители мощности лазерного излучения | Мустанг-стандарт | 21446-01 |  |  | Нет | 14037
Г00000000508 | Поверка | Измерители мощности лазерного излучения |  |  |  |  | Нет | 14037
Г00000001422 | Калибровка | Измерители мощности лазерного излучения (К) |  |  |  |  | Нет | 14037
000000002875 | Поверка | Измерители мощности многофункциональные | SIMEAS P | 29596-05 |  |  | Нет | 5931
000000010248 | Поверка | Измерители мощности многофункциональные | PM | 50245-12 |  |  | Нет | 5931
000000024229 | Поверка | Измерители мощности оптического излучения | OLP-30C | 27596-04 |  |  | Нет | 12618
000000024230 | Поверка | Измерители мощности оптического излучения | OLP-15C/-16C/-18C | 22719-02 |  |  | Нет | 12618
000000024231 | Поверка | Измерители мощности оптического излучения | OLP-5, OLP-6 | 22716-02 |  |  | Нет | 12618
000000024235 | Поверка | Измерители мощности оптического излучения | OTS 7940 | 15603-96 |  |  | Нет | 12618
000000023680 | Поверка | Измерители мощности ультразвукового излучения | ИМУ-1ПМ | 24468-03 |  |  | Нет | 11562
000000023681 | Поверка | Измерители мощности ультразвукового излучения | UPM-DT-1AV | 46905-11 |  |  | Нет | 11562
Г00000000510 | Поверка | Измерители мощности ультразвукового излучения |  |  |  |  | Нет | 11562
Г00000001423 | Калибровка | Измерители мощности ультразвукового излучения (К) |  |  |  |  | Нет | 11562
000000023678 | Поверка | Измерители мощности ультразвукового излучения переносные | ИМУ-2ПМ | 24469-03 |  |  | Нет | 11562
000000023679 | Поверка | Измерители мощности ультразвукового излучения переносные | ИМУ-4ПМ | 34627-07 |  |  | Нет | 11562
000000039651 | Калибровка | Измерители напряжения | P-2 | 40152-08 |  |  | Нет | 3345
000000039651 | Поверка | Измерители напряжения | P-2 | 40152-08 |  |  | Нет | 3345
000000008758 | Поверка | Измерители напряжения прикосновения и параметров устройств защитного отключения | MRP-120 | 28985-05 |  |  | Нет | 3237
000000008759 | Поверка | Измерители напряжения прикосновения и параметров устройств защитного отключения | MRP-200, MRP-201 | 31967-11 |  |  | Нет | 3522
000000009413 | Поверка | Измерители напряжения прикосновения и тока короткого замыкания | ЭК0200 | 12005-11 |  |  | Нет | 2883
000000000384 | Поверка | Измерители напряженности магнитного поля | ИМАГ-400Ц | 25588-09 |  |  | Нет | 8571
000000000387 | Поверка | Измерители напряженности магнитного поля | ИМП-6 | 26812-04 |  |  | Нет | 5748
000000000390 | Поверка | Измерители напряженности магнитного поля | МФ-107 | 17804-98 |  |  | Нет | 8571
000000000394 | Поверка | Измерители напряженности магнитного поля | ИМАГ-400Ц | 25588-03 |  |  | Нет | 8571
000000002717 | Калибровка | Измерители напряженности магнитного поля |  |  |  |  | Нет | 8571
Г00000000396 | Поверка | Измерители напряженности магнитного поля |  |  |  |  | Нет | 8571
Г00000001052 | Калибровка | Измерители напряженности магнитного поля (К) |  |  |  |  | Нет | 8571
000000017934 | Поверка | Измерители напряженности поля промышленной частоты | П3-50 | 17638-08 |  |  | Нет | 12438
000000008002 | Поверка | Измерители напряженности электростатического поля | ИЭСП-01 | 17663-04 |  |  | Нет | 12117
000000008169 | Поверка | Измерители напряженности электростатического поля | ИЭСП-5Ц | 15129-96 |  |  | Нет | 12117
000000008348 | Поверка | Измерители напряженности электростатического поля | ЭСПИ-301 | 17401-98 |  |  | Нет | 12117
000000008586 | Поверка | Измерители нелинейных искажений | СК6-10, (С6-10) | 7878-80 |  |  | Нет | 19449
000000012226 | Поверка | Измерители нелинейных искажений | С6-4, С6-4/1 | 3213-72 |  |  | Нет | 3717
000000012252 | Поверка | Измерители нелинейных искажений | С6-6 | 4470-74 |  |  | Нет | 3717
000000012253 | Поверка | Измерители нелинейных искажений | С6-7 | 4834-75 |  |  | Нет | 3717
000000012289 | Поверка | Измерители нелинейных искажений | С6-12 | 10737-86 |  |  | Нет | 4815
000000012305 | Поверка | Измерители нелинейных искажений | СК6-13 | 10227-85 |  |  | Нет | 12288
000000012271 | Поверка | Измерители нелинейных искажений автоматические | С6-9 | 7879-80 |  |  | Нет | 3717
000000012280 | Поверка | Измерители нелинейных искажений автоматические | С6-11 | 9081-83 |  |  | Нет | 4815
000000012262 | Поверка | Измерители нелинейных искажений автоматические цифровые | С6-8 | 6955-78 |  |  | Нет | 3717
000000007070 | Поверка | ИЗМЕРИТЕЛИ НЕЛИНЕЙНЫХ ИСКАЖЕНИЙ С6-12 СК6-13 |  |  |  |  | Нет | 4815
000000007058 | Поверка | ИЗМЕРИТЕЛИ НЕЛИНЕЙНЫХ ИСКАЖЕНИЙ С6-7 8 11 |  |  |  |  | Нет | 3717
000000023736 | Поверка | Измерители неоднородностей линий | Р5-17, Р5-17/1 | 12981-91 |  |  | Нет | 3420
000000023738 | Поверка | Измерители неоднородностей линий | Р5-13, Р5-13/1 | 9323-83 |  |  | Нет | 3420
000000023739 | Поверка | Измерители неоднородности линий | Р5-10, Р5-10/1 |  |  |  | Нет | 3420
000000023740 | Поверка | Измерители неоднородности линий | Р5-10, Р5-10/1 | 5754-76 |  |  | Нет | 3420
000000023742 | Поверка | Измерители неоднородности линий | Р5-12, Р5-12/1 | 8930-82 |  |  | Нет | 3420
000000023743 | Поверка | Измерители неоднородности линий | Р5-12, Р5-12/1 | 8930-88 |  |  | Нет | 3420
000000023744 | Поверка | Измерители неоднородности линий | Р5-12, Р5-12/1 | 8930-88 |  |  | Нет | 3420
000000005071 | Поверка | Измерители нестабильности напряжения постоянного тока | В8-8 | 6056-81 |  |  | Нет | 4428
000000042562 | Поверка выезд | Измерители низкотемпературных показателей нефтепродуктов | ИНПН SX-800 | 37930-08 | Диапазон измерений: Соответсвует описанию типа, погрешность и (или) неопределенность (класс, разряд): - |  | Нет | 4680
000000042562 | Поверка | Измерители низкотемпературных показателей нефтепродуктов | ИНПН SX-800 | 37930-08 | Диапазон измерений: Соответсвует описанию типа, погрешность и (или) неопределенность (класс, разряд): - |  | Нет | 4374
000000042562 | Метрологический контроль состояния | Измерители низкотемпературных показателей нефтепродуктов | ИНПН SX-800 | 37930-08 | Диапазон измерений: Соответсвует описанию типа, погрешность и (или) неопределенность (класс, разряд): - |  | Нет | 4680
000000011393 | Поверка | Измерители общей и локальной вибрации портативные | ОКТАВА-110В/101ВМ | 32748-06 |  |  | Да | 8877
000000011393 | Калибровка | Измерители общей и локальной вибрации портативные | ОКТАВА-110В/101ВМ | 32748-06 |  |  | Да | 8877
000000037828 | Поверка | Измерители общей и локальной вибрации портативные | ОКТАВА-110В/101ВМ | 32748-06 |  |  | Да | 13420.54
000000037831 | Поверка | Измерители общей и локальной вибрации портативные | ОКТАВА-110В/101ВМ | 32748-06 |  |  | Да | 13420.54
000000038297 | Поверка | Измерители общей и локальной вибрации портативные | ОКТАВА-110В/101ВМ | 32748-06 |  |  | Нет | 10452
000000038297 | Калибровка | Измерители общей и локальной вибрации портативные | ОКТАВА-110В/101ВМ | 32748-06 |  |  | Нет | 10452
000000042741 | Поверка | Измерители общей и локальной вибрации портативные | ОКТАВА-110В/101ВМ | 32748-06 |  |  | Нет | 13830
000000042741 | Калибровка | Измерители общей и локальной вибрации портативные | ОКТАВА-110В/101ВМ | 32748-06 |  |  | Нет | 13830
000000042744 | Поверка | Измерители объема | ИО-1М | 24806-14 |  |  | Нет | 2460
000000038466 | Поверка выезд | Измерители объема (за 1 шт.) (П) |  |  |  |  | Да | 1412.66
000000007736 | Поверка | ИЗМЕРИТЕЛИ ОПТИЧЕСКОЙ МОЩНОСТИ |  |  |  |  | Нет | 12618
000000024234 | Поверка | Измерители оптической мощности | AQ2160 | 30754-05 |  |  | Нет | 12618
000000024236 | Поверка | Измерители оптической мощности | Photom 230/235 и Photom 211A | 22721-02 |  |  | Нет | 12618
000000024228 | Поверка | Измерители оптической мощности портативные | FOD-1202, FOD-1202Si, FOD-1202H | 55808-13 |  |  | Нет | 12618
000000024232 | Поверка | Измерители оптической мощности портативные | FOD-1204, FOD-1204H | 55809-13 |  |  | Нет | 12618
000000007718 | Поверка | Измерители оптической плотности | ОФ-10ДЦ | 10904-87 | Диапазон измерений: Диапазон измеряемых величин (оптическая плотность) 0,3…4,9 Б., погрешность и (или) неопределенность (класс, разряд): - | - | Нет | 3966
000000007719 | Поверка | Измерители оптической плотности | ОФ-10ДЦМ | 20447-00 | Диапазон измерений: Соответсвует описанию типа, погрешность и (или) неопределенность (класс, разряд): - |  | Нет | 3966
000000043726 | Метрологический контроль состояния | Измерители оптической плотности | ИПС-03 | 64104-16 | Диапазон измерений: Диапазон измерений оптической плотности, Б 0,000…0,650., погрешность и (или) неопределенность (класс, разряд): Пределы допускаемой абсолютной погрешности измерений оптической плотности, Б ±0,010 | Пределы допускаемой абсолютной погрешности измерений оптической плотности, Б ±0,010 | Нет | 4680
000000043726 | Поверка | Измерители оптической плотности | ИПС-03 | 64104-16 | Диапазон измерений: Диапазон измерений оптической плотности, Б 0,000…0,650., погрешность и (или) неопределенность (класс, разряд): Пределы допускаемой абсолютной погрешности измерений оптической плотности, Б ±0,010 | Пределы допускаемой абсолютной погрешности измерений оптической плотности, Б ±0,010 | Нет | 4374
000000043726 | Поверка выезд | Измерители оптической плотности | ИПС-03 | 64104-16 | Диапазон измерений: Диапазон измерений оптической плотности, Б 0,000…0,650., погрешность и (или) неопределенность (класс, разряд): Пределы допускаемой абсолютной погрешности измерений оптической плотности, Б ±0,010 | Пределы допускаемой абсолютной погрешности измерений оптической плотности, Б ±0,010 | Нет | 4680
000000044801 | Поверка | Измерители относительной плотности жидкостей и объемного содержания спирта | DENSIMAT-ALCOMAT | 16745-97 | Диапазон измерений: Соответсвует описанию типа, погрешность и (или) неопределенность (класс, разряд): - |  | Нет | 4374
000000044801 | Поверка выезд | Измерители относительной плотности жидкостей и объемного содержания спирта | DENSIMAT-ALCOMAT | 16745-97 | Диапазон измерений: Соответсвует описанию типа, погрешность и (или) неопределенность (класс, разряд): - |  | Нет | 4680
000000044801 | Метрологический контроль состояния | Измерители относительной плотности жидкостей и объемного содержания спирта | DENSIMAT-ALCOMAT | 16745-97 | Диапазон измерений: Соответсвует описанию типа, погрешность и (или) неопределенность (класс, разряд): - |  | Нет | 4680
000000005817 | Поверка | Измерители отношения напряжений | В8-7 | 5883-77 |  |  | Нет | 3144
000000005276 | Поверка | ИЗМЕРИТЕЛИ ПАРАМ ХОДА ЧАСОВ ППЧ-4 7 7М П-90 151 15 |  |  |  |  | Нет | 1722
000000033999 | Калибровка | Измерители параметров аккумуляторных батарей | BITE 2, BITE 2P, BITE 3, BVM | 52734-13 |  |  | Нет | 6459
000000033999 | Поверка | Измерители параметров аккумуляторных батарей | BITE 2, BITE 2P, BITE 3, BVM | 52734-13 |  |  | Нет | 6459
000000037921 | Калибровка | Измерители параметров ветра ультразвуковые (комплект*) | ИПВ-У | 42845-09 | Диапазон измерений: Скорость воздушного потока до 30 м/с, погрешность и (или) неопределенность (класс, разряд): в соответствии с описанием типа | в соответствии с описанием типа | Нет | 7065
000000037921 | Поверка | Измерители параметров ветра ультразвуковые (комплект*) | ИПВ-У | 42845-09 | Диапазон измерений: Скорость воздушного потока до 30 м/с, погрешность и (или) неопределенность (класс, разряд): в соответствии с описанием типа | в соответствии с описанием типа | Нет | 7065
000000008140 | Поверка | Измерители параметров заземляющих устройств | MRU-20, MRU-105, MRU-120, MRU-200 | 41925-09 |  |  | Нет | 3522
000000008481 | Поверка | Измерители параметров изоляции | Тангенс-2000 | 24891-08 |  |  | Нет | 16710
000000009368 | Поверка | Измерители параметров изоляции (мосты переменного тока) | Вектор-2.0 М | 20664-05 |  |  | Нет | 7455
000000009378 | Поверка | Измерители параметров изоляции высоковольтные | BM15, MJ15, MIT510/2, MIT515, MIT525, MIT1025 | 52736-13 |  |  | Нет | 7455
000000009378 | Поверка выезд | Измерители параметров изоляции высоковольтные | BM15, MJ15, MIT510/2, MIT515, MIT525, MIT1025 | 52736-13 |  |  | Нет | 7827
000000008327 | Поверка | Измерители параметров изоляции многофункциональные | MI 3200, MI 3201, MI 3202 | 42465-09 |  |  | Нет | 15636
000000015483 | Поверка | Измерители параметров иммитанса цифровые | AM-3002, AM-3003, AM-3004 | 36755-08 |  |  | Нет | 12288
000000012140 | Поверка | Измерители параметров импульсных номеронабирателей | ИПН-1 | 20522-00 |  |  | Нет | 5457
000000023774 | Поверка | Измерители параметров кабельных линий | ДЕЛЬТА-ПРО+ мод. ДЕЛЬТА-ПРО+, РД Мастер, Генератор ДЕЛЬТА | 38883-08 |  |  | Нет | 7920
000000023775 | Поверка | Измерители параметров кабельных линий | ДЕЛЬТА-ПРО+, мод. ДЕЛЬТА-ПРО+, РД Мастер, Генератор ДЕЛЬТА, Генератор ДЕЛЬТА VDSL | 38883-14 |  |  | Нет | 19449
000000023702 | Поверка | Измерители параметров каналов тональной частоты | ИПКТЧ | 22146-01 |  |  | Нет | 7359
000000022912 | Калибровка | Измерители параметров микроклимата (комплект*) | Метеоскоп | 32014-06 |  |  | Да | 8919
000000033577 | Калибровка | Измерители параметров микроклимата (комплект*) | Метеоскоп-М | 32014-11 |  |  | Нет | 8919
000000033577 | Поверка | Измерители параметров микроклимата (комплект*) | Метеоскоп-М | 32014-11 |  |  | Нет | 8919
000000010893 | Калибровка | Измерители параметров микроклимата(комплект*) | Метеоскоп-М | 32014-11 |  |  | Да | 8919
000000010893 | Поверка | Измерители параметров микроклимата(комплект*) | Метеоскоп-М | 32014-11 |  |  | Да | 8919
000000022912 | Поверка | Измерители параметров микроклимата(комплект*) | Метеоскоп | 32014-06 |  |  | Да | 8919
000000015516 | Поверка | Измерители параметров многополюсников | E5070B, E5071B | 26410-04 |  |  | Нет | 12288
000000007080 | Поверка | ИЗМЕРИТЕЛИ ПАРАМЕТРОВ РАДИОСТАНЦИЙ РТ-2 УСИК |  |  |  |  | Нет | 12993
000000009387 | Поверка | Измерители параметров разрядников и выравнивателей | ПРВ-01 | 35200-07 |  |  | Нет | 7455
000000033466 | Поверка | Измерители параметров света фар автотранспортных средств | ИПФ-01 | 51226-12 | Диапазон измерений: Диапазон измерений углов наклона светотеневой границы светового пучка фары в вертикальной плоскости 0°00'…2°20'., погрешность и (или) неопределенность (класс, разряд): Пределы допускаемой абсолютной погрешности измерений углов наклона светотеневой границы светового пучка фары в вертикальной плоскости ±0,1%. | Пределы допускаемой абсолютной погрешности измерений углов наклона светотеневой границы светового пучка фары в вертикальной плоскости ±0,1%. | Нет | 6414
000000041269 | Поверка | Измерители параметров света фар автотранспортных средств | ИПФ-01, ИПФ-01Л, ИПФ-01М | 23157-07 | Диапазон измерений: Диапазоны измерения: углов наклона светового пучка в вертикальной плоскости 0…140’; силы света внешних световых источников не менее 50000 кд; частоты следования световых проблесков фонарей указателей поворота 0,5…3,5 Гц; коэффициент заполнения 30…75 %., погрешность и (или) неопределенность (класс, разряд): Погрешности соответственно ±15 ’; 15 %; ±0,1 Гц; 15 %; ±0,2 с. | Погрешности соответственно ±15 ’; 15 %; ±0,1 Гц; 15 %; ±0,2 с. | Нет | 6414
000000046230 | Поверка | Измерители параметров света фар автотранспортных средств | ИПФ-01 | 23157-02 | Диапазон измерений: Диапазоны измерения: углов наклона светового пучка в вертикальной плоскости 0…140 ’; силы света внешних световых источников не менее 50000 кд; частоты следования световых проблесков фонарей указателей поворота 0,5…3,5 Гц; коэффициент заполнения 30…75 %., погрешность и (или) неопределенность (класс, разряд): Погрешности соответственно ±15’; 15%; ±0,1 Гц; 15 %; ±0,2 с. | Погрешности соответственно ±15’; 15%; ±0,1 Гц; 15 %; ±0,2 с. | Нет | 6414
Г00000000139 | Поверка | Измерители параметров света фар автотранспортных средств |  |  |  |  | Нет | 6414
000000008793 | Поверка | Измерители параметров трансформаторов | КОЭФФИЦИЕНТ 1-3 | 58906-14 |  |  | Нет | 16746
000000009513 | Поверка | Измерители параметров трансформаторов | КОЭФФИЦИЕНТ | 38752-08 |  |  | Нет | 16746
000000008337 | Поверка | Измерители параметров УЗО | ПЗО-500 ПРО и ПЗО-500 | 39876-08 |  |  | Нет | 7197
000000008168 | Поверка | Измерители параметров устройств защитного отключения | MI 2120 | 34193-07 |  |  | Нет | 3522
000000008150 | Поверка | Измерители параметров устройств защитного отключения и заземления | MRP-110, MRP-1, MRP-200 | 21273-01 |  |  | Нет | 3522
000000003617 | Поверка | Измерители параметров цепей "фаза-нуль" и "фаза-фаза" электросетей | MZC-200, MZC-201, MZC-202 | 31382-11 |  |  | Нет | 2883
000000009313 | Поверка | Измерители параметров цепей электропитания зданий | MZC-300, MZC-304, MZC-305, MZC-306 | 47341-11 |  |  | Нет | 3702
000000009346 | Поверка | Измерители параметров цепей электропитания зданий | MZC-300, MZC-303E | 31544-06 |  |  | Нет | 3702
000000008464 | Поверка | Измерители параметров электрических сетей | АКИП-8201, АКИП-8401, АКИП-8402, АКИП-8403, АКИП-8404, АКИП-8405, АКИП-8601, АКИП-8701, АКИП-8702 | 40303-08 |  |  | Нет | 7197
000000009946 | Поверка | Измерители параметров электрических сетей | ПКК-57, МЭТ-5035, МЭТ-5080, АКИП-8406 | 54163-13 |  |  | Нет | 14259
000000000958 | Поверка | Измерители параметров электрического и магнитного полей трехкомпонентные | ВЕ-метр | 59851-15 |  |  | Нет | 13698
000000008213 | Поверка | Измерители параметров электробезопасности электроустановок | MIE-500 | 26859-09 |  |  | Нет | 6459
000000008515 | Поверка | Измерители параметров электробезопасности электроустановок | MPI-510, MPI-511 | 32600-07 |  |  | Нет | 7197
000000008526 | Поверка | Измерители параметров электробезопасности электроустановок | MPI-502, MPI-505, MPI-508, MPI-520, MPI-525 | 44170-10 |  |  | Нет | 7197
000000008556 | Поверка | Измерители параметров электробезопасности электроустановок | MI 2094 | 36055-07 |  |  | Нет | 7197
000000008944 | Поверка | Измерители параметров электроизоляции | MIC-10, MIC-30, MIC-2505, MIC-2510 | 49421-12 |  |  | Нет | 3702
000000008603 | Поверка | Измерители параметров электроустановок | MI 3100, MI 3102 | 34591-07 |  |  | Нет | 7197
000000008638 | Поверка | Измерители параметров электроустановок | MI 3102H CL, MI 3125, MI 3125B | 46785-11 |  |  | Нет | 7197
000000008661 | Поверка | Измерители параметров электроустановок | MI 3100S, MI 3100SE, MI 3102HBT, MI 3125BT | 55599-13 |  |  | Нет | 7197
000000008716 | Поверка | Измерители параметров электроустановок | MI 3101, MI 3105 | 41923-09 |  |  | Нет | 7197
000000008832 | Поверка | Измерители параметров электроустановок | C.A 6116 | 52914-13 |  |  | Нет | 7197
000000023745 | Поверка | Измерители переходного затухания | ИПЗ-АЛ | 51689-12 |  |  | Нет | 3420
000000023746 | Поверка | Измерители переходного затухания | ИПЗ-АЛ | 17295-04 |  |  | Нет | 3420
000000023747 | Поверка | Измерители переходного затухания | ИПЗ-АЛ | 17295-98 |  |  | Нет | 9831
000000039086 | Поверка | Измерители плотности | DA-640 | 44575-10 | Диапазон измерений: Соответсвует описанию типа, погрешность и (или) неопределенность (класс, разряд): - |  | Нет | 6222
000000033507 | Поверка | Измерители плотности жидкостей вибрационные | ВИП-2МР | 27163-09 | Диапазон измерений: плотности, г/см 0,65…2,0., погрешность и (или) неопределенность (класс, разряд): г/см ±0,0003, ±0,0001 | г/см ±0,0003, ±0,0001 | Нет | 6222
000000035685 | Поверка | Измерители плотности суспензии | ИПС-03 | 34930-07 | Диапазон измерений: Соответсвует описанию типа, погрешность и (или) неопределенность (класс, разряд): - |  | Нет | 4374
000000035685 | Метрологический контроль состояния | Измерители плотности суспензии | ИПС-03 | 34930-07 | Диапазон измерений: Соответсвует описанию типа, погрешность и (или) неопределенность (класс, разряд): - |  | Нет | 4680
000000035685 | Поверка выезд | Измерители плотности суспензии | ИПС-03 | 34930-07 | Диапазон измерений: Соответсвует описанию типа, погрешность и (или) неопределенность (класс, разряд): - |  | Нет | 4680
000000010902 | Поверка | Измерители плотности теплового потока и температуры | ИТП-МГ4.03/Х(У) ПОТОК | 42424-09 |  |  | Нет | 11637
000000010911 | Поверка | Измерители плотности теплового потока и температуры | ИТП-МГ4.03/Х(У) ПОТОК | 42424-15 |  |  | Нет | 11637
000000017937 | Поверка | Измерители плотности теплового потока и температуры | ИТП-МГ4.03/Х(У) ПОТОК | 42424-09 |  |  | Нет | 17349
000000017938 | Поверка | Измерители плотности теплового потока и температуры | ИТП-МГ4.03/Х(У) ПОТОК | 42424-15 |  |  | Нет | 17349
Г00000000708 | Поверка | Измерители плотности теплового потока и температуры ИТП-МГ4.03/Х(У) "ПОТОК" |  |  |  |  | Нет | 11637
Г00000000709 | Поверка | Измерители плотности теплового потока и температуры ИТП-МГ4.03/Х(У) "ПОТОК" (от 6 датчиков) |  |  |  |  | Нет | 17349
000000010885 | Поверка | Измерители плотности тепловых потоков и температуры | ИТП-МГ4.03 Поток | 29879-05 |  |  | Нет | 11637
000000017950 | Поверка | Измерители плотности тепловых потоков и температуры | ИТП-МГ4.03 Поток | 29879-05 |  |  | Нет | 17349
000000001716 | Поверка | Измерители поглощенной дозы гамма- и гамма-нейтронного излучения | ГО-32 | 5237-76 |  |  | Нет | 7236
000000014547 | Поверка | Измерители поглощенной дозы гамма- и гамма-нейтронного излучения | ИД-11 | 5237-76 |  |  | Нет | 276
000000024361 | Поверка | Измерители поглощенной дозы гамма- и гамма-нейтронного излучения | ИД-14 | 5237-76 |  |  | Нет | 276
000000005496 | Поверка | Измерители показателей качества электрической энергии | Ресурс-UF | 19044-07 |  |  | Нет | 8346
000000006826 | Поверка | Измерители показателей качества электрической энергии | РЕСУРС-UF2 | 21621-07 |  |  | Нет | 9906
000000009523 | Поверка | Измерители показателей качества электрической энергии | Ресурс-UF | 19044-04 |  |  | Нет | 8346
000000008566 | Поверка | Измерители полного сопротивления контура и линии | MI 2122 | 32409-06 |  |  | Нет | 7197
000000008772 | Поверка | Измерители полного сопротивления линии, контура и параметров УЗО | MI 3122 | 41431-09 |  |  | Нет | 7197
000000007015 | Поверка | Измерители потенциалов цифровые | ОРИОН ИП-01 | 25029-03 |  |  | Нет | 2562
000000044475 | Метрологический контроль состояния | Измерители предельной температуры фильтруемости нефтепродуктов автоматические | ИТФ | 46290-16 | Диапазон измерений: температуры образца нефтепродукта, °С -70…50. ¶, погрешность и (или) неопределенность (класс, разряд): Пределы допускаемой абсолютной погрешности измерений температуры нефтепродукта, °C ±1 | Пределы допускаемой абсолютной погрешности измерений температуры нефтепродукта, °C ±1 | Нет | 4680
000000044475 | Поверка выезд | Измерители предельной температуры фильтруемости нефтепродуктов автоматические | ИТФ | 46290-16 | Диапазон измерений: температуры образца нефтепродукта, °С -70…50. ¶, погрешность и (или) неопределенность (класс, разряд): Пределы допускаемой абсолютной погрешности измерений температуры нефтепродукта, °C ±1 | Пределы допускаемой абсолютной погрешности измерений температуры нефтепродукта, °C ±1 | Нет | 4680
000000044475 | Поверка | Измерители предельной температуры фильтруемости нефтепродуктов автоматические | ИТФ | 46290-16 | Диапазон измерений: температуры образца нефтепродукта, °С -70…50. ¶, погрешность и (или) неопределенность (класс, разряд): Пределы допускаемой абсолютной погрешности измерений температуры нефтепродукта, °C ±1 | Пределы допускаемой абсолютной погрешности измерений температуры нефтепродукта, °C ±1 | Нет | 4374
000000002300 | Поверка | Измерители продолжительности телефонных соединений | Комета-8 | 35684-07 |  |  | Нет | 14229
000000022391 | Поверка | Измерители произведения дозы на площадь | KermaX plus IDP | 35309-07 |  |  | Да | 7338.94
000000022392 | Поверка | Измерители произведения дозы на площадь | KermaX plus C | 53255-13 |  |  | Да | 7338.94
000000022393 | Поверка | Измерители произведения дозы на площадь | KermaX plus DDP | 44887-10 |  |  | Да | 7338.94
000000022394 | Поверка | Измерители произведения дозы на площадь | KermaX-plus DDP | 37006-08 |  |  | Да | 7338.94
000000038560 | Поверка | Измерители произведения дозы на площадь | KermaX plus 120-130 CAN | 68924-17 |  |  | Нет | 11754
000000033972 | Поверка | Измерители проницаемости вакуумные | ВИП-1 | 53692-13 |  |  | Нет | 11175
000000038147 | Поверка выезд | Измерители прочности бетона | ИПС-МГ4 | 60741-15 | Диапазон измерений: В полном объёме, погрешность и (или) неопределенность (класс, разряд): В соответствии с описанием типа | В соответствии с описанием типа | Нет | 2541
000000038147 | Поверка | Измерители прочности бетона | ИПС-МГ4 | 60741-15 | Диапазон измерений: В полном объёме, погрешность и (или) неопределенность (класс, разряд): В соответствии с описанием типа | В соответствии с описанием типа | Нет | 2418
000000038213 | Поверка | Измерители прочности бетона | ПОС-50МГ4 \СКОЛ\ | 27498-04 | Диапазон измерений: В полном объёме, погрешность и (или) неопределенность (класс, разряд): В соответствии с описанием типа | В соответствии с описанием типа | Нет | 3267
000000041898 | Поверка | Измерители прочности бетона | ПОС-МГ4 | 77107-19 | Диапазон измерений: В полном объёме, погрешность и (или) неопределенность (класс, разряд): В соответствии с описанием типа | В соответствии с описанием типа | Нет | 3267
000000045866 | Поверка | Измерители прочности бетона | ПОС-50МГ4 | 27498-09 | Диапазон измерений: В полном объёме, погрешность и (или) неопределенность (класс, разряд): В соответствии с описанием типа | В соответствии с описанием типа | Нет | 3267
000000039047 | Поверка | Измерители прочности бетона отрывом со скалыванием | ОНИКС-ОС | 26356-04 | Диапазон измерений: В полном объёме, погрешность и (или) неопределенность (класс, разряд): В соответствии с описанием типа | В соответствии с описанием типа | Нет | 3267
000000037800 | Поверка | Измерители прочности бетона электронные | ИПС-МГ4.03 | 29456-08 | Диапазон измерений: В полном объёме, погрешность и (или) неопределенность (класс, разряд): В соответствии с описанием типа | В соответствии с описанием типа | Нет | 3267
000000041684 | Поверка | Измерители прочности бетона электронные | ИПС-МГ4.03 | 29456-05 | Диапазон измерений: В полном объёме, погрешность и (или) неопределенность (класс, разряд): В соответствии с описанием типа | В соответствии с описанием типа | Нет | 3267
000000017119 | Поверка | Измерители прочности материалов | Оникс-1 | 57880-14 | Диапазон измерений: В полном объёме, погрешность и (или) неопределенность (класс, разряд): В соответствии с описанием типа | В соответствии с описанием типа | Нет | 3267
000000046322 | Поверка | Измерители прочности строительных материалов | NOVOTEST ИПСМ | 71360-18 |  |  | Нет | 6243
000000017120 | Поверка | Измерители прочности ударно-импульсные | ОНИКС-2.5 | 30252-05 | Диапазон измерений: В полном объёме, погрешность и (или) неопределенность (класс, разряд): В соответствии с описанием типа | В соответствии с описанием типа | Нет | 3267
000000046707 | Поверка | Измерители прочности ударно-импульсные | ОНИКС-2 | 30252-10 | Диапазон измерений: 1-100 МПа, погрешность и (или) неопределенность (класс, разряд): +/- 8% | +/- 8% | Нет | 3267
000000000053 | Поверка | Измерители радиационного фона | ИРТ-М | 41090-09 |  |  | Нет | 7677
000000001209 | Поверка | Измерители радиоактивности и уровня накопленной дозы радиации | Quantum | 62619-15 |  |  | Нет | 9525
000000005261 | Поверка | Измерители радиопомех | П4-17 | 29164-05 |  |  | Нет | 7263
000000006796 | Поверка | Измерители радиопомех | SMV-11 | 9333-83 |  |  | Нет | 5205
000000007563 | Поверка | Измерители радиопомех | SMV-11 |  |  |  | Нет | 5205
000000007572 | Поверка | Измерители радиопомех | SMV-11 | 9333-83 |  |  | Нет | 3912
000000007126 | Поверка | ИЗМЕРИТЕЛИ РАДИОПОМЕХ. ПЧ12А SТV301.401.SМV6.5 |  |  |  |  | Нет | 3150
000000023784 | Поверка | Измерители разности фаз | ИРФ-1 | 19579-00 |  |  | Нет | 5490
000000023786 | Поверка | Измерители разности фаз | ИРФ-1, ИРФ-1/1 | 19579-11 |  |  | Нет | 5490
000000023787 | Поверка | Измерители разности фаз | Ф2-16 | 5992-77 |  |  | Нет | 6942
000000024212 | Поверка | Измерители разности фаз | Ф2-34А | 12504-90 |  |  | Нет | 2562
000000024214 | Поверка | Измерители разности фаз | Ф2-34 | 9512-84 | Диапазон измерений: Диапазон измерения углов фазового сдвига 0…360 °., погрешность и (или) неопределенность (класс, разряд): - | - | Нет | 11220
000000023783 | Поверка | Измерители разности фаз малогабаритные | ИРФ-М | 48061-11 |  |  | Нет | 5490
000000039341 | Поверка | Измерители светового коэффициента пропускания автомобильных стекол | Свет | 20761-11 | Диапазон измерений: Диапазон измерений светового коэффициента пропускания, % 1…99., погрешность и (или) неопределенность (класс, разряд): Погрешность ±2 %. | Погрешность ±2 %. | Нет | 1893
000000042337 | Поверка | Измерители светового коэффициента пропускания автомобильных стекол | ИСС-1 | 18613-04 |  |  | Нет | 1893
000000003740 | Поверка | Измерители светопропускания стекол | Тоник | 29788-05 | Диапазон измерений: Диапазон измерения светопропускания 4…100 %., погрешность и (или) неопределенность (класс, разряд): Погрешность ±2,0 %. | Погрешность ±2,0 %. | Нет | 1893
000000031554 | Поверка | Измерители светопропускания стекол | ТОНИК | 44919-10 | Диапазон измерений: Диапазон измерения светопропускания, % 4…100, погрешность и (или) неопределенность (класс, разряд): Погрешность ±2,0 %. | Погрешность ±2,0 %. | Нет | 1893
Г00000000123 | Поверка | Измерители светопропускания стекол |  |  |  |  | Нет | 1893
000000047165 | Поверка | Измерители силы сжатия | DMRF-D-130N | 82598-21 | Диапазон измерений: НПИ до 50 кН (не универсальный), погрешность и (или) неопределенность (класс, разряд): В соответствии с описанием типа | В соответствии с описанием типа | Нет | 4950
000000041804 | Поверка выезд | Измерители скорости газа | Flowsick 100 | 16819-02 |  |  | Нет | 25362
000000041804 | Поверка | Измерители скорости газа | Flowsick 100 | 16819-02 |  |  | Нет | 26571
000000005373 | Поверка | Измерители скорости движения транспортных средств радиолокационные | Радис | 44841-10 |  |  | Нет | 1305
000000005373 | Поверка выезд | Измерители скорости движения транспортных средств радиолокационные | Радис | 44841-10 |  |  | Нет | 1356
000000005632 | Поверка выезд | Измерители скорости движения транспортных средств радиолокационные | Радис | 28783-05 |  |  | Нет | 1356
000000005632 | Поверка | Измерители скорости движения транспортных средств радиолокационные | Радис | 28783-05 |  |  | Нет | 1305
000000006356 | Поверка | Измерители скорости движения транспортных средств радиолокационные | Искра-1 | 16561-00 |  |  | Нет | 1305
000000006356 | Поверка выезд | Измерители скорости движения транспортных средств радиолокационные | Искра-1 | 16561-00 |  |  | Нет | 1356
000000006366 | Поверка выезд | Измерители скорости движения транспортных средств радиолокационные | Искра-1 | 16561-05 |  |  | Нет | 1356
000000006366 | Поверка | Измерители скорости движения транспортных средств радиолокационные | Искра-1 | 16561-05 |  |  | Нет | 1305
000000006383 | Поверка | Измерители скорости движения транспортных средств радиолокационные | Искра-1 | 16561-97 |  |  | Нет | 29040
000000006383 | Поверка выезд | Измерители скорости движения транспортных средств радиолокационные | Искра-1 | 16561-97 |  |  | Нет | 31071
000000009080 | Поверка | Измерители скорости движения транспортных средств радиолокационные | Искра-1 | 44840-10 |  |  | Нет | 3672
000000009080 | Поверка выезд | Измерители скорости движения транспортных средств радиолокационные | Искра-1 | 44840-10 |  |  | Нет | 3819
000000009705 | Поверка | Измерители скорости движения транспортных средств радиолокационные с видеофиксацией | БИНАР | 41005-09 |  |  | Нет | 3672
000000009705 | Поверка выезд | Измерители скорости движения транспортных средств радиолокационные с видеофиксацией | БИНАР | 41005-09 |  |  | Нет | 3819
000000005737 | Поверка | Измерители скорости радиолокационные | Беркут | 25783-03 |  |  | Нет | 1305
000000005737 | Поверка выезд | Измерители скорости радиолокационные | Беркут | 25783-03 |  |  | Нет | 1356
000000005916 | Поверка выезд | Измерители скорости радиолокационные | Сокол М-С, Сокол М-Д | 21364-01 |  |  | Нет | 1356
000000005916 | Поверка | Измерители скорости радиолокационные | Сокол М-С, Сокол М-Д | 21364-01 |  |  | Нет | 1305
000000009107 | Поверка | Измерители скорости радиолокационные видеозаписывающие | ВИЗИР 2М | 41558-09 |  |  | Нет | 3672
000000009107 | Поверка выезд | Измерители скорости радиолокационные видеозаписывающие | ВИЗИР 2М | 41558-09 |  |  | Нет | 3819
000000009134 | Поверка выезд | Измерители скорости радиолокационные видеозаписывающие | ВИЗИР | 31473-06 |  |  | Нет | 3819
000000009134 | Поверка | Измерители скорости радиолокационные видеозаписывающие | ВИЗИР | 31473-06 |  |  | Нет | 3672
000000009064 | Поверка выезд | Измерители скорости радиолокационные многоцелевые с видеофиксацией | КРЕЧЕТ | 51938-12 |  |  | Нет | 1356
000000009064 | Поверка | Измерители скорости радиолокационные многоцелевые с видеофиксацией | КРЕЧЕТ | 51938-12 |  |  | Нет | 1305
000000001712 | Поверка выезд | Измерители скорости радиолокационные с фотофиксацией | АРЕНА | 31474-06 |  |  | Нет | 3819
000000001712 | Поверка | Измерители скорости радиолокационные с фотофиксацией | АРЕНА | 31474-06 |  |  | Нет | 3672
000000001724 | Поверка выезд | Измерители скорости радиолокационные с фотофиксацией | АРЕНА | 31474-11 |  |  | Нет | 7362
000000001724 | Поверка | Измерители скорости радиолокационные с фотофиксацией | АРЕНА | 31474-11 |  |  | Нет | 6879
000000005809 | Поверка | Измерители скорости радиолокационные узколучевые | Рапира | 25239-03 |  |  | Нет | 1305
000000005809 | Поверка выезд | Измерители скорости радиолокационные узколучевые | Рапира | 25239-03 |  |  | Нет | 1356
000000005884 | Поверка выезд | Измерители скорости радиолокационные узколучевые | Рапира | 25239-08 |  |  | Нет | 1356
000000005884 | Поверка | Измерители скорости радиолокационные узколучевые | Рапира | 25239-08 |  |  | Нет | 1305
000000005838 | Поверка | Измерители скорости счета импульсов двухканальные | УИМ2-2Д | 23415-02 |  |  | Нет | 5868
000000005856 | Поверка | Измерители скорости счета импульсов двухканальные | УИМ2-2Д | 23415-08 |  |  | Нет | 5868
000000005794 | Поверка | Измерители скорости счета с автоматическим переключением поддиапазонов | УИМ2-1еМ | 3137-72 |  |  | Нет | 5868
000000018199 | Поверка | Измерители сопротивления заземлений | Ф4103-М1, Ф4103-М1Т | 11374-99 |  |  | Нет | 2646
000000005349 | Поверка | Измерители сопротивления заземления | DET | 52735-13 |  |  | Нет | 3345
000000005897 | Поверка | Измерители сопротивления заземления | 1820 ER, 1805 ER, 6230 ER | 21508-01 |  |  | Нет | 2562
000000008180 | Поверка | Измерители сопротивления заземления | 1805 ER, 1820 ER, 2105 ER, 2120 ER, 2705 ER, 2720 ER | 21508-07 |  |  | Нет | 3522
000000018023 | Поверка | Измерители сопротивления заземления | М416, М416/1 | 2746-71 |  |  | Нет | 774
000000018029 | Поверка | Измерители сопротивления заземления | ИС-10 | 31290-06 |  |  | Нет | 2085
000000018198 | Поверка | Измерители сопротивления заземления | MI 3123 | 41247-09 |  |  | Нет | 2646
000000018200 | Поверка | Измерители сопротивления заземления | RGE-1000 | 27651-09 |  |  | Нет | 2646
000000018202 | Поверка | Измерители сопротивления заземления | MI 2124 | 32684-06 |  |  | Нет | 2646
000000018204 | Поверка | Измерители сопротивления заземления | KEW 4106 | 49297-12 |  |  | Нет | 2646
000000018205 | Поверка | Измерители сопротивления заземления | ИС-20 и ИС-20/1 | 53720-13 |  |  | Нет | 2646
000000018206 | Поверка | Измерители сопротивления заземления | DT-5300, DT-5300B | 52606-13 |  |  | Нет | 2646
000000018217 | Поверка | Измерители сопротивления заземления | GEOHM C, GEOHM 5 | 40966-09 |  |  | Нет | 5427
000000033397 | Калибровка | Измерители сопротивления заземления | ИС-10 и ИС-10/1 | 47131-11 |  |  | Нет | 2085
000000033397 | Поверка | Измерители сопротивления заземления | ИС-10 и ИС-10/1 | 47131-11 |  |  | Нет | 2085
000000043245 | Поверка | Измерители сопротивления заземления | ИСЗ | 27833-04 |  |  | Нет | 2541
000000018209 | Поверка | Измерители сопротивления заземления аналоговые | 4102А, 6017, 6018 | 28000-10 |  |  | Нет | 2646
000000008909 | Поверка | Измерители сопротивления заземления и петли фаза-ноль | C.A 6454, C.A6456, C.A 6460, C.A6462 и C.A 6470 | 28572-07 |  |  | Нет | 7197
000000008730 | Поверка | Измерители сопротивления заземляющих устройств, молниезащиты, проводников присоединения к земле и выравнивания потенциалов | MRU-100, MRU-101 | 31987-06 |  |  | Нет | 2646
000000009009 | Поверка | Измерители сопротивления изоляции | 1800IN, 1801IN, 1832IN, 1851IN, 2732IN, 2751IN, 2801IN, 2803IN, 2804IN, 4153IN, 6200IN, 6201IN, 6210IN, 6211IN, 6212IN | 21507-07 |  |  | Нет | 3702
000000009036 | Поверка | Измерители сопротивления изоляции | 1151IN, 1152MF, 4101IN, 4102MF, 4103IN, 4104IN | 21593-07 |  |  | Нет | 3702
000000009072 | Поверка | Измерители сопротивления изоляции | 1503, 1507 | 42447-09 |  |  | Нет | 3702
000000009197 | Поверка | Измерители сопротивления изоляции | Fluke 1550C и Fluke 1555 | 51690-12 |  |  | Нет | 3702
000000009208 | Поверка | Измерители сопротивления изоляции аналоговые | 3132A, 3131А, 3144, 3145, 3146, 3161, 3321,3322, 3323, 3165, 3166, 3111V, 3313, 3314, 3121, 3122, 3123, 3124 | 27776-04 |  |  | Нет | 3702
000000009219 | Поверка | Измерители сопротивления изоляции и целостности электрических цепей | MI3121, MI3121H | 44298-10 |  |  | Нет | 3702
000000009240 | Поверка | Измерители сопротивления изоляции цифровые | KEW 3125, KEW 3021, KEW 3022, KEW 3023 | 36430-07 |  |  | Нет | 3702
000000035256 | Поверка | Измерители сопротивления изоляции цифровые | DT | 56018-13 |  |  | Нет | 3345
000000035256 | Калибровка | Измерители сопротивления изоляции цифровые | DT | 56018-13 |  |  | Нет | 3345
000000009251 | Поверка | Измерители сопротивления изоляции/целостности защитного проводника | MI 2123, MI 2123 C | 32601-06 |  |  | Нет | 3702
000000009281 | Поверка | Измерители сопротивления петли "фаза-нуль" | ИФН-200 | 31275-11 |  |  | Нет | 3702
000000003643 | Поверка | Измерители сопротивления электроизоляции, проводников присоединения к земле и выравнивания потенциалов | MIC-3 | 26114-03 |  |  | Нет | 3363
000000003645 | Поверка | Измерители сопротивления, увлажненности и степени старения электроизоляции | MIC-1000, MIC-2500 | 34197-07 |  |  | Нет | 3531
000000003648 | Поверка | Измерители сопротивления, увлажненности и степени старения электроизоляции | MIC-5000 | 34590-07 |  |  | Нет | 3702
000000024237 | Поверка | Измерители средней мощности оптического излучения | Алмаз-21 | 17796-98 | Диапазон измерений: Диапазон измерения оптической мощности 10^(-9) 2*10^(-3) Вт; -60…+3,0 дБм, погрешность и (или) неопределенность (класс, разряд): Погрешность ±5 %; ±0,2 дБ. | Погрешность ±5 %; ±0,2 дБ. | Нет | 12618
000000046203 | Поверка выезд | Измерители твердости динамические | ЭЛИТ-2Д | 21304-01 | Диапазон измерений: В полном объёме, погрешность и (или) неопределенность (класс, разряд): В соответствии с описанием типа | В соответствии с описанием типа | Нет | 2541
000000046203 | Поверка | Измерители твердости динамические | ЭЛИТ-2Д | 21304-01 | Диапазон измерений: В полном объёме, погрешность и (или) неопределенность (класс, разряд): В соответствии с описанием типа | В соответствии с описанием типа | Нет | 2418
000000003124 | Поверка | Измерители твердости ультразвуковые | УЗИТ-3 | 21303-11 | Диапазон измерений: В полном объёме, погрешность и (или) неопределенность (класс, разряд): В соответствии с описанием типа | В соответствии с описанием типа | Нет | 2418
000000003124 | Поверка выезд | Измерители твердости ультразвуковые | УЗИТ-3 | 21303-11 | Диапазон измерений: В полном объёме, погрешность и (или) неопределенность (класс, разряд): В соответствии с описанием типа | В соответствии с описанием типа | Нет | 2541
000000044715 | Поверка | Измерители твердости ультразвуковые | УЗИТ-3 | 21303-01 | Диапазон измерений: В полном объёме, погрешность и (или) неопределенность (класс, разряд): В соответствии с описанием типа | В соответствии с описанием типа | Нет | 2418
000000044715 | Поверка выезд | Измерители твердости ультразвуковые | УЗИТ-3 | 21303-01 | Диапазон измерений: В полном объёме, погрешность и (или) неопределенность (класс, разряд): В соответствии с описанием типа | В соответствии с описанием типа | Нет | 2541
000000004563 | Поверка | Измерители температуры | CENTER-350/352/358 | 27523-04 |  |  | Нет | 3240
000000031894 | Поверка | Измерители температуры бесконтактные инфракрасные | Testo 805, Testo 825, Testo 826, Testo 830, Testo 850-1, Testo 850-2, Testo 860 | 31343-06 |  |  | Нет | 5271
000000031894 | Калибровка | Измерители температуры бесконтактные инфракрасные | Testo 805, Testo 825, Testo 826, Testo 830, Testo 850-1, Testo 850-2, Testo 860 | 31343-06 |  |  | Нет | 5271
Г00000000722 | Поверка выезд | Измерители температуры вторичные, регистраторы, регуляторы (1 канал, 1 тип НСХ) |  |  |  |  | Нет | 1476
Г00000000722 | Поверка | Измерители температуры вторичные, регистраторы, регуляторы (1 канал, 1 тип НСХ) |  |  |  |  | Нет | 1404
000000033617 | Поверка выезд | Измерители температуры вторичные, регистраторы, регуляторы (1 канал, 1 тип НСХ)(комплект*) | Измерители температуры вторичные, регистраторы, регуляторы (1 канал, 1 тип НСХ) |  |  |  | Нет | 1476
000000033617 | Поверка | Измерители температуры вторичные, регистраторы, регуляторы (1 канал, 1 тип НСХ)(комплект*) | Измерители температуры вторичные, регистраторы, регуляторы (1 канал, 1 тип НСХ) |  |  |  | Нет | 1404
000000010488 | Поверка | Измерители температуры двухканальные прецизионные | МИТ2 | 46432-11 |  |  | Нет | 5949
000000022914 | Поверка | Измерители температуры и влажности (комплект*) | Fluke мод. 971 | 55259-13 |  |  | Нет | 3834
000000022914 | Калибровка | Измерители температуры и влажности (комплект*) | Fluke мод. 971 | 55259-13 |  |  | Нет | 3834
000000022915 | Поверка | Измерители температуры и влажности микропроцессорные | ИТВ | 20857-07 |  |  | Да | 1744.64
000000031847 | Поверка | Измерители температуры и влажности микропроцессорные (комплект*) | ИТВ | 20857-01 |  |  | Нет | 3834
000000031847 | Калибровка | Измерители температуры и влажности микропроцессорные (комплект*) | ИТВ | 20857-01 |  |  | Нет | 3834
000000008466 | Поверка | Измерители температуры многоканальные прецизионные | МИТ8 | 19736-11 |  |  | Нет | 11208
000000029609 | Калибровка | Измерители температуры многоканальные прецизионные (комплект*) | Термоизмеритель ТМ-12м | 51628-12 | Диапазон измерений: от минус 50 до 200 гр С, погрешность и (или) неопределенность (класс, разряд): ПГ ±(0,36+0,0052t) гр.С | ПГ ±(0,36+0,0052t) гр.С | Нет | 23004
000000029609 | Поверка | Измерители температуры многоканальные прецизионные (комплект*) | Термоизмеритель ТМ-12м | 51628-12 | Диапазон измерений: от минус 50 до 200 гр С, погрешность и (или) неопределенность (класс, разряд): ПГ ±(0,36+0,0052t) гр.С | ПГ ±(0,36+0,0052t) гр.С | Нет | 23004
000000032647 | Калибровка | Измерители температуры переносные (комплект*) | IT-8 | 56749-14 |  |  | Нет | 1917
000000032647 | Поверка | Измерители температуры переносные (комплект*) | IT-8 | 56749-14 |  |  | Нет | 4725
000000032647 | Поверка выезд | Измерители температуры переносные (комплект*) | IT-8 | 56749-14 |  |  | Нет | 2952
000000032626 | Поверка | Измерители температуры портативные | ИТ-17 | 35808-07 |  |  | Нет | 1917
000000032626 | Калибровка | Измерители температуры портативные | ИТ-17 | 35808-07 |  |  | Нет | 1917
000000036303 | Калибровка | Измерители температуры портативные | ИТ-17 | 35808-07 |  |  | Нет | 2349
000000036303 | Поверка | Измерители температуры портативные | ИТ-17 | 35808-07 |  |  | Нет | 2349
000000032961 | Поверка | Измерители температуры цифровые | Fluke серии II мод. 51, 52, 53, 54 | 55257-13 |  |  | Нет | 2349
000000032961 | Калибровка | Измерители температуры цифровые | Fluke серии II мод. 51, 52, 53, 54 | 55257-13 |  |  | Нет | 2349
000000034197 | Поверка выезд | Измерители температуры цифровые | Fluke серии II мод. 51, 52, 53, 54 | 76835-19 |  |  | Нет | 1476
000000034197 | Поверка | Измерители температуры цифровые | Fluke серии II мод. 51, 52, 53, 54 | 76835-19 |  |  | Нет | 1404
000000039443 | Поверка | Измерители температуры цифровые | ИТЦ | 24777-03 |  |  | Нет | 2349
000000039443 | Калибровка | Измерители температуры цифровые | ИТЦ | 24777-03 |  |  | Нет | 2349
000000040280 | Поверка | Измерители температуры цифровые | Термоскоп ТА-570М | Наимен. СИ (ГОСТ 8.326) |  |  | Нет | 1404
000000040280 | Поверка выезд | Измерители температуры цифровые | Термоскоп ТА-570М | Наимен. СИ (ГОСТ 8.326) |  |  | Нет | 1476
000000041298 | Калибровка | Измерители температуры цифровые | ATT-2000, ATT-2001, ATT-2002, ATT-2004, ATT-2006, ATE-2036, ATE-9380 (AKTAKOM) | 46577-11 |  |  | Нет | 2349
000000041298 | Поверка | Измерители температуры цифровые | ATT-2000, ATT-2001, ATT-2002, ATT-2004, ATT-2006, ATE-2036, ATE-9380 (AKTAKOM) | 46577-11 |  |  | Нет | 2349
000000029617 | Поверка выезд | Измерители температуры цифровые (комплект*) | TM 6602R, TM 6612R, TM 6630R | 54088-13 | Диапазон измерений: от 0 до 3600 Ом; от минус 10 до 100 мВ, погрешность и (или) неопределенность (класс, разряд): ± 0,012 %; ± 0,02 % | ± 0,012 %; ± 0,02 % | Нет | 5904
000000029617 | Поверка | Измерители температуры цифровые (комплект*) | TM 6602R, TM 6612R, TM 6630R | 54088-13 | Диапазон измерений: от 0 до 3600 Ом; от минус 10 до 100 мВ, погрешность и (или) неопределенность (класс, разряд): ± 0,012 %; ± 0,02 % | ± 0,012 %; ± 0,02 % | Нет | 5616
000000029618 | Поверка | Измерители температуры цифровые (комплект*) | TM 6602R, TM 6612R, TM 6630R | 54088-13 | Диапазон измерений: от 0 до 3600 Ом; от минус 10 до 100 мВ, погрешность и (или) неопределенность (класс, разряд): ± 0,012 %; ± 0,02 % | ± 0,012 %; ± 0,02 % | Нет | 5616
000000029618 | Поверка выезд | Измерители температуры цифровые (комплект*) | TM 6602R, TM 6612R, TM 6630R | 54088-13 | Диапазон измерений: от 0 до 3600 Ом; от минус 10 до 100 мВ, погрешность и (или) неопределенность (класс, разряд): ± 0,012 %; ± 0,02 % | ± 0,012 %; ± 0,02 % | Нет | 5904
000000031770 | Калибровка | Измерители температуры цифровые переносные | ИТ5-Т \Термит\ | 27526-04 |  |  | Нет | 2349
000000031770 | Поверка | Измерители температуры цифровые переносные | ИТ5-Т \Термит\ | 27526-04 |  |  | Нет | 2349
000000010935 | Калибровка | Измерители теплофизических величин (комплект*) | Теплограф | 51094-12 |  |  | Нет | 1239
000000010935 | Поверка | Измерители теплофизических величин(комплект*) | Теплограф | 51094-12 |  |  | Нет | 1239
000000005289 | Поверка выезд | Измерители технологические многоканальные (комплект*) | ИРТМ 2402/М3 | 18133-06 |  |  | Нет | 17712
000000005289 | Поверка | Измерители технологические многоканальные (комплект*) | ИРТМ 2402/М3 | 18133-06 |  |  | Нет | 16848
000000046413 | Поверка выезд | Измерители технологические цифровые | ИТЦ 420 | 29086-05 |  |  | Нет | 1476
000000046413 | Поверка | Измерители технологические цифровые | ИТЦ 420 | 29086-05 |  |  | Нет | 1404
000000005942 | Поверка | Измерители тока короткого замыкания | 1824 LP, 1825 LP, 1826 NA, 2811 LP, 2726 NA, 4126 NA | 21506-07 |  |  | Нет | 3186
000000009404 | Поверка | Измерители тока короткого замыкания цифровые | Щ41160 | 9444-84 |  |  | Нет | 2883
000000014952 | Поверка | Измерители толщины диэлектрических покрытий вихретоковые | ИТДП-11 | 17366-11 |  |  | Нет | 6996
000000014953 | Поверка | Измерители толщины диэлектрических покрытий вихретоковые | ИТДП-11 | 17366-98 |  |  | Нет | 6996
Г00000001421 | Калибровка | Измерители толщины защитного слоя бетона (К) |  |  |  |  | Нет | 7146
000000014962 | Поверка | Измерители толщины неферромагнитных материалов | ИТ-1 | 22291-01 |  |  | Нет | 6996
000000022916 | Поверка | Измерители точки росы | Elcometer 319 | 32221-06 |  |  | Да | 1744.64
000000010897 | Поверка | Измерители точки росы (комплект*) | Elcometer 319 | 32221-06 |  |  | Нет | 5751
000000010897 | Калибровка | Измерители точки росы (комплект*) | Elcometer 319 | 32221-06 |  |  | Нет | 5751
Г00000000397 | Поверка | Измерители удельной электрической проводимости |  |  |  |  | Нет | 3582
Г00000001053 | Калибровка | Измерители удельной электрической проводимости (К) |  |  |  |  | Нет | 3582
000000000395 | Поверка | Измерители удельной электрической проводимости вихретоковые | ВЭ-27НЦ | 23377-07 |  |  | Нет | 3582
000000000398 | Поверка | Измерители удельной электрической проводимости вихретоковые | ВЭ-27НЦ | 23377-02 |  |  | Нет | 3582
000000000399 | Поверка | Измерители удельной электрической проводимости цветных металлов и сплавов | Вихрь-АМ | 24773-08 |  |  | Нет | 3582
000000000400 | Поверка | Измерители удельной электрической проводимости цветных металлов и сплавов | Вихрь-АМ | 24773-03 |  |  | Нет | 3582
000000038250 | Поверка | Измерители удельной электропроводимости углеводородных жидкостей | EMCEE 1152 | 53203-13 | Диапазон измерений: Соответсвует описанию типа, погрешность и (или) неопределенность (класс, разряд): - |  | Нет | 5256
000000040971 | Калибровка | Измерители универсальные прецизионные | В7-99 | 37935-08 |  |  | Нет | 8991
000000040971 | Поверка | Измерители универсальные прецизионные | В7-99 | 37935-08 |  |  | Нет | 8991
000000007507 | Поверка | Измерители уровня | ET-90T/V | 8877-82 |  |  | Нет | 3642
000000007534 | Поверка | Измерители уровня | ET-70T/V, ET-70D/V | 7519-04 |  |  | Нет | 3642
000000007543 | Поверка | Измерители уровня | ET-70Т/V | 7519-79 |  |  | Нет | 9240
000000007590 | Поверка | Измерители уровня | MV-62 | 9449-84 |  |  | Нет | 3912
000000007645 | Поверка | Измерители уровня | MV-61 | 7517-79 |  |  | Нет | 7230
000000007123 | Поверка | ИЗМЕРИТЕЛИ УРОВНЯ PSM SPM HP 3526A |  |  |  |  | Нет | 11904
000000033976 | Поверка | Измерители уровня звука | VA-SM8080 | 77907-20 |  |  | Нет | 6738
000000033976 | Калибровка | Измерители уровня звука | VA-SM8080 | 77907-20 |  |  | Нет | 6738
000000006804 | Поверка | Измерители уровня портативные селективные с генератором РS-33А | SPM-32A/33A/ 34A/36A | 15955-97 |  |  | Нет | 3912
000000023726 | Поверка | Измерители уровня селективные | SPM-137/139, PSM-137/139 | 15954-03 |  |  | Нет | 11904
000000023727 | Калибровка | Измерители уровня селективные | SPM-37/38/39/ 137/138/139, PSM-37/38/39/ 137/138/139 | 15954-97 |  |  | Нет | 3150
000000023727 | Калибровка выезд | Измерители уровня селективные | SPM-37/38/39/ 137/138/139, PSM-37/38/39/ 137/138/139 | 15954-97 |  |  | Нет | 3372
000000007168 | Поверка | Измерители уровня телевизионных сигналов | PROLINK-1, PROLINK-2+, PROLINK-3+, PROLINK-3C+, PROLINK-3 Premium, PROLINK-3C Premium, PROLINK-4 Premium, PROLINK-4C Premium | 22187-05 |  |  | Нет | 17703
000000007600 | Поверка | Измерители уровня универсальные | ET-100T/V | 8411-81 |  |  | Нет | 3912
000000018113 | Поверка | Измерители уровня шума | 7178 | 11744-89 |  |  | Да | 6742.39
000000042736 | Поверка | Измерители усилия нажатия | СМР-1 | 56722-20 |  |  | Нет | 2022
000000009895 | Поверка | Измерители фликера, колебаний напряжения и гармонических составляющих тока | ИФГ 20.1 | 21498-01 |  |  | Нет | 12876
000000003623 | Поверка | Измерители цифровые | 4105А, 4120А, 4116А, 4118А, 5404, 5406А, 5402D | 28001-04 |  |  | Нет | 7122
000000009424 | Поверка | Измерители цифровые | 4105А, 4120А, 4116А, 4118А, 5406А | 28001-10 |  |  | Нет | 7122
000000041671 | Поверка | Измерители цифровые многофункциональные (комплект*) | HQ210, MP210, VT210, AMI310, CPE310, CPE311, C310, CA310 | 61012-15 |  |  | Нет | 17838
000000041671 | Калибровка | Измерители цифровые многофункциональные (комплект*) | HQ210, MP210, VT210, AMI310, CPE310, CPE311, C310, CA310 | 61012-15 |  |  | Нет | 17838
000000042267 | Поверка | Измерители цифровые удельной электропроводности | EMCEE 1152 | 24458-03 | Диапазон измерений: Соответсвует описанию типа, погрешность и (или) неопределенность (класс, разряд): - |  | Нет | 5256
000000034138 | Поверка | Измерители цифровые электронные толщины покрытий | DPM-816 | 74814-19 |  |  | Нет | 6996
000000014399 | Поверка | Измерители частичных разрядов в изоляции | R2200 | 53339-13 |  |  | Нет | 7455
000000005280 | Поверка | ИЗМЕРИТЕЛИ ЧАСТОТЫ ГЕТЕРОДИННЫЕ |  |  |  |  | Нет | 2820
000000004734 | Поверка выезд | Измерители частоты собственных колебаний абразивных изделий | Звук-107 | 6542-78 |  |  | Нет | 15186
000000004734 | Поверка | Измерители частоты собственных колебаний абразивных изделий | Звук-107 | 6542-78 |  |  | Нет | 14193
000000007546 | Поверка | Измерители шума и вибрации | ВШВ-003-М3 | 22714-02 |  |  | Нет | 7923
000000018114 | Поверка | Измерители шума и вибрации | ВШВ-003-М2 | 9327-90 |  |  | Да | 6742.39
000000002584 | Поверка | Измерители электрических величин | SIMEAS P мод. 7KG7750, 7KG7755 | 38083-08 |  |  | Нет | 9342
000000000944 | Поверка | Измерители электрического поля | ИЭП-05 | 17288-98 |  |  | Нет | 11469
000000009434 | Поверка | Измерители электрического сопротивления | ИСЗ-2016 | 30407-05 |  |  | Нет | 7122
000000018207 | Поверка | Измерители электрического сопротивления | МИС-5070 | 30406-05 |  |  | Нет | 2646
000000018219 | Поверка | Измерители электрического сопротивления | Миллиомметр МИКО-7 | 55004-13 |  |  | Нет | 5427
000000018220 | Поверка | Измерители электрического сопротивления | Микромилликилоомметр МИКО-2.3 | 51888-12 |  |  | Нет | 5427
000000043362 | Поверка | Измерители электронные защитного слоя бетона | ИПА-МГ4 | 29316-05 |  |  | Нет | 7260
000000024442 | Поверка | Измерители электропроводности металлов вихретоковые | SIGMASCOPE SMP10 | 71105-18 |  |  | Нет | 3576
000000044771 | Поверка | Измерители электропроводности углеводородных жидкостей | ЭЛ-4В | 23136-02 | Диапазон измерений: Соответсвует описанию типа, погрешность и (или) неопределенность (класс, разряд): - |  | Нет | 5256
Г00000000231 | Поверка | Измерители эффективности тормозных систем |  |  |  |  | Нет | 3255
000000017759 | Поверка | Измерители эффективности тормозных систем автомобилей | ЭФФЕКТ | 16946-98 | Диапазон измерений: От 10 до 100 кгс, погрешность и (или) неопределенность (класс, разряд): В соответствии с описанием типа | В соответствии с описанием типа | Нет | 3255
000000017760 | Поверка | Измерители эффективности тормозных систем автомобилей | ЭФФЕКТ | 16946-08 | Диапазон измерений: От 10 до 100 кгс, погрешность и (или) неопределенность (класс, разряд): В соответствии с описанием типа | В соответствии с описанием типа | Нет | 3255
000000017761 | Поверка | Измерители эффективности тормозных систем автомобилей | ЭФФЕКТ | 16946-98 | Диапазон измерений: От 10 до 100 кгс, погрешность и (или) неопределенность (класс, разряд): В соответствии с описанием типа | В соответствии с описанием типа | Нет | 3255
000000014539 | Поверка | Измерители-дефектоскопы феррозондовые | Ф-215 | 29938-05 |  |  | Нет | 9654
000000014540 | Поверка | Измерители-дефектоскопы феррозондовые | Ф-215.1, Ф-205.60 | 29938-11 |  |  | Нет | 9654
000000023779 | Поверка | Измерители-калибраторы коэффициента гармоник | СК6-20А | 47721-11 |  |  | Нет | 19449
000000031746 | Поверка | Измерители-регистраторы (комплект*) | ИС-203 | 30414-11 |  |  | Нет | 42633
000000031746 | Калибровка | Измерители-регистраторы (комплект*) | ИС-203 | 30414-11 |  |  | Нет | 1917
000000031746 | Поверка выезд | Измерители-регистраторы (комплект*) | ИС-203 | 30414-11 |  |  | Нет | 42804
000000001095 | Поверка | Измерители-регистраторы напряжений многоканальные | ИР-1 Менделеевец | 66199-16 |  |  | Нет | 8346
000000038721 | Поверка | Измерители-регистраторы параметров микроклимата автономные (комплект*) | Логгер100-Т | 60474-15 |  |  | Нет | 1917
000000038721 | Калибровка | Измерители-регистраторы параметров микроклимата автономные (комплект*) | Логгер100-Т | 60474-15 |  |  | Нет | 1917
000000039073 | Калибровка | Измерители-регистраторы параметров микроклимата автономные (комплект*) | Логгер100-ТВ | 60489-15 |  |  | Нет | 1917
000000039073 | Поверка | Измерители-регистраторы параметров микроклимата автономные (комплект*) | Логгер100-ТВ | 60489-15 |  |  | Нет | 1917
000000022918 | Поверка | Измерители-регистраторы параметров микроклимата(комплект*) | ТКА-ПКЛ | 76454-19 |  |  | Да | 5233.92
000000031642 | Калибровка | Измерители-регистраторы температуры и относительной влажности (комплект*) | DT-171, DT-172 | 64507-16 |  |  | Нет | 3834
000000031642 | Поверка | Измерители-регистраторы температуры и относительной влажности (комплект*) | DT-171, DT-172 | 64507-16 |  |  | Нет | 3834
000000038723 | Поверка | Измерители-регистраторы температуры и относительной влажности автономные (комплект*) | EClerk®-М | 61870-15 |  |  | Нет | 1917
000000038723 | Калибровка | Измерители-регистраторы температуры и относительной влажности автономные (комплект*) | EClerk®-М | 61870-15 |  |  | Нет | 1917
000000005192 | Поверка | Измерители-регуляторы микропроцессорные | ТРМ200, ТРМ201, ТРМ202, ТРМ210, ТРМ212 | 32478-11 |  |  | Нет | 1404
000000005192 | Поверка выезд | Измерители-регуляторы микропроцессорные | ТРМ200, ТРМ201, ТРМ202, ТРМ210, ТРМ212 | 32478-11 |  |  | Нет | 1476
000000036646 | Поверка выезд | Измерители-регуляторы микропроцессорные | ТРМ500 | 59058-14 |  |  | Нет | 1476
000000036646 | Поверка | Измерители-регуляторы микропроцессорные | ТРМ500 | 59058-14 |  |  | Нет | 1404
000000039607 | Поверка | Измерители-регуляторы микропроцессорные | 2ТРМ0, 2ТРМ1, ТРМ1, ТРМ10, ТРМ12 | 17023-05 |  |  | Нет | 1404
000000039607 | Поверка выезд | Измерители-регуляторы микропроцессорные | 2ТРМ0, 2ТРМ1, ТРМ1, ТРМ10, ТРМ12 | 17023-05 |  |  | Нет | 1476
000000042029 | Калибровка | Измерители-регуляторы микропроцессорные | ТРМ200, ТРМ201, ТРМ202, ТРМ210, ТРМ212 | 32478-11 |  |  | Нет | 651
000000042029 | Калибровка выезд | Измерители-регуляторы микропроцессорные | ТРМ200, ТРМ201, ТРМ202, ТРМ210, ТРМ212 | 32478-11 |  |  | Нет | 699
000000042029 | Поверка | Измерители-регуляторы микропроцессорные | ТРМ200, ТРМ201, ТРМ202, ТРМ210, ТРМ212 | 32478-11 |  |  | Нет | 651
000000042029 | Поверка выезд | Измерители-регуляторы микропроцессорные | ТРМ200, ТРМ201, ТРМ202, ТРМ210, ТРМ212 | 32478-11 |  |  | Нет | 699
000000043869 | Поверка выезд | Измерители-регуляторы микропроцессорные | ТРМ101 | 39839-08 |  |  | Нет | 1476
000000043869 | Поверка | Измерители-регуляторы микропроцессорные | ТРМ101 | 39839-08 |  |  | Нет | 1404
000000033950 | Поверка | Измерители-регуляторы микропроцессорные (комплект*) | 2ТРМ0, 2ТРМ1, ТРМ1, ТРМ10, ТРМ12 | 17023-08 |  |  | Нет | 2808
000000033950 | Поверка выезд | Измерители-регуляторы микропроцессорные (комплект*) | 2ТРМ0, 2ТРМ1, ТРМ1, ТРМ10, ТРМ12 | 17023-08 |  |  | Нет | 2952
000000034626 | Поверка | Измерители-регуляторы микропроцессорные (комплект*) | 2ТРМ0, 2ТРМ1, ТРМ1, ТРМ10, ТРМ12 | 17023-08 |  |  | Нет | 1404
000000034626 | Поверка выезд | Измерители-регуляторы микропроцессорные (комплект*) | 2ТРМ0, 2ТРМ1, ТРМ1, ТРМ10, ТРМ12 | 17023-08 |  |  | Нет | 1476
000000031777 | Поверка выезд | Измерители-регуляторы микропроцессорные(комплект*) | 2ТРМ0, 2ТРМ1, ТРМ1, ТРМ10, ТРМ12 | 17023-08 |  |  | Нет | 146124
000000031777 | Поверка | Измерители-регуляторы микропроцессорные(комплект*) | 2ТРМ0, 2ТРМ1, ТРМ1, ТРМ10, ТРМ12 | 17023-08 |  |  | Нет | 138996
000000046833 | Поверка | Измерители-регуляторы температуры и влажности (комплект*) | МПР51-Щ4 | 28817-05 | Диапазон измерений: от минус 80 до 750 °C, погрешность и (или) неопределенность (класс, разряд): ПГ ± 0,5 % Диапазон измерений: Влатжность от 1 до 99 %, погрешность и (или) неопределенность (класс, разряд): ПГ ± (4-5) % | ПГ ± 0,5 % ПГ ± (4-5) % | Нет | 2808
000000046833 | Поверка выезд | Измерители-регуляторы температуры и влажности (комплект*) | МПР51-Щ4 | 28817-05 | Диапазон измерений: от минус 80 до 750 °C, погрешность и (или) неопределенность (класс, разряд): ПГ ± 0,5 % Диапазон измерений: Влатжность от 1 до 99 %, погрешность и (или) неопределенность (класс, разряд): ПГ ± (4-5) % | ПГ ± 0,5 % ПГ ± (4-5) % | Нет | 2952
000000044211 | Поверка | Измерители-регуляторы температуры программируемые | МБУ | 49557-12 |  |  | Нет | 1404
000000044211 | Поверка выезд | Измерители-регуляторы температуры программируемые | МБУ | 49557-12 |  |  | Нет | 1476
000000037011 | Поверка выезд | Измерители-регуляторы универсальные 8-канальные во взрывозащищенном исполнении (комплект*) | ТРМ138В | 39295-08 |  |  | Нет | 11808
000000037011 | Поверка | Измерители-регуляторы универсальные 8-канальные во взрывозащищенном исполнении (комплект*) | ТРМ138В | 39295-08 |  |  | Нет | 11232
000000000847 | Поверка | Измерители-сигнализаторы | СРК-АТ2327 | 24949-18 |  |  | Нет | 14562
000000000041 | Поверка | Измерители-сигнализаторы гамма-излучения пороговые стационарные | СРПС-05Д | 41089-09 |  |  | Нет | 14004
000000022395 | Поверка | Измерители-сигнализаторы поисковые | ИСП-РМ1701 | 20879-01 |  |  | Да | 6003.95
000000022396 | Поверка | Измерители-сигнализаторы поисковые | ИСП-РМ1401К-01 (РМ1401GN) | 26601-12 |  |  | Да | 6003.95
000000022397 | Поверка | Измерители-сигнализаторы поисковые | ИСП-РМ1401К-01 (РМ1401GN) | 26601-04 |  |  | Да | 6003.95
000000022398 | Поверка | Измерители-сигнализаторы поисковые | ИСП-РМ1701 | 20879-06 |  |  | Да | 6003.95
000000033707 | Поверка | Измерители-сигнализаторы поисковые | ИСП-РМ1401К-01 (РМ1401GN) | 26601-08 |  |  | Нет | 6003
000000033882 | Поверка | Измерители-сигнализаторы поисковые | ИСП-РМ1701 | 20879-01 |  |  | Нет | 6003
000000033883 | Поверка | Измерители-сигнализаторы поисковые | ИСП-РМ1401К-01 (РМ1401GN) | 26601-04 |  |  | Нет | 6003
000000046955 | Поверка | Измерители-сигнализаторы поисковые | ИСП-РМ1703 (РМ1703) | 49392-12 |  |  | Нет | 6003
000000022399 | Поверка | Измерители-сигнализаторы поисковые микропроцессорные | ИСП-РМ1401М (РМ1703) | 20878-01 |  |  | Да | 6003.95
000000033884 | Поверка | Измерители-сигнализаторы поисковые микропроцессорные | ИСП-РМ1401М (РМ1703) | 20878-01 |  |  | Нет | 6003
000000005524 | Поверка | Измеритель | ИМД-5 | Наимен. СИ (ГОСТ 8.326) |  |  | Нет | 5322
000000005535 | Поверка | Измеритель | ИМД-1С |  |  |  | Нет | 5322
000000005574 | Поверка | Измеритель | ИМД-12 |  |  |  | Нет | 5322
000000005676 | Поверка | Измеритель | ИМДЦ |  |  |  | Нет | 5322
000000007178 | Поверка | ИЗМЕРИТЕЛЬ КСВ | S331 |  |  |  | Нет | 10839
000000017124 | Поверка | Измеритель адгезии | ПСО-1МГ4, ПСО-2,5МГ4, ПСО-5МГ4, ПСО-10МГ4 | 32173-06 |  |  | Нет | 3267
Г00000001250 | Поверка | Измеритель адгезии ПОС |  |  |  |  | Нет | 3267
000000042861 | Поверка | Измеритель артериального давления и частоты пульса автоматический цифровой | TM-2655P | 33703-12 | Диапазон измерений: давление и частота пульса в полном объеме, погрешность и (или) неопределенность (класс, разряд): в соответствии с описанием типа | в соответствии с описанием типа | Нет | 450
000000038001 | Поверка | Измеритель артериального давления механический | TAKIO исп. TAKIO Standard, TAKIO Comfort, TAKIO Doctor | 59310-14 | Диапазон измерений: в полном объеме, погрешность и (или) неопределенность (класс, разряд): в соответствии с описанием типа | в соответствии с описанием типа | Нет | 297
000000040582 | Поверка | Измеритель артериального давления механический | BP AG1-10, BP AG1-20, BP AG1-30, BP AG1-40, BP AG1-90 | 23853-02 | Диапазон измерений: давление и частота пульса в полном объеме, погрешность и (или) неопределенность (класс, разряд): в соответствии с описанием типа | в соответствии с описанием типа | Нет | 450
000000035422 | Поверка | Измеритель влажности (комплект*) | Testo 606-1 | 59641-15 |  |  | Нет | 1917
000000035422 | Калибровка | Измеритель влажности (комплект*) | Testo 606-1 | 59641-15 |  |  | Нет | 1917
000000022900 | Поверка | Измеритель влажности и температуры (комплект*) | ИВТМ-7 | 71394-18 |  |  | Нет | 6939
000000022900 | Калибровка | Измеритель влажности и температуры (комплект*) | ИВТМ-7 | 71394-18 |  |  | Нет | 6939
000000034866 | Поверка | Измеритель влажности и температуры (комплект*) | ИВТМ-7 | 71394-18 |  |  | Нет | 3834
000000034866 | Калибровка | Измеритель влажности и температуры (комплект*) | ИВТМ-7 | 71394-18 |  |  | Нет | 3834
000000038661 | Калибровка | Измеритель влажности и температуры ИВТМ-7 | ИВТМ-7 | 15500-12 |  |  | Нет | 5808
000000038665 | Калибровка | Измеритель влажности и температуры ИВТМ-7 | ИВТМ-7 | 71394-18 |  |  | Нет | 1917
000000038665 | Поверка | Измеритель влажности и температуры ИВТМ-7 | ИВТМ-7 | 71394-18 |  |  | Нет | 1917
000000003350 | Поверка | ИЗМЕРИТЕЛЬ ВРЕМЕННЫХ ОТКЛОНЕНИЙ | ИВО-2 |  |  |  | Нет | 31362
Г00000000639 | Поверка | Измеритель давления ПРОМА-ИДМ АДН, АДР 1 канал |  |  |  |  | Нет | 2058
Г00000000641 | Поверка | Измеритель давления цифровой типа Testo 570 |  |  |  |  | Нет | 6807
000000023194 | Поверка | Измеритель деформации клейковины | ИДК-7 | 40544-09 |  |  | Нет | 1326
000000023195 | Поверка | Измеритель деформации клейковины | ИДК-5 | 21848-01 |  |  | Нет | 1326
000000023196 | Поверка | Измеритель деформации клейковины | ИДК-3МИНИ | 21638-01 |  |  | Нет | 1326
000000023197 | Поверка | Измеритель деформации клейковины | ИДК-3М | 21636-01 |  |  | Нет | 1326
000000023198 | Поверка | Измеритель деформации клейковины | ИДК-3М | 21636-16 |  |  | Нет | 1326
000000023199 | Поверка | Измеритель деформации клейковины | ИДК-4 | 16799-97 |  |  | Нет | 1326
000000023200 | Поверка | Измеритель деформации клейковины | ИДК-3 | 15815-96 |  |  | Нет | 1326
000000023201 | Поверка | Измеритель деформации клейковины | ИДК-2 | 12358-90 |  |  | Нет | 1326
000000040332 | Калибровка | Измеритель деформации клейковины | ИДК-3М |  |  |  | Нет | 1326
000000040469 | Калибровка | Измеритель деформации клейковины | ИДК-5М |  |  |  | Нет | 1326
000000023202 | Поверка | Измеритель деформации клейковины лабораторный | ИДК-1М | 11524-88 |  |  | Нет | 1326
000000040329 | Калибровка | Измеритель деформации клейковины лабораторный | ИДК-1М |  |  |  | Нет | 1326
000000035991 | Калибровка | Измеритель диагностический универсальный | Диакор | 39820-08 |  |  | Нет | 8346
000000035991 | Поверка | Измеритель диагностический универсальный | Диакор | 39820-08 |  |  | Нет | 8346
000000003732 | Поверка | Измеритель длины кабельной продукции | ИДМ мод. ИДМ-65ПВР | 46512-11 |  |  | Нет | 3105
000000037019 | Поверка | Измеритель длины кабельной продукции | ИДМ мод. ИДМ-65ПВВР | 46512-11 |  |  | Нет | 3105
000000042794 | Поверка | Измеритель длины кабельной продукции | ИДМ мод. ИДМ-30 | 46512-11 |  |  | Нет | 3105
000000037392 | Поверка | Измеритель длины материалов | ИДМ-20 | 46512-11 |  |  | Нет | 3105
000000042459 | Поверка | Измеритель защитного слоя | ИЗС-10Н | 8136-86 |  |  | Нет | 7260
000000047265 | Калибровка | Измеритель защитного слоя бетона |  |  |  |  | Нет | 7146
000000022903 | Поверка | Измеритель комбинированный (комплект*) | Testo-400, Testo-435-1, Testo-435-2, Testo-435-3, Testo-435-4, Testo-445 | 49158-12 |  |  | Нет | 8919
000000022903 | Калибровка | Измеритель комбинированный (комплект*) | Testo-400, Testo-435-1, Testo-435-2, Testo-435-3, Testo-435-4, Testo-445 | 49158-12 |  |  | Нет | 8919
000000028291 | Калибровка | Измеритель комбинированный (комплект*) | Testo 400, Testo 415, Testo 425, Testo 435, Testo 450 | 17273-98 | Диапазон измерений: от 0°С до 50°С, погрешность и (или) неопределенность (класс, разряд): в соответствии с описанием типа Диапазон измерений: от 0 до 10 м/с, погрешность и (или) неопределенность (класс, разряд): в соответствии с описанием типа | в соответствии с описанием типа в соответствии с описанием типа | Нет | 3897
000000028291 | Поверка | Измеритель комбинированный (комплект*) | Testo 400, Testo 415, Testo 425, Testo 435, Testo 450 | 17273-98 | Диапазон измерений: от 0°С до 50°С, погрешность и (или) неопределенность (класс, разряд): в соответствии с описанием типа Диапазон измерений: от 0 до 10 м/с, погрешность и (или) неопределенность (класс, разряд): в соответствии с описанием типа | в соответствии с описанием типа в соответствии с описанием типа | Нет | 3897
000000034315 | Поверка | Измеритель комбинированный (комплект*) | Testo 425 | 17273-11 |  |  | Нет | 3897
000000034315 | Калибровка | Измеритель комбинированный (комплект*) | Testo 425 | 17273-11 |  |  | Нет | 3897
000000034642 | Поверка | Измеритель комбинированный (комплект*) | Testo 410-2 | 52193-12 |  |  | Нет | 5814
000000034642 | Калибровка | Измеритель комбинированный (комплект*) | Testo 410-2 | 52193-12 |  |  | Нет | 5814
000000034702 | Калибровка | Измеритель комбинированный (комплект*) | Testo 400, Testo 405, Testo 415, Testo 416, Testo 417, Testo 425, Testo 435, Testo 445 | 17273-06 |  |  | Нет | 3897
000000034702 | Поверка | Измеритель комбинированный (комплект*) | Testo 400, Testo 405, Testo 415, Testo 416, Testo 417, Testo 425, Testo 435, Testo 445 | 17273-06 |  |  | Нет | 3897
000000036815 | Калибровка | Измеритель комбинированный (комплект*) | Fluke мод. 975 Airmeter | 53271-13 |  |  | Нет | 5814
000000036815 | Поверка | Измеритель комбинированный (комплект*) | Fluke мод. 975 Airmeter | 53271-13 |  |  | Нет | 5814
000000036819 | Поверка | Измеритель комбинированный (комплект*) | Testo-400, Testo-435-1, Testo-435-2, Testo-435-3, Testo-435-4, Testo-445 | 49158-12 |  |  | Нет | 8919
000000036819 | Калибровка | Измеритель комбинированный (комплект*) | Testo-400, Testo-435-1, Testo-435-2, Testo-435-3, Testo-435-4, Testo-445 | 49158-12 |  |  | Нет | 8919
000000042175 | Калибровка | Измеритель комбинированный (комплект*) | Testo 417 | 17273-11 |  |  | Да | 3897
000000042175 | Поверка | Измеритель комбинированный (комплект*) | Testo 417 | 17273-11 |  |  | Да | 3897
000000034025 | Поверка | Измеритель комбинированный Testo 184 | Testo 184 | 60692-15 | Диапазон измерений: от -80°С до +70°С, погрешность и (или) неопределенность (класс, разряд): в соответствии с описанием типа | в соответствии с описанием типа | Нет | 1917
000000034025 | Калибровка | Измеритель комбинированный Testo 184 | Testo 184 | 60692-15 | Диапазон измерений: от -80°С до +70°С, погрешность и (или) неопределенность (класс, разряд): в соответствии с описанием типа | в соответствии с описанием типа | Нет | 1917
000000003333 | Поверка | ИЗМЕРИТЕЛЬ КОМПЛЕКСНЫХ КОЭФФИЦИЕНТОВ ПЕРЕДАЧИ И ОТРАЖЕНИЯ | ОБЗОР-304 |  |  |  | Нет | 12498
000000010023 | Калибровка | Измеритель коррозии электрометрический | ЭРМА-1 |  |  |  | Нет | 5931
000000003278 | Поверка | ИЗМЕРИТЕЛЬ КСВ | Р2-135 |  |  |  | Нет | 11454
000000003284 | Поверка | ИЗМЕРИТЕЛЬ КСВ | Р2М-04 |  |  |  | Нет | 11454
000000003285 | Поверка | ИЗМЕРИТЕЛЬ КСВ | Р2М-18 |  |  |  | Нет | 11454
000000039792 | Поверка | Измеритель лазерный триангуляционный | РФ60х | 65938-17 |  |  | Нет | 1071
000000041644 | Калибровка | Измеритель магнитной индукции портативный | ИМП-2 |  |  |  | Нет | 5748
000000005656 | Поверка | Измеритель мощности дозы | ИМД-1Р | Наимен. СИ (ГОСТ 8.326) |  |  | Нет | 5322
000000002528 | Поверка | ИЗМЕРИТЕЛЬ МОЩНОСТИ ЛАЗЕРНОГО ИЗЛУЧЕНИЯ | Мустанг-стандарт | 26390-04 |  |  | Нет | 14037
000000034782 | Калибровка | Измеритель мощности лазерного излучения |  |  |  |  | Нет | 14043
000000024239 | Калибровка | Измеритель мощности оптического излучения | FOT-10A |  |  |  | Нет | 12618
000000024240 | Калибровка | Измеритель мощности оптического излучения | FOT-12A |  |  |  | Нет | 12618
000000024241 | Калибровка | Измеритель мощности оптического излучения | FOT-22A |  |  |  | Нет | 12618
000000024242 | Калибровка | Измеритель мощности оптического излучения | JW3208C |  |  |  | Нет | 12618
000000024243 | Калибровка | Измеритель мощности оптического излучения | EPM-102X |  |  |  | Нет | 12618
000000024244 | Калибровка | Измеритель мощности оптического излучения | FPM-302X |  |  |  | Нет | 12618
000000008954 | Поверка | ИЗМЕРИТЕЛЬ МОЩНОСТИ УЛЬТРАЗВУКОВОГО ИЗЛУЧЕНИЯ | UPM-DT-1AV | 46905-11 |  |  | Нет | 11562
000000000820 | Поверка | Измеритель мощности экспозиционной дозы нейтронов | КДН-2 |  |  |  | Нет | 7986
000000003385 | Поверка | ИЗМЕРИТЕЛЬ НАПРЯЖЕНИЙ В АРМАТУРЕ ЭИН-МГ4 | ЭИН-МГ4 | 37582-08 |  |  | Нет | 3267
Г00000001396 | Поверка | Измеритель напряжения в арматуре |  |  |  |  | Нет | 3267
000000041573 | Поверка | Измеритель напряженности магнитного поля | ИМАГ-400Ц | 25588-09 |  |  | Нет | 8571
000000044267 | Поверка | Измеритель напряженности магнитного поля | ИМП-6 | 26812-04 |  |  | Нет | 5748
000000002601 | Калибровка | Измеритель напряженности электростатического поля | СТ-01 | 17400-98 |  |  | Нет | 12723
000000002601 | Поверка | Измеритель напряженности электростатического поля | СТ-01 | 17400-98 |  |  | Нет | 12723
000000008223 | Поверка | Измеритель напряженности электростатического поля | ИЭСП-7 | 17405-98 |  |  | Нет | 12117
000000012235 | Поверка | Измеритель нелинейных искажений | С6-5 | 3756-73 |  |  | Нет | 3717
000000024632 | Калибровка | Измеритель плотности (в 3 точках без расчета неопределенности без учета стоимости ГСО при температуре 20°С и атмосферном давлении) |  |  | Диапазон измерений: от 650 до 2000 кг/м3, погрешность и (или) неопределенность (класс, разряд): - | - | Нет | 7620
000000024632 | Калибровка выезд | Измеритель плотности (в 3 точках без расчета неопределенности без учета стоимости ГСО при температуре 20°С и атмосферном давлении) |  |  | Диапазон измерений: от 650 до 2000 кг/м3, погрешность и (или) неопределенность (класс, разряд): - | - | Нет | 8001
000000046229 | Поверка | Измеритель прозрачности | Haze-gard plus | 32439-06 | Диапазон измерений: Диапазон измерений интегрального коэффициента направленного пропускания 0…100 %., погрешность и (или) неопределенность (класс, разряд): Погрешность ±3 %. | Погрешность ±3 %. | Нет | 5880
000000046229 | Поверка выезд | Измеритель прозрачности | Haze-gard plus | 32439-06 | Диапазон измерений: Диапазон измерений интегрального коэффициента направленного пропускания 0…100 %., погрешность и (или) неопределенность (класс, разряд): Погрешность ±3 %. | Погрешность ±3 %. | Нет | 5601
000000006058 | Поверка | Измеритель произведения дозы на площадь | Измеритель произведения дозы на площадь |  |  |  | Нет | 13272
000000000094 | Калибровка | Измеритель произведения дозы на площадь (калибровка) |  |  |  |  | Нет | 13803
Г00000001394 | Поверка | Измеритель прочности бетона |  |  |  |  | Нет | 3267
000000007158 | Поверка | ИЗМЕРИТЕЛЬ РАЗНОСТИ ФАЗ ФК1-12,18 |  |  |  |  | Нет | 6573
000000017121 | Поверка | ИЗМЕРИТЕЛЬ СИЛЫ НАПРЯЖЕНИЯ АРМАТУРЫ | ДО-МГ4 | 36901-08 |  |  | Нет | 3267
000000003383 | Поверка | ИЗМЕРИТЕЛЬ СИЛЫ НАПРЯЖЕНИЯ АРМАТУРЫ ДО-40МГ4 | ДО-МГ4 | 36901-08 |  |  | Нет | 3267
000000003348 | Поверка | ИЗМЕРИТЕЛЬ СКОРОСТИ ДВИЖЕНИЯ ВИДЕОЗАПИСЫВАЮЩИЙ | ВИЗИР |  |  |  | Нет | 3432
000000003348 | Поверка выезд | ИЗМЕРИТЕЛЬ СКОРОСТИ ДВИЖЕНИЯ ВИДЕОЗАПИСЫВАЮЩИЙ | ВИЗИР |  |  |  | Нет | 3432
000000005839 | Поверка | Измеритель средней скорости счета с автоматическим переключением поддиапазонов | УИМ2-3 |  |  |  | Нет | 5868
000000023299 | Поверка | Измеритель суммарного люфта рулевого управления | ИСЛ-М.01 | 22373-07 |  |  | Нет | 3024
000000037962 | Поверка | Измеритель суммарного люфта рулевого управления | ИСЛ-М | 22373-07 |  |  | Нет | 3024
000000023298 | Поверка | Измеритель суммарного люфта рулевого управления автотранспортных средств | ИСЛ-М | 22373-02 |  |  | Нет | 3024
000000038350 | Поверка | Измеритель температуры и относительной влажности (комплект*) | Elcometer 319 | 56757-14 |  |  | Нет | 5751
000000038350 | Калибровка | Измеритель температуры и относительной влажности (комплект*) | Elcometer 319 | 56757-14 |  |  | Нет | 5751
000000029619 | Поверка выезд | Измеритель температуры цифровой (комплект*) | TM 6602R, TM 6612R, TM 6630R | 54088-13 | Диапазон измерений: от 0 до 3600 Ом; от минус 10 до 100 мВ, погрешность и (или) неопределенность (класс, разряд): ± 0,012 %; ± 0,02 % | ± 0,012 %; ± 0,02 % | Нет | 5904
000000029619 | Поверка | Измеритель температуры цифровой (комплект*) | TM 6602R, TM 6612R, TM 6630R | 54088-13 | Диапазон измерений: от 0 до 3600 Ом; от минус 10 до 100 мВ, погрешность и (или) неопределенность (класс, разряд): ± 0,012 %; ± 0,02 % | ± 0,012 %; ± 0,02 % | Нет | 5616
000000031651 | Поверка выезд | Измеритель температуры электронный (комплект*) | "CENTER" | 22128-07 |  |  | Нет | 5904
000000031651 | Поверка | Измеритель температуры электронный (комплект*) | "CENTER" | 22128-07 |  |  | Нет | 5616
000000036289 | Поверка выезд | Измеритель температуры электронный (комплект*) | "CENTER" | 22128-07 |  |  | Нет | 2952
000000036289 | Поверка | Измеритель температуры электронный (комплект*) | "CENTER" | 22128-07 |  |  | Нет | 2808
000000037841 | Калибровка | Измеритель толщины гальванических покрытий | ИТГП-1М |  |  |  | Нет | 6996
000000037101 | Поверка | Измеритель толщины неферромагнитных материалов | ИТ-1-01 | 57493-14 |  |  | Нет | 6996
000000039220 | Поверка | Измеритель толщины неферромагнитных материалов | ИТ-1 | 22291-07 |  |  | Нет | 6996
000000038695 | Калибровка | Измеритель цифровой многофункциональный (комплект*) | DT-125G, DT-125H | 64508-16 |  |  | Нет | 3834
000000038695 | Поверка | Измеритель цифровой многофункциональный (комплект*) | DT-125G, DT-125H | 64508-16 |  |  | Нет | 3834
000000036873 | Калибровка | Измеритель цифровой электронный толщины покрытий DPM-816 |  |  |  |  | Нет | 6996
000000045342 | Калибровка | Измеритель электростатического потенциала | ИЭСП-6 | 16382-97 |  |  | Нет | 12117
000000045342 | Поверка | Измеритель электростатического потенциала | ИЭСП-6 | 16382-97 |  |  | Нет | 12117
000000034740 | Поверка | Измеритель эффективности тормозных систем автомобилей | ЭФФЕКТ | 16946-08 | Диапазон измерений: От 10 до 100 кгс, погрешность и (или) неопределенность (класс, разряд): В соответствии с описанием типа | В соответствии с описанием типа | Нет | 3255
000000038199 | Поверка | Измеритель-регистратор автономный серии EClerk-М (комплект*) | исполнение EClerk-М-Т | 80931-21 |  |  | Нет | 1917
000000038199 | Калибровка | Измеритель-регистратор автономный серии EClerk-М (комплект*) | исполнение EClerk-М-Т | 80931-21 |  |  | Нет | 1917
000000046242 | Калибровка | Измеритель-регистратор температуры | LogTag | 68789-17 |  |  | Нет | 2349
000000046242 | Поверка | Измеритель-регистратор температуры | LogTag | 68789-17 |  |  | Нет | 2349
000000046503 | Поверка | Измеритель-регистратор температуры однократного применения (комплект*) | LogTag (ЛогТэг) | 87721-22 | Диапазон измерений: температуры в полном объёме, погрешность и (или) неопределенность (класс, разряд): в соответствии с описанием типа Диапазон измерений: относительной влажности в полном объёме, погрешность и (или) неопределенность (класс, разряд): в соответствии с описанием типа | в соответствии с описанием типа в соответствии с описанием типа | Нет | 3834
000000046503 | Калибровка | Измеритель-регистратор температуры однократного применения (комплект*) | LogTag (ЛогТэг) | 87721-22 | Диапазон измерений: температуры в полном объёме, погрешность и (или) неопределенность (класс, разряд): в соответствии с описанием типа Диапазон измерений: относительной влажности в полном объёме, погрешность и (или) неопределенность (класс, разряд): в соответствии с описанием типа | в соответствии с описанием типа в соответствии с описанием типа | Нет | 3834
000000039600 | Поверка | Измеритель-регулятор микропроцессорный | ТРМ200, ТРМ201, ТРМ202, ТРМ210, ТРМ212 | 32478-11 |  |  | Нет | 1404
000000039600 | Поверка выезд | Измеритель-регулятор микропроцессорный | ТРМ200, ТРМ201, ТРМ202, ТРМ210, ТРМ212 | 32478-11 |  |  | Нет | 1476
000000038405 | Поверка выезд | Измеритель-регулятор микропроцессорный (комплект*) | ТРМ201 | 32478-11 |  |  | Нет | 2952
000000038405 | Поверка | Измеритель-регулятор микропроцессорный (комплект*) | ТРМ201 | 32478-11 |  |  | Нет | 2808
000000045993 | Поверка выезд | Измеритель-регулятор технологический | ИРТ 5300 | 15016-06 | Диапазон измерений: соответствует диапазону первичных преобразователей, погрешность и (или) неопределенность (класс, разряд): Основная приведенная прогрешность ±(0,25 +*)% , где * одна -единица последнего разряда, выраженная в процентах от диапазона измерений | Основная приведенная прогрешность ±(0,25 +*)% , где * одна -единица последнего разряда, выраженная в процентах от диапазона измерений | Нет | 1476
000000045993 | Поверка | Измеритель-регулятор технологический | ИРТ 5300 | 15016-06 | Диапазон измерений: соответствует диапазону первичных преобразователей, погрешность и (или) неопределенность (класс, разряд): Основная приведенная прогрешность ±(0,25 +*)% , где * одна -единица последнего разряда, выраженная в процентах от диапазона измерений | Основная приведенная прогрешность ±(0,25 +*)% , где * одна -единица последнего разряда, выраженная в процентах от диапазона измерений | Нет | 1404
000000046187 | Поверка выезд | Измеритель-регулятор универсальный (комплект*) | ТР400 | 38572-08 |  |  | Нет | 2952
000000046187 | Поверка | Измеритель-регулятор универсальный (комплект*) | ТР400 | 38572-08 |  |  | Нет | 2808
000000002835 | Поверка | Измеритель-сигнализатор поисковой | ИСП-РМ 1801 |  |  |  | Нет | 8637
000000028013 | Поверка | Измерительная машина | ИЗМ | 903-54 | Диапазон измерений: 0-1000 мм, погрешность и (или) неопределенность (класс, разряд): ПГ ± (0,3+0,9·10-5L) мкм | ПГ ± (0,3+0,9·10-5L) мкм | Нет | 10977
Г00000000581 | Поверка | Измерительные комплексы типа СГ-ЭК до 40 м3/час |  |  |  |  | Нет | 2544
Г00000000582 | Поверка | Измерительные комплексы типа СГ-ЭК до 650 м3/час |  |  |  |  | Нет | 5808
000000004870 | Поверка | Измерительные машины | ИЗМ | 903-54 |  |  | Нет | 10977
000000007379 | Поверка | ИЗМЕРИТЕЛЬНЫЕ ПРИЕМНИКИ ПК-66 |  |  |  |  | Нет | 5877
000000045822 | Поверка выезд | Измерительный канал АИИС КУЭ |  |  |  |  | Нет | 7410
000000045822 | Поверка | Измерительный канал АИИС КУЭ |  |  |  |  | Нет | 7410
Г00000000983 | Поверка выезд | Измерительный канал АИИС КУЭ | АИИС КУЭ |  |  |  | Нет | 7410
Г00000000983 | Поверка | Измерительный канал АИИС КУЭ | АИИС КУЭ |  |  |  | Нет | 7410
000000007074 | Поверка | Измерительный ком. STABILOK,MARCONY,EP3000, S332 |  |  |  |  | Нет | 25899
000000007074 | Поверка выезд | Измерительный ком. STABILOK,MARCONY,EP3000, S332 |  |  |  |  | Нет | 27195
000000018265 | Калибровка | Измерительный преобразователь активной мощности трехфазного тока | ИПАМ1 |  |  |  | Нет | 2697
000000018265 | Калибровка выезд | Измерительный преобразователь активной мощности трехфазного тока | ИПАМ1 |  |  |  | Нет | 2832
000000018267 | Калибровка | Измерительный преобразователь реактивной мощности трехфазного тока | ИПРМ1 |  |  |  | Нет | 2697
000000018267 | Калибровка выезд | Измерительный преобразователь реактивной мощности трехфазного тока | ИПРМ1 |  |  |  | Нет | 2832
000000007043 | Поверка выезд | ИМИТАТОРЫ РАСХОДА ИРЖ |  |  |  |  | Нет | 2772
000000007043 | Поверка | ИМИТАТОРЫ РАСХОДА ИРЖ |  |  |  |  | Нет | 2634
000000033467 | Поверка | Имитаторы электродной системы | И-02 | 5517-99 | Диапазон измерений: -, погрешность и (или) неопределенность (класс, разряд): Пределы выходного напряжения ±2011 мВ. | Пределы выходного напряжения ±2011 мВ. | Нет | 1209
000000041861 | Поверка | Имитаторы электродной системы | И-02 | 5517-76 | Диапазон измерений: Соответсвует описанию типа, погрешность и (или) неопределенность (класс, разряд): - |  | Нет | 1209
Г00000000098 | Поверка | Имитаторы электродные |  |  |  |  | Нет | 1209
000000000093 | Калибровка | Индивидуальный дозиметр (калибровка) | VICTOREEN модель 541L |  |  |  | Нет | 276
000000002884 | Калибровка | Индикатор | КВАРТЕКС РД |  |  |  | Нет | 3723
000000006070 | Поверка | Индикатор | ДП-64 |  |  |  | Нет | 2385
000000006071 | Калибровка | Индикатор | ИРФ -3Т |  |  |  | Нет | 2385
000000006083 | Калибровка | Индикатор | ЭЛЕКТРОНИКА-7 |  |  |  | Нет | 2385
000000006103 | Калибровка | Индикатор | ИИ-902 |  |  |  | Нет | 3723
000000014549 | Поверка | Индикатор | ИЧ-3 | 64188-16 |  |  | Нет | 303
000000034577 | Поверка | Индикатор | ИЧЦ 50-0,001 | 64188-16 |  |  | Нет | 387
000000034667 | Поверка | Индикатор | ИЧЦ 12,5-0,01 | 64188-16 |  |  | Нет | 303
000000034671 | Поверка | Индикатор | ИЧ-2 | 64188-16 |  |  | Нет | 303
000000034679 | Поверка | Индикатор | ИЧ, (0-10; 0,01) | 75288-19 |  |  | Нет | 303
000000034770 | Поверка | Индикатор | ИЧ-10 | 64188-16 |  |  | Нет | 303
000000036122 | Поверка | Индикатор | ИЧ-25 | 64188-16 |  |  | Нет | 303
000000037467 | Поверка | Индикатор | ИЧ-50 | 64188-16 |  |  | Нет | 387
000000041747 | Калибровка | Индикатор |  |  |  |  | Нет | 462
000000042644 | Поверка | Индикатор | Holex | 82656-21 |  |  | Нет | 303
000000042645 | Поверка | Индикатор | Garant серии 432110 | 71458-18 |  |  | Нет | 303
000000044705 | Поверка | Индикатор | ИЧ-1-0,001 | 64188-16 |  |  | Нет | 303
000000045388 | Поверка | Индикатор | VOGEL (0-12,7; 0,01) | 34830-07 |  |  | Нет | 303
000000038115 | Поверка | Индикатор многооборотный | 1МИГ | 49140-12 |  |  | Нет | 462
000000043384 | Калибровка | Индикатор многооборотный |  |  |  |  | Нет | 462
000000023207 | Поверка | Индикатор многооборотный повышенной точности | 1 МИГП | 8625-82 |  |  | Нет | 462
000000035733 | Калибровка | Индикатор многооборотный с ценой деления 0,001 мм | 1МИГ |  |  |  | Нет | 462
000000046446 | Поверка | Индикатор многооборотный с ценой деления 0,001 мм | 1МИГ | 1220-91 |  |  | Нет | 462
000000038117 | Поверка | Индикатор многооборотный с ценой деления 0,002 мм | 2МИГ | 1220-91 |  |  | Нет | 462
000000002727 | Калибровка | Индикатор рычажно-зубчатый | ИРБ |  |  |  | Нет | 288
000000035273 | Поверка | Индикатор рычажно-зубчатый | ИРБ-08 | 71721-18 |  |  | Нет | 288
000000035275 | Поверка | Индикатор рычажно-зубчатый | ИРБ-012 | 71721-18 |  |  | Нет | 288
000000035276 | Поверка | Индикатор рычажно-зубчатый | ИРБ-02 | 71721-18 |  |  | Нет | 288
000000042841 | Поверка | Индикатор рычажно-зубчатый | ИРБ | 1586-77 |  |  | Нет | 288
000000023219 | Поверка | Индикатор рычажно-зубчатый с ценой деления 0,01 мм | Micron, ИРБ | 43303-09 |  |  | Нет | 288
000000038074 | Калибровка | Индикатор рычажно-зубчатый с ценой деления 0,01 мм | ИРБ |  |  |  | Нет | 288
000000043014 | Поверка | Индикатор рычажно-зубчатый с ценой деления 0,01 мм | ИРБ | 36899-08 |  |  | Нет | 288
000000023217 | Поверка | Индикатор рычажно-зубчатый торговой марки "Калиброн" с ценой деления 0,01 мм | ИРБ | 57938-14 |  |  | Нет | 288
000000037928 | Поверка | Индикатор рычажно-зубчатый торговой марки "Калиброн" с ценой деления 0,01 мм | ИРТ | 57938-14 |  |  | Нет | 288
000000046348 | Поверка | Индикатор с цифровым отсчетным устройством | Werka, (0-12,7; 0,001) | 79935-20 |  |  | Нет | 1215
000000014557 | Поверка | Индикатор часового типа | ИЧ, (0-10) | 58190-14 |  |  | Нет | 303
000000029227 | Калибровка | Индикатор часового типа | ИЧ-10Р |  | Диапазон измерений: от 0 до 10 мм, погрешность и (или) неопределенность (класс, разряд): КТ 1 | КТ 1 | Нет | 303
000000037955 | Поверка | Индикатор часового типа | ИЧ-50 | 2049-65 |  |  | Нет | 387
000000038246 | Поверка | Индикатор часового типа | серии 803 | 52415-13 |  |  | Нет | 303
000000039673 | Поверка | Индикатор часового типа | Holex мод. 433410 | 36014-15 |  |  | Нет | 303
000000043117 | Поверка | Индикатор часового типа | ИЧ, (0-10) | 55190-13 |  |  | Нет | 303
000000043460 | Поверка | Индикатор часового типа | ИЦ (0-12.5) мм | 58190-14 |  |  | Нет | 303
000000044355 | Поверка | Индикатор часового типа | серии 801, (0-10) | 52415-13 |  |  | Нет | 303
000000044618 | Поверка | Индикатор часового типа | серии 801, (0-5) | 52415-13 |  |  | Нет | 303
000000044776 | Поверка | Индикатор часового типа | торговой марки "Калиброн" ИЧ, (0-50) | 82371-21 |  |  | Нет | 387
000000014558 | Поверка | Индикатор часового типа Holex | модификации 431980 | 36014-15 |  |  | Нет | 303
000000039676 | Калибровка | Индикатор часового типа SHAN | (0-50; 0,01) мм |  |  |  | Нет | 387
000000000596 | Поверка | Индикатор часового типа с ценой деления 0,01 мм | ИЧ10 | 69534-17 |  |  | Нет | 303
000000001643 | Поверка | Индикатор часового типа с ценой деления 0,01 мм |  | 52612-13 |  |  | Нет | 303
000000014550 | Поверка | Индикатор часового типа с ценой деления 0,01 мм | ИЧ 05 | 40149-08 |  |  | Нет | 303
000000014551 | Поверка | Индикатор часового типа с ценой деления 0,01 мм | ИЧ 10 | 42499-09 |  |  | Нет | 303
000000014553 | Поверка | Индикатор часового типа с ценой деления 0,01 мм | ИЧ-05 | 33841-07 |  |  | Нет | 303
000000014560 | Поверка | Индикатор часового типа с ценой деления 0,01 мм | ИЧ 25 | 2049-97 |  |  | Нет | 303
000000014562 | Поверка | Индикатор часового типа с ценой деления 0,01 мм | ИЧ 50 | 49349-12 |  |  | Нет | 387
000000033958 | Поверка | Индикатор часового типа с ценой деления 0,01 мм | ИЧ-10 | 33841-07 |  |  | Нет | 303
000000034112 | Поверка | Индикатор часового типа с ценой деления 0,01 мм | ИЧ 10 | 318-96 |  |  | Нет | 303
000000034654 | Калибровка | Индикатор часового типа с ценой деления 0,01 мм | ИЧ 10 |  |  |  | Нет | 303
000000034655 | Калибровка | Индикатор часового типа с ценой деления 0,01 мм | ИЧ 10 |  |  |  | Нет | 303
000000034705 | Поверка | Индикатор часового типа с ценой деления 0,01 мм | ИЧ 02 | 33841-07 |  |  | Нет | 303
000000035344 | Поверка | Индикатор часового типа с ценой деления 0,01 мм | ИЧ 02 | 318-96 |  |  | Нет | 303
000000036009 | Поверка | Индикатор часового типа с ценой деления 0,01 мм | ИЧ 02 | 49310-12 |  |  | Нет | 303
000000038106 | Поверка | Индикатор часового типа с ценой деления 0,01 мм | ИЧ-50 | 40287-08 |  |  | Нет | 387
000000038221 | Калибровка | Индикатор часового типа с ценой деления 0,01 мм | ИЧ3 |  |  |  | Нет | 303
000000038879 | Поверка | Индикатор часового типа с ценой деления 0,01 мм | ИЧ 50 | 2049-97 |  |  | Нет | 387
000000038927 | Поверка | Индикатор часового типа с ценой деления 0,01 мм | ИЧ 50 | 67908-17 |  |  | Нет | 387
000000039628 | Поверка | Индикатор часового типа с ценой деления 0,01 мм | ИЧ 25 | 40149-08 |  |  | Нет | 303
000000040109 | Поверка | Индикатор часового типа с ценой деления 0,01 мм | ИЧ 02 | 40149-08 |  |  | Нет | 303
000000040110 | Поверка | Индикатор часового типа с ценой деления 0,01 мм | ИЧ 10 | 40149-08 |  |  | Нет | 303
000000040234 | Поверка | Индикатор часового типа с ценой деления 0,01 мм | Нет данных | 54058-13 |  |  | Нет | 303
000000040316 | Поверка | Индикатор часового типа с ценой деления 0,01 мм | ИЧ 50 | 33841-07 |  |  | Нет | 387
000000033959 | Поверка | Индикатор часового типа с ценой деления 0,01 мм торговой марки "WOGEEL" | (0-10) мм | 69935-17 |  |  | Нет | 303
000000044683 | Поверка | Индикатор часового типа торговой марки "INSIZE" | модификация 2309-50 | 66785-17 |  |  | Нет | 387
000000044684 | Поверка | Индикатор часового типа торговой марки "INSIZE" | модификация 2309-50D | 66785-17 |  |  | Нет | 387
000000046800 | Поверка | Индикатор часового типа торговой марки "INSIZE" | модификация 2309-100D | 66785-17 |  |  | Нет | 462
000000040587 | Поверка | Индикатор часового типа торговой марки "SHAN" | мод. 515D-069 | 69468-17 |  |  | Нет | 462
000000040739 | Поверка | Индикатор часового типа торговой марки "SHAN" | мод. 515D-068 | 69468-17 |  |  | Нет | 462
000000041674 | Поверка | Индикатор часового типа торговой марки "SHAN" | мод. 510-063 | 69468-17 |  |  | Нет | 303
000000023224 | Поверка | Индикатор часового типа торговой марки "Калиброн" | с отсчетом по круговой шкале ИЧ, (0-10) | 57937-14 |  |  | Нет | 303
000000014559 | Поверка | Индикаторы (свыше25) | ИЧ и ИЧЦ | 64188-16 |  |  | Нет | 387
000000023693 | Поверка | Индикаторы внутриглазного давления портативные | ИГД-02 ПРА | 51639-12 |  |  | Нет | 2649
000000023204 | Поверка | Индикаторы многооборотные | 1МИГ | 49140-12 |  |  | Нет | 462
000000023205 | Поверка | Индикаторы многооборотные | 1МИГ Guilin Measuring & Cutting Tool Works | 30121-05 |  |  | Нет | 462
000000023208 | Поверка | Индикаторы многооборотные | 05305 | 7415-79 |  |  | Нет | 462
000000023209 | Поверка | Индикаторы многооборотные | 05205 | 3827-73 |  |  | Нет | 462
000000023210 | Поверка | Индикаторы многооборотные | 2ИГМ | 2080-65 |  |  | Нет | 462
Г00000000055 | Поверка | Индикаторы многооборотные |  |  |  |  | Нет | 462
Г00000001054 | Калибровка | Индикаторы многооборотные (К) |  |  |  |  | Нет | 462
000000023206 | Поверка | Индикаторы многооборотные повышенной точности | 2МИГП | 8626-82 |  |  | Нет | 462
000000034755 | Поверка | Индикаторы многооборотные с ценой деления 0,001 и 0,002 мм | 1МИГ, 2МИГ | 1220-91 |  |  | Нет | 462
000000023216 | Поверка | Индикаторы рычажно-зубчатые | 804, 805 | 63980-16 |  |  | Нет | 288
000000023218 | Поверка | Индикаторы рычажно-зубчатые | ИРБ | 52671-13 |  |  | Нет | 288
000000043200 | Поверка | Индикаторы рычажно-зубчатые | ИРБ, ИРБЦ Guilin Measuring & Cutting Tool Works | 30122-05 |  |  | Нет | 288
000000014543 | Поверка | Индикаторы рычажно-зубчатые с ценой деления 0,01 мм | ИРБ, ИРТ | 1586-77 |  |  | Нет | 288
000000023213 | Поверка | Индикаторы рычажно-зубчатые с ценой деления 0,01 мм | ИРБ, ИРТ | 69094-17 |  |  | Нет | 288
000000023214 | Поверка | Индикаторы рычажно-зубчатые с ценой деления 0,01 мм | Нет данных | 68533-17 |  |  | Нет | 288
000000023220 | Поверка | Индикаторы рычажно-зубчатые с ценой деления 0,01 мм | ИРБ, ИРТ | 1586-12 |  |  | Нет | 288
000000023221 | Поверка | Индикаторы рычажно-зубчатые с ценой деления 0,01 мм | ИРБ, ИРТ | 1586-97 |  |  | Нет | 288
000000033646 | Поверка | Индикаторы рычажно-зубчатые с ценой деления 0,01 мм |  |  |  |  | Нет | 288
Г00000000250 | Поверка | Индикаторы рычажно-зубчатые с ценой деления 0,01 мм |  |  |  |  | Нет | 288
Г00000001055 | Калибровка | Индикаторы рычажно-зубчатые с ценой деления 0,01 мм (К) |  |  |  |  | Нет | 288
000000023212 | Поверка | Индикаторы рычажно-зубчатые торговой марки "INSIZE" | Нет данных | 69403-17 |  |  | Нет | 288
000000023215 | Поверка | Индикаторы рычажно-зубчатые торговой марки "NORGAU" | 042 083 | 63987-16 |  |  | Нет | 288
000000001202 | Калибровка | Индикаторы рычажно-пружинные (миникаторы) |  |  |  |  | Нет | 900
000000042900 | Поверка | Индикаторы цифровые торговой марки "INSIZE" | мод. 2112-501F | 66574-17 |  |  | Нет | 387
000000046405 | Поверка | Индикаторы часового типа | МИКРОТЕХ | 48589-11 |  |  | Нет | 462
000000023226 | Поверка | Индикаторы часового типа ( до 10) | Micron | 32512-06 |  |  | Нет | 303
000000023227 | Поверка | Индикаторы часового типа ( от 25) | Micron | 32512-06 |  |  | Нет | 387
Г00000000251 | Поверка | Индикаторы часового типа (до 25 мм) |  |  |  |  | Нет | 303
Г00000001056 | Калибровка | Индикаторы часового типа (до 25 мм) (К) |  |  |  |  | Нет | 303
Г00000000252 | Поверка | Индикаторы часового типа (свыше 25 мм до 50 мм) |  |  |  |  | Нет | 387
Г00000001057 | Калибровка | Индикаторы часового типа (свыше 25 мм до 50 мм) (К) |  |  |  |  | Нет | 387
000000014563 | Поверка | Индикаторы часового типа (свыше 25) | ИЧ и ИЦ | 58190-14 |  |  | Нет | 387
000000014564 | Поверка | Индикаторы часового типа (свыше 25) | Holex мод. 431980, 432000, 433060, 433410, 434004 | 36014-15 |  |  | Нет | 387
000000014579 | Поверка | Индикаторы часового типа (свыше 50 до 100 мм) | ИЧ и ИЧЦ | 55190-13 |  |  | Нет | 462
Г00000000253 | Поверка | Индикаторы часового типа (свыше 50 мм до 100 мм) |  |  |  |  | Нет | 462
Г00000001058 | Калибровка | Индикаторы часового типа (свыше 50 мм до 100 мм) (К) |  |  |  |  | Нет | 462
000000035252 | Поверка | Индикаторы часового типа с ценой деления 0,01 мм | ИЧ-10 | 49310-12 |  |  | Нет | 303
000000035672 | Поверка | Индикаторы часового типа с ценой деления 0,01 мм | ИЧ | 33841-07 |  |  | Нет | 303
000000035674 | Поверка | Индикаторы часового типа с ценой деления 0,01 мм | ИЧ | 33841-07 |  |  | Нет | 303
000000035675 | Поверка | Индикаторы часового типа с ценой деления 0,01 мм | ИЧ 10 | 33841-07 |  |  | Нет | 303
000000035676 | Поверка | Индикаторы часового типа с ценой деления 0,01 мм | ИЧ-10 | 33841-07 |  |  | Нет | 303
000000035677 | Поверка | Индикаторы часового типа с ценой деления 0,01 мм | ИЧ | 33841-07 |  |  | Нет | 303
000000035678 | Поверка | Индикаторы часового типа с ценой деления 0,01 мм | ИЧ 10 | 33841-07 |  |  | Нет | 303
000000035679 | Поверка | Индикаторы часового типа с ценой деления 0,01 мм | ИЧ | 33841-07 |  |  | Нет | 303
000000040980 | Калибровка | Индикаторы часового типа с ценой деления 0,01 мм | ИЧ 02, ИЧ 10 | 318-96 |  |  | Нет | 303
000000041041 | Калибровка | Индикаторы часового типа с ценой деления 0,01 мм | ИЧ | 33841-07 |  |  | Нет | 303
000000041900 | Поверка | Индикаторы часового типа с ценой деления 0,01 мм | ИЧ-10-2М | 318-75 |  |  | Нет | 303
000000047126 | Поверка | Индикаторы часового типа с ценой деления 0,01 мм | ИЧ | 69534-17 |  |  | Нет | 303
000000014552 | Поверка | Индикаторы часового типа с ценой деления 0,01 мм (до 25) | ИЧ 02, ИЧ 10 | 318-96 |  |  | Нет | 303
000000014554 | Поверка | Индикаторы часового типа с ценой деления 0,01 мм (до 25) | Нет данных | 64541-16 |  |  | Нет | 303
000000014556 | Поверка | Индикаторы часового типа с ценой деления 0,01 мм (до 25) | ИЧ | 49310-12 |  |  | Нет | 303
000000000597 | Поверка | Индикаторы часового типа с ценой деления 0,01 мм (свыше 25) | ИЧ | 69534-17 |  |  | Нет | 387
000000014561 | Поверка | Индикаторы часового типа с ценой деления 0,01 мм (свыше 25) | ИЧ | 33841-07 |  |  | Нет | 387
000000045684 | Поверка | Индикаторы часового типа торговой марки "INSIZE" | Нет данных | 66785-17 |  |  | Нет | 303
000000023222 | Поверка | Индикаторы часового типа торговой марки "NORGAU" (до 10) | 042 035, 042 042 | 63681-16 |  |  | Нет | 303
000000023223 | Поверка | Индикаторы часового типа торговой марки "NORGAU" (от 25) | 042 035, 042 042 | 63681-16 |  |  | Нет | 387
000000034452 | Поверка | Индикаторы часового типа торговой марки "SHAN" | ИЧ и ИЧЦ | 69468-17 |  |  | Нет | 303
000000023225 | Поверка | Индикаторы часового типа торговой марки "Калиброн" (от 25) | Нет данных | 57937-14 |  |  | Нет | 387
000000008508 | Поверка | Индикаторы-измерители цифровые | КН 3000 | 28661-05 |  |  | Нет | 951
000000044315 | Поверка выезд | Интегрирующий виброметр 2513 |  |  |  |  | Нет | 5790
000000044315 | Поверка | Интегрирующий виброметр 2513 |  |  |  |  | Нет | 5514
000000044315 | Калибровка | Интегрирующий виброметр 2513 |  |  |  |  | Нет | 5514
000000044315 | Калибровка выезд | Интегрирующий виброметр 2513 |  |  |  |  | Нет | 5790
000000023229 | Поверка | Интерферометр вертикальный контактный | ПИУ-2 | 1021-56 |  |  | Нет | 7548
000000045246 | Калибровка | Интерферометр вертикальный контактный |  |  |  |  | Нет | 7548
000000023230 | Поверка | Интерферометр контактный вертикальный компьютеризированный | ИКПВ-К2 | 30184-05 |  |  | Нет | 7548
Г00000000512 | Поверка | Интерферометры вертикальные контактные |  |  |  |  | Нет | 7548
Г00000001059 | Калибровка | Интерферометры вертикальные контактные (К) |  |  |  |  | Нет | 7548
000000031505 | Поверка | Интерферометры контактные вертикальные компьютеризированные | ИКПВ-К | 22357-07 |  |  | Нет | 7548
000000033468 | Поверка выезд | Интерферометры шахтные | ШИ-12 | 9571-84 | Диапазон измерений: Соответсвует описанию типа, погрешность и (или) неопределенность (класс, разряд): - |  | Нет | 1128
000000035771 | Поверка выезд | Интерферометры шахтные | ШИ-10 | 3613-73 |  |  | Нет | 1128
000000035778 | Поверка выезд | Интерферометры шахтные | ШИ-11 | 8728-82 |  |  | Нет | 1128
Г00000000089 | Поверка выезд | Интерферометры шахтные (без учета стоимости ГСО) |  |  |  |  | Нет | 1128
Г00000000571 | Поверка выезд | Информационно-вычислительный комплекс OCTOPUC |  |  |  |  | Нет | 19791
000000040460 | Поверка | Инфракрасный термометр BC-89 | Инфракрасный термометр BC-89 |  |  |  | Нет | 5271
000000040460 | Калибровка | Инфракрасный термометр BC-89 | Инфракрасный термометр BC-89 |  |  |  | Нет | 5271
000000009872 | Поверка выезд | Иономеры | И-201 | 8191-81 | Диапазон измерений: Соответсвует описанию типа, погрешность и (или) неопределенность (класс, разряд): - |  | Да | 3135
000000009872 | Поверка | Иономеры | И-201 | 8191-81 | Диапазон измерений: Соответсвует описанию типа, погрешность и (или) неопределенность (класс, разряд): - |  | Да | 3135
000000009876 | Поверка выезд | Иономеры | НИТРОН | 44250-10 | Диапазон измерений: Соответсвует описанию типа, погрешность и (или) неопределенность (класс, разряд): - |  | Да | 3135
000000009876 | Поверка | Иономеры | НИТРОН | 44250-10 | Диапазон измерений: Соответсвует описанию типа, погрешность и (или) неопределенность (класс, разряд): - |  | Да | 3135
000000009878 | Поверка | Иономеры лабораторные | И-115 и И-120 | 5823-77 | Диапазон измерений: Соответсвует описанию типа, погрешность и (или) неопределенность (класс, разряд): - |  | Да | 3135
000000009878 | Поверка выезд | Иономеры лабораторные | И-115 и И-120 | 5823-77 | Диапазон измерений: Соответсвует описанию типа, погрешность и (или) неопределенность (класс, разряд): - |  | Да | 3135
000000009879 | Поверка выезд | Иономеры лабораторные | И-135 | 10063-85 | Диапазон измерений: Соответсвует описанию типа, погрешность и (или) неопределенность (класс, разряд): - |  | Да | 3135
000000009879 | Поверка | Иономеры лабораторные | И-135 | 10063-85 | Диапазон измерений: Соответсвует описанию типа, погрешность и (или) неопределенность (класс, разряд): - |  | Да | 3135
000000009880 | Поверка | Иономеры лабораторные | И-160М | 24073-02 | Диапазон измерений: Соответсвует описанию типа, погрешность и (или) неопределенность (класс, разряд): - |  | Да | 3135
000000009880 | Поверка выезд | Иономеры лабораторные | И-160М | 24073-02 | Диапазон измерений: Соответсвует описанию типа, погрешность и (или) неопределенность (класс, разряд): - |  | Да | 3135
000000009881 | Поверка выезд | Иономеры лабораторные | И-160МИ | 30272-05 | Диапазон измерений: Соответсвует описанию типа, погрешность и (или) неопределенность (класс, разряд): - |  | Да | 3135
000000009881 | Поверка | Иономеры лабораторные | И-160МИ | 30272-05 | Диапазон измерений: Соответсвует описанию типа, погрешность и (или) неопределенность (класс, разряд): - |  | Да | 3135
000000009882 | Поверка | Иономеры лабораторные | И-160, И-160МП, И-160.1МП | 16664-08 | Диапазон измерений: Соответсвует описанию типа, погрешность и (или) неопределенность (класс, разряд): - |  | Да | 3135
000000009882 | Поверка выезд | Иономеры лабораторные | И-160, И-160МП, И-160.1МП | 16664-08 | Диапазон измерений: Соответсвует описанию типа, погрешность и (или) неопределенность (класс, разряд): - |  | Да | 3135
000000009883 | Поверка | Иономеры лабораторные | И-160, И-160МП, И-160.1МП | 16664-14 | Диапазон измерений: Соответсвует описанию типа, погрешность и (или) неопределенность (класс, разряд): - |  | Да | 3135
000000009883 | Поверка выезд | Иономеры лабораторные | И-160, И-160МП, И-160.1МП | 16664-14 | Диапазон измерений: Соответсвует описанию типа, погрешность и (или) неопределенность (класс, разряд): - |  | Да | 3135
000000009885 | Поверка | Иономеры лабораторные | И-160 | 16664-97 | Диапазон измерений: Соответсвует описанию типа, погрешность и (или) неопределенность (класс, разряд): - |  | Да | 3135
000000009885 | Поверка выезд | Иономеры лабораторные | И-160 | 16664-97 | Диапазон измерений: Соответсвует описанию типа, погрешность и (или) неопределенность (класс, разряд): - |  | Да | 3135
000000009886 | Поверка выезд | Иономеры лабораторные | И-140 | 10062-85 | Диапазон измерений: Соответсвует описанию типа, погрешность и (или) неопределенность (класс, разряд): - |  | Да | 3135
000000009886 | Поверка | Иономеры лабораторные | И-140 | 10062-85 | Диапазон измерений: Соответсвует описанию типа, погрешность и (или) неопределенность (класс, разряд): - |  | Да | 3135
000000009887 | Поверка выезд | Иономеры лабораторные | И-130 | 9096-83 | Диапазон измерений: Соответсвует описанию типа, погрешность и (или) неопределенность (класс, разряд): - |  | Да | 3135
000000009887 | Поверка | Иономеры лабораторные | И-130 | 9096-83 | Диапазон измерений: Соответсвует описанию типа, погрешность и (или) неопределенность (класс, разряд): - |  | Да | 3135
000000022135 | Поверка выезд | Иономеры лабораторные | И-135 | 10063-85 | Диапазон измерений: Соответсвует описанию типа, погрешность и (или) неопределенность (класс, разряд): - |  | Да | 3135
000000022135 | Поверка | Иономеры лабораторные | И-135 | 10063-85 | Диапазон измерений: Соответсвует описанию типа, погрешность и (или) неопределенность (класс, разряд): - |  | Да | 3135
000000022136 | Поверка | Иономеры лабораторные | И-130 | 9096-83 | Диапазон измерений: Соответсвует описанию типа, погрешность и (или) неопределенность (класс, разряд): - |  | Да | 3135
000000022136 | Поверка выезд | Иономеры лабораторные | И-130 | 9096-83 | Диапазон измерений: Соответсвует описанию типа, погрешность и (или) неопределенность (класс, разряд): - |  | Да | 3135
000000022138 | Поверка | Иономеры лабораторные | И-115 и И-120 | 5823-77 | Диапазон измерений: Соответсвует описанию типа, погрешность и (или) неопределенность (класс, разряд): - |  | Да | 3135
000000022138 | Поверка выезд | Иономеры лабораторные | И-115 и И-120 | 5823-77 | Диапазон измерений: Соответсвует описанию типа, погрешность и (или) неопределенность (класс, разряд): - |  | Да | 3135
000000022139 | Поверка выезд | Иономеры лабораторные | И-160МИ | 30272-05 |  |  | Да | 3135
000000022139 | Поверка | Иономеры лабораторные | И-160МИ | 30272-05 |  |  | Да | 3135
000000022140 | Поверка выезд | Иономеры лабораторные | И-160, И-160МП, И-160.1МП | 16664-14 |  |  | Да | 3135
000000022140 | Поверка | Иономеры лабораторные | И-160, И-160МП, И-160.1МП | 16664-14 |  |  | Да | 3135
000000022141 | Поверка | Иономеры лабораторные | И-160, И-160МП, И-160.1МП | 16664-08 | Диапазон измерений: Соответсвует описанию типа, погрешность и (или) неопределенность (класс, разряд): - |  | Да | 3135
000000022141 | Поверка выезд | Иономеры лабораторные | И-160, И-160МП, И-160.1МП | 16664-08 | Диапазон измерений: Соответсвует описанию типа, погрешность и (или) неопределенность (класс, разряд): - |  | Да | 3135
000000022142 | Поверка | Иономеры лабораторные | И-160 | 16664-97 | Диапазон измерений: Соответсвует описанию типа, погрешность и (или) неопределенность (класс, разряд): - |  | Да | 3135
000000022142 | Поверка выезд | Иономеры лабораторные | И-160 | 16664-97 | Диапазон измерений: Соответсвует описанию типа, погрешность и (или) неопределенность (класс, разряд): - |  | Да | 3135
000000033094 | Поверка выезд | Иономеры лабораторные | "И-160МИ" | 30272-05 |  |  | Нет | 3135
000000037215 | Поверка | Иономеры лабораторные | И-160М | 24073-02 | Диапазон измерений: Соответсвует описанию типа, погрешность и (или) неопределенность (класс, разряд): - |  | Нет | 3135
000000037215 | Поверка выезд | Иономеры лабораторные | И-160М | 24073-02 | Диапазон измерений: Соответсвует описанию типа, погрешность и (или) неопределенность (класс, разряд): - |  | Нет | 3135
000000037429 | Поверка выезд | Иономеры лабораторные | И-160, И-160МП, И-160.1МП | 16664-14 | Диапазон измерений: Соответсвует описанию типа, погрешность и (или) неопределенность (класс, разряд): - |  | Нет | 3135
000000037429 | Поверка | Иономеры лабораторные | И-160, И-160МП, И-160.1МП | 16664-14 | Диапазон измерений: Соответсвует описанию типа, погрешность и (или) неопределенность (класс, разряд): - |  | Нет | 3135
000000038187 | Поверка | Иономеры лабораторные | И-130 | 9096-83 | Диапазон измерений: Соответсвует описанию типа, погрешность и (или) неопределенность (класс, разряд): - |  | Нет | 3135
000000038187 | Поверка выезд | Иономеры лабораторные | И-130 | 9096-83 | Диапазон измерений: Соответсвует описанию типа, погрешность и (или) неопределенность (класс, разряд): - |  | Нет | 3135
000000041077 | Поверка выезд | Иономеры лабораторные | И-160МИ | 30272-05 | Диапазон измерений: Соответсвует описанию типа, погрешность и (или) неопределенность (класс, разряд): - |  | Нет | 3135
000000041077 | Поверка | Иономеры лабораторные | И-160МИ | 30272-05 | Диапазон измерений: Соответсвует описанию типа, погрешность и (или) неопределенность (класс, разряд): - |  | Нет | 3135
000000043905 | Поверка | Иономеры лабораторные | И-135 | 10063-85 | Диапазон измерений: Соответсвует описанию типа, погрешность и (или) неопределенность (класс, разряд): - |  | Нет | 3135
000000043905 | Поверка выезд | Иономеры лабораторные | И-135 | 10063-85 | Диапазон измерений: Соответсвует описанию типа, погрешность и (или) неопределенность (класс, разряд): - |  | Нет | 3135
000000045759 | Поверка выезд | Иономеры лабораторные | И-160 | 16664-97 | Диапазон измерений: Соответсвует описанию типа, погрешность и (или) неопределенность (класс, разряд): - |  | Нет | 3135
000000045759 | Поверка | Иономеры лабораторные | И-160 | 16664-97 | Диапазон измерений: Соответсвует описанию типа, погрешность и (или) неопределенность (класс, разряд): - |  | Нет | 3135
000000005048 | Поверка выезд | Иономеры универсальные | ЭВ-74 | 4253-74 | Диапазон измерений: Соответсвует описанию типа, погрешность и (или) неопределенность (класс, разряд): - |  | Нет | 3135
000000005048 | Поверка | Иономеры универсальные | ЭВ-74 | 4253-74 | Диапазон измерений: Соответсвует описанию типа, погрешность и (или) неопределенность (класс, разряд): - |  | Нет | 3135
000000009889 | Поверка выезд | Иономеры универсальные | ЭВ-74 | 4253-74 | Диапазон измерений: Соответсвует описанию типа, погрешность и (или) неопределенность (класс, разряд): - |  | Да | 3135
000000009889 | Поверка | Иономеры универсальные | ЭВ-74 | 4253-74 | Диапазон измерений: Соответсвует описанию типа, погрешность и (или) неопределенность (класс, разряд): - |  | Да | 3135
000000022143 | Поверка выезд | Иономеры универсальные | ЭВ-74 | 4253-74 | Диапазон измерений: Соответсвует описанию типа, погрешность и (или) неопределенность (класс, разряд): - |  | Да | 3135
000000022143 | Поверка | Иономеры универсальные | ЭВ-74 | 4253-74 | Диапазон измерений: Соответсвует описанию типа, погрешность и (или) неопределенность (класс, разряд): - |  | Да | 3135
000000009890 | Поверка | Иономеры-кондуктометры | АНИОН-410 | 14865-95 | Диапазон измерений: Соответсвует описанию типа, погрешность и (или) неопределенность (класс, разряд): - |  | Да | 2889.6
000000009890 | Поверка выезд | Иономеры-кондуктометры | АНИОН-410 | 14865-95 | Диапазон измерений: Соответсвует описанию типа, погрешность и (или) неопределенность (класс, разряд): - |  | Да | 2889.6
000000010008 | Поверка | Иономеры-кондуктометры | АНИОН-410 | 14865-95 | Диапазон измерений: Соответсвует описанию типа, погрешность и (или) неопределенность (класс, разряд): - |  | Да | 2889.6
000000010008 | Поверка выезд | Иономеры-кондуктометры | АНИОН-410 | 14865-95 | Диапазон измерений: Соответсвует описанию типа, погрешность и (или) неопределенность (класс, разряд): - |  | Да | 2889.6
000000045028 | Поверка | Иономеры-кондуктометры | АНИОН-410 | 14865-95 | Диапазон измерений: от 1 мкСм/см до 100 мСм/см, погрешность и (или) неопределенность (класс, разряд): (2,0 - 2,5) %¶ | (2,0 - 2,5) %¶ | Нет | 5256
000000009891 | Поверка | Ионометры цифровые | ИП-03 | 13696-93 | Диапазон измерений: Соответсвует описанию типа, погрешность и (или) неопределенность (класс, разряд): - |  | Да | 3135
000000009891 | Поверка выезд | Ионометры цифровые | ИП-03 | 13696-93 | Диапазон измерений: Соответсвует описанию типа, погрешность и (или) неопределенность (класс, разряд): - |  | Да | 3135
В000001009 | Использование автомобиля КамАЗ | Использование автомобиля КамАЗ по согласованию с заказчиком за 1 км | [5 empty] | 45
В000001011 | Использование грузового автомобиля | Использование грузового автомобиля по согласованию с заказчиком за 1 км | [5 empty] | 18
В000001010 | Использование легкового автомобиля | Использование легкового автомобиля по согласованию с заказчиком за 1 км | [5 empty] | 15
000000024245 | Поверка | Источник оптического излучения | FOD-2107, FOD-2108, FOD-2110, FOD-2112, FOD-2113, FOD-2114, FOD-2115 |  |  |  | Нет | 11076
000000023780 | Поверка | Источники временных сдвигов | И1-8 | 4987-75 |  |  | Нет | 5472
000000023781 | Поверка | Источники временных сдвигов | И1-8 | 4987-75 |  |  | Нет | 5472
000000007746 | Поверка | ИСТОЧНИКИ ОПТИЧЕСКОГО ИЗЛУЧЕНИЯ |  |  |  |  | Нет | 11076
000000024247 | Поверка | Источники оптического излучения | AQ4270-01 | 30753-05 |  |  | Нет | 11076
000000024248 | Поверка | Источники оптического излучения | FLS-130A | 29068-05 |  |  | Нет | 11076
000000024251 | Поверка | Источники оптического излучения | Алмаз-11 | 18419-99 |  |  | Нет | 11076
000000024252 | Поверка | Источники оптического излучения | FOD-2107, FOD-2108, FOD-2110, FOD-2112, FOD-2113, FOD-2114, FOD-2115 | 54487-13 |  |  | Нет | 11076
000000024253 | Поверка | Источники оптического излучения | Photom мод. 351/352/362/363 и 385H | 22720-02 |  |  | Нет | 16782
000000008903 | Поверка | Источники питания | АТН-1031, АТН-2031 | 23310-02 |  |  | Нет | 5079
000000010510 | Поверка | Источники питания | Б5-7 | 6382-77 |  |  | Нет | 2070
000000010521 | Поверка | Источники питания | Б5-8 | 6383-77 |  |  | Нет | 2070
000000010532 | Поверка | Источники питания | Б5-9 | 6384-77 |  |  | Нет | 2070
000000010541 | Поверка | Источники питания | Б5-10 | 6385-77 |  |  | Нет | 2070
000000010562 | Поверка | Источники питания | Б5-11 | 6386-77 |  |  | Нет | 2070
000000010650 | Поверка | Источники питания | Б5-12 | 6387-77 |  |  | Нет | 2070
000000014411 | Поверка | Источники питания | Б5-13 | 6388-77 |  |  | Нет | 2070
000000002174 | Поверка | Источники питания модульные | N6700 | 48606-11 |  |  | Нет | 4260
000000002185 | Поверка | Источники питания модульные | N6700 мод. N6785A, N6786A | 61002-15 |  |  | Нет | 4260
000000003854 | Поверка | Источники питания модульные | N6700 мод. N6755А, N6756А, N6763А, N6764А, N6765А, N6766А, N6777А | 53170-13 |  |  | Нет | 10167
000000001491 | Поверка | Источники питания постоянного тока | GPC, GPR, GPS, PSM | 55898-13 |  |  | Нет | 5079
000000001568 | Поверка | Источники питания постоянного тока | АКИП-1141, АКИП-1141/1 | 62887-15 |  |  | Нет | 4260
000000007932 | Поверка | Источники питания постоянного тока | PSW7 30-36, PSW7 30-72, PSW7 30-108, PSW7 80-13.5, PSW7 80-27, PSW7 80-40.5, PSW7 160-7.2, PSW7 160-14.4, PSW7 160-21.6 | 52379-13 |  |  | Нет | 4260
000000007964 | Поверка | Источники питания постоянного тока | Б5-75 | 21569-01 |  |  | Нет | 4260
000000008901 | Поверка | Источники питания постоянного тока | PSP-603, PSP-405, PSP-2010 | 25347-11 |  |  | Нет | 4260
000000014413 | Калибровка | Источники питания постоянного тока | Б5-47 | 5967-77 |  |  | Нет | 2070
000000014413 | Поверка | Источники питания постоянного тока | Б5-47 | 5967-77 |  |  | Нет | 2070
000000014414 | Поверка | Источники питания постоянного тока | Б5-48 | 5968-77 |  |  | Нет | 2070
000000014433 | Поверка | Источники питания постоянного тока | Б5-49 | 5969-77 |  |  | Нет | 2070
000000014451 | Поверка | Источники питания постоянного тока | Б5-50 | 5970-77 |  |  | Нет | 2070
000000014452 | Поверка | Источники питания постоянного тока | Б5-51 | 5971-77 |  |  | Нет | 2070
000000014571 | Поверка | Источники питания постоянного тока | Б5-52 | 5972-77 |  |  | Нет | 2070
000000014589 | Поверка | Источники питания постоянного тока | Б5-53 | 5973-77 |  |  | Нет | 2070
000000014606 | Поверка | Источники питания постоянного тока | Б5-54 | 5974-77 |  |  | Нет | 2070
000000014624 | Поверка | Источники питания постоянного тока | Б5-55 | 5975-77 |  |  | Нет | 2070
000000014655 | Поверка | Источники питания постоянного тока | Б5-56 | 5976-77 |  |  | Нет | 2070
000000005707 | Поверка | Источники питания постоянного тока импульсные | АКИП-1101, АКИП-1102, АКИП-1103, АКИП-1104, АКИП-1105 | 37469-08 |  |  | Нет | 2070
000000002322 | Поверка | Источники питания постоянного тока модульные | N6700 | 38545-08 |  |  | Нет | 4260
000000008014 | Поверка | Источники питания постоянного тока регулируемые | Б5-ПРО | 37470-08 |  |  | Нет | 5079
000000014412 | Поверка | Источники постоянного тока | Б5-21 | 5348-76 |  |  | Нет | 2070
000000014412 | Поверка выезд | Источники постоянного тока | Б5-21 | 5348-76 |  |  | Нет | 14412
000000007942 | Метрологический контроль состояния | Источники УФО |  |  |  |  | Нет | 1236
000000002123 | Поверка | Источники электрических сигналов | ИЭС | 10020-85 |  |  | Нет | 4839
000000002123 | Поверка выезд | Источники электрических сигналов | ИЭС | 10020-85 |  |  | Нет | 5082
000000000985 | Калибровка | Калибр на размер (1 размер)(комплект*) |  |  |  |  | Нет | 333
000000040760 | Калибровка | Калибр-кольца резьбовые цилиндрические (до 49 мм) |  |  |  |  | Нет | 1188
Г00000001185 | Калибровка | Калибр-кольца резьбовые цилиндрические (до 49 мм) (К) |  |  |  |  | Нет | 1188
000000044454 | Калибровка | Калибр-кольца резьбовые цилиндрические (от 100 мм до 149 мм) |  |  |  |  | Нет | 4356
Г00000001186 | Калибровка | Калибр-кольца резьбовые цилиндрические (от 100 мм до 149 мм) (К) |  |  |  |  | Нет | 4356
000000044455 | Калибровка | Калибр-кольца резьбовые цилиндрические (от 150 мм до 320 мм) |  |  |  |  | Нет | 6468
Г00000001187 | Калибровка | Калибр-кольца резьбовые цилиндрические (от 150 мм до 320 мм) (К) |  |  |  |  | Нет | 6468
000000043444 | Калибровка | Калибр-кольца резьбовые цилиндрические (от 50 мм до 99 мм) |  |  |  |  | Нет | 2112
000000043446 | Калибровка | Калибр-кольца резьбовые цилиндрические (от 50 мм до 99 мм) |  |  |  |  | Нет | 2112
Г00000001188 | Калибровка | Калибр-кольца резьбовые цилиндрические (от 50 мм до 99 мм) (К) |  |  |  |  | Нет | 2112
000000008956 | Поверка | Калибр-скоба | серии 209 с цифровым отсчетным устройством для измерений наружных размеров, (30-60) | 32856-13 |  |  | Нет | 1644
000000036151 | Поверка | Калибр-скоба | серии 209, с отсчетом по круговой шкале для измерений наружных размеров, (0-20) | 32856-13 |  |  | Нет | 1644
000000038685 | Поверка | Калибр-скоба | серии 209, с отсчетом по круговой шкале для измерения внутренних размеров, (70-120; 0,05) | 32856-13 |  |  | Нет | 1644
000000038936 | Поверка | Калибр-скоба | серии 209 с цифровым отсчетным устройством для измерений внутренних размеров, (30-50) | 32856-13 |  |  | Нет | 1644
000000038987 | Поверка | Калибр-скоба | серии 209, с отсчетом по круговой шкале для измерения внутренних размеров, (90-140; 0,01) | 32856-13 |  |  | Нет | 1644
000000045681 | Поверка | Калибр-скоба | серии 209 с цифровым отсчетным устройством для измерений наружных размеров, (10-30) | 32856-13 |  |  | Нет | 1644
000000046343 | Калибровка | Калибр-скоба |  |  |  |  | Нет | 1644
Г00000000757 | Поверка | КАЛИБРАТОР АБСОЛЮТНОГО ДАВЛЕНИЯ Crystal 31, Crystal 33 |  |  |  |  | Нет | 7152
Г00000000759 | Поверка | КАЛИБРАТОР АБСОЛЮТНОГО ДАВЛЕНИЯ Crystal XP2i |  |  |  |  | Нет | 6750
Г00000000745 | Поверка | КАЛИБРАТОР ДАВЛЕНИЙ (БЕЗ ЭЛ. СИГНАЛОВ) DPI-610 DPI-615 |  |  |  |  | Нет | 11070
Г00000000739 | Поверка | КАЛИБРАТОР ДАВЛЕНИЙ DPI-610, DPI-615 |  |  |  |  | Нет | 22146
000000041757 | Поверка | Калибратор давления | DPI-610, DPI-615 | 16347-03 | Диапазон измерений: без электрических сигналов, в полном объеме, погрешность и (или) неопределенность (класс, разряд): в соответсвии с описанием типа | в соответсвии с описанием типа | Нет | 11070
Г00000000743 | Поверка | КАЛИБРАТОР ДАВЛЕНИЯ (1 ВНУТР.ПРЕОБР. ДАВЛ.) MC5-R |  |  |  |  | Нет | 19083
000000034448 | Поверка | КАЛИБРАТОР ДАВЛЕНИЯ (1 Преобразователь) ПКД-10, МЕТРАН-501-ПКД () |  |  |  |  | Нет | 6858
Г00000000758 | Поверка | КАЛИБРАТОР ДАВЛЕНИЯ (1 Преобразователь) ПКД-10, МЕТРАН-501-ПКД () |  |  |  |  | Нет | 6858
Г00000000741 | Поверка | КАЛИБРАТОР ДАВЛЕНИЯ (2 ВНУТР. ПРЕОБР. ДАВЛ.) MC5-R |  |  |  |  | Нет | 21468
Г00000000735 | Поверка | КАЛИБРАТОР ДАВЛЕНИЯ (3 ВНУТР. ПРЕОБР. ДАВЛ.) MC5-R |  |  |  |  | Нет | 26241
Г00000000761 | Поверка | КАЛИБРАТОР ДАВЛЕНИЯ Crystal 31, Crystal 33 |  |  |  |  | Нет | 6561
Г00000000763 | Поверка | КАЛИБРАТОР ДАВЛЕНИЯ Crystal XP2i |  |  |  |  | Нет | 5961
Г00000000995 | Поверка | Калибратор давления Crystal типа HPC |  |  |  |  | Нет | 20658
Г00000000995 | Калибровка | Калибратор давления Crystal типа HPC |  |  |  |  | Нет | 20658
Г00000000729 | Поверка | калибратор давления DPI-605 |  |  |  |  | Нет | 51669
Г00000000989 | Калибровка | Калибратор давления Fluke |  |  |  |  | Нет | 17142
Г00000000989 | Поверка | Калибратор давления Fluke |  |  |  |  | Нет | 17142
Г00000000728 | Поверка | калибратор давления PACE 5000 |  |  |  |  | Нет | 52203
Г00000000727 | Поверка | калибратор давления PACE 6000 |  |  |  |  | Нет | 60687
Г00000000750 | Поверка | КАЛИБРАТОР ДАВЛЕНИЯ МКД |  |  |  |  | Нет | 9069
000000045374 | Поверка | Калибратор давления пневматический (комплект*) | Метран-505 Воздух | 42701-09 |  |  | Нет | 27276
Г00000000740 | Поверка | КАЛИБРАТОР ДАВЛЕНИЯ ПНЕВМАТИЧЕСКИЙ МЕТРАН |  |  |  |  | Нет | 21420
000000032300 | Поверка | Калибратор давления портативный | Метран 501-ПКД-Р | 22307-09 |  |  | Нет | 6858
000000039413 | Поверка | Калибратор давления портативный | Метран 501-ПКД-Р | 22307-01 |  |  | Нет | 6504
Г00000000754 | Поверка | КАЛИБРАТОР ДАВЛЕНИЯ ПОРТАТИВНЫЙ МЕТРАН-517 |  |  |  |  | Нет | 7860
000000008927 | Поверка | Калибратор давления портативный(комплект*) | Метран-517 | 39151-12 | Диапазон измерений: 2 модуля давления, погрешность и (или) неопределенность (класс, разряд): в соответствии с описанием типа | в соответствии с описанием типа | Нет | 14364
Г00000000752 | Поверка | КАЛИБРАТОР ДАВЛЕНИЯ РРС |  |  |  |  | Нет | 8673
Г00000000756 | Поверка | КАЛИБРАТОР ДАВЛЕНИЯ РС6 |  |  |  |  | Нет | 7449
Г00000000733 | Поверка | Калибратор давления СРG 2500 |  |  |  |  | Нет | 27642
Г00000000734 | Поверка | Калибратор давления СРG 3000 |  |  |  |  | Нет | 26577
Г00000000726 | Поверка | калибратор давления СРС 6000 |  |  |  |  | Нет | 65628
Г00000000725 | Поверка | калибратор давления СРС 8000 |  |  |  |  | Нет | 70701
000000024210 | Поверка | Калибратор коээфициента гармоник | СК6-21 |  |  |  | Нет | 19449
000000005965 | Поверка | Калибратор многофункциональный | MCх-R | 22237-08 | Диапазон измерений: по каналам электрических величин, погрешность и (или) неопределенность (класс, разряд): по каналам электрических величин | по каналам электрических величин | Нет | 16632
Г00000000731 | Поверка | КАЛИБРАТОР МНОГОФУНКЦИОНАЛЬНЫЙ (С МОДУЛЕМ Е) MC2-R |  |  |  |  | Нет | 29811
Г00000000994 | Калибровка | Калибратор многофункциональный типа DPI (за 1 модуль), без электрических каналов |  |  |  |  | Нет | 15195
Г00000000994 | Поверка | Калибратор многофункциональный типа DPI (за 1 модуль), без электрических каналов |  |  |  |  | Нет | 15195
000000005956 | Поверка | Калибратор напряжения | П327 | 7477-79 |  |  | Нет | 9438
000000015065 | Калибровка | Калибратор программируемый | П320 | 7493-79 |  |  | Нет | 8991
000000015065 | Поверка | Калибратор программируемый | П320 | 7493-79 |  |  | Нет | 8991
000000039464 | Поверка | Калибратор температуры |  | 18844-03 | Диапазон измерений: канал воспроизведения температуры, погрешность и (или) неопределенность (класс, разряд): в соответствии с описанием типа | в соответствии с описанием типа | Нет | 16386
000000046305 | Поверка | Калибратор температуры | 650SE | 12705-91 |  |  | Нет | 16386
000000046859 | Поверка | Калибратор температуры | TC | 15743-08 | Диапазон измерений: в полном объёме, погрешность и (или) неопределенность (класс, разряд): в соответствии с описанием типа | в соответствии с описанием типа | Нет | 16386
000000039463 | Поверка | Калибратор температуры JOFRA серии ATC-R и RTC-R | ATC-R и RTC-R | 46576-11 | Диапазон измерений: воспроизведение и поддержание температуры, погрешность и (или) неопределенность (класс, разряд): в соответствии с описанием типа | в соответствии с описанием типа | Нет | 16386
000000046304 | Поверка | Калибратор температуры с внешним термостатом Т2 | 140SE | 16609-97 |  |  | Нет | 24096
000000008773 | Поверка | Калибратор универсальный | 9100, 9100E | 25985-09 |  |  | Нет | 27561
000000003283 | Поверка | КАЛИБРАТОР ЧАСТОТЫ | VSH 308 |  |  |  | Нет | 26175
000000042725 | Поверка | Калибратор электрического сопротивления | КС-50k0-100G0 | 54539-13 |  |  | Нет | 22500
000000006738 | Поверка | Калибратор-вольтметр универсальный | В1-28 | 10759-86 |  |  | Нет | 14787
000000007196 | Поверка | КАЛИБРАТОР/ЧАСТОТОМЕР 1070 |  |  |  |  | Нет | 6789
Г00000000747 | Поверка | КАЛИБРАТОРА МНОГОФУНКЦИОНАЛЬНОГО (без сигналов термопар и термосопротивлений) ASC300 |  |  |  |  | Нет | 10155
000000003530 | Поверка | Калибраторы | 8003 | 25732-03 |  |  | Нет | 47214
000000003530 | Калибровка | Калибраторы | 8003 | 25732-03 |  |  | Нет | 47214
000000044676 | Калибровка | Калибраторы | АМ | 47242-11 |  |  | Нет | 6405
000000044676 | Поверка | Калибраторы | АМ | 47242-11 |  |  | Нет | 6405
000000000754 | Поверка | Калибраторы акустические | 4231 | 67480-17 |  |  | Нет | 4188
000000000754 | Калибровка | Калибраторы акустические | 4231 | 67480-17 |  |  | Нет | 4188
000000000755 | Поверка | Калибраторы акустические | Защита-К | 47740-11 |  |  | Нет | 4188
000000000755 | Калибровка | Калибраторы акустические | Защита-К | 47740-11 |  |  | Нет | 4188
000000000756 | Поверка | Калибраторы акустические | CAL200, CAL250 | 61866-15 |  |  | Нет | 4188
000000000756 | Калибровка | Калибраторы акустические | CAL200, CAL250 | 61866-15 |  |  | Нет | 4188
000000000757 | Поверка | Калибраторы акустические | SV33, SV34, SV35 | 65260-16 |  |  | Нет | 4188
000000000757 | Калибровка | Калибраторы акустические | SV33, SV34, SV35 | 65260-16 |  |  | Нет | 4188
000000034879 | Калибровка | Калибраторы акустические | АК-1000 | 57429-14 |  |  | Нет | 4188
000000034879 | Поверка | Калибраторы акустические | АК-1000 | 57429-14 |  |  | Нет | 4188
000000036194 | Калибровка | Калибраторы акустические | АК-1000 | 76039-19 |  |  | Нет | 4188
000000036194 | Поверка | Калибраторы акустические | АК-1000 | 76039-19 |  |  | Нет | 4188
Г00000000959 | Калибровка | калибраторы акустические, пистонфоны |  |  |  |  | Нет | 4188
Г00000000959 | Поверка | калибраторы акустические, пистонфоны |  |  |  |  | Нет | 4188
000000000970 | Поверка | Калибраторы давления | CPC2090, CPC2000, CPC3000, CPC6000, CPC8000, CPC8000-H, CPH7600 | 59862-15 |  |  | Нет | 26577
000000000991 | Поверка | Калибраторы давления | CPG8000, CPG2500, CPG1000 | 54615-13 |  |  | Нет | 27642
000000002665 | Поверка | Калибраторы давления | CPC2090, CPC2000, CPC3000, CPC6000, CPC8000, CPC8000-H, CPH7600 | 59862-15 |  |  | Нет | 65628
000000002737 | Поверка | Калибраторы давления | CPC2090, CPC2000, CPC3000, CPC6000, CPC8000, CPC8000-H, CPH7600 | 59862-15 |  |  | Нет | 70701
000000002846 | Поверка | Калибраторы давления | Crystal | 31517-10 |  |  | Нет | 7152
000000003928 | Поверка | Калибраторы давления | PACE | 51784-12 |  |  | Нет | 60687
000000004215 | Поверка | Калибраторы давления | DPI | 16347-09 |  |  | Нет | 46974
000000017935 | Поверка | Калибраторы давления | PACE | 51784-12 |  |  | Нет | 52203
000000029390 | Поверка | Калибраторы давления | CPC 3000 | 42907-09 | Диапазон измерений: от 0 до 1100 кПа абс., погрешность и (или) неопределенность (класс, разряд): ПГ ± 0,025%; ± 0,02 % | ПГ ± 0,025%; ± 0,02 % | Нет | 26577
000000029539 | Поверка | Калибраторы давления | CPC 2090, CPC 2000, CPC 3000, CPC 6000 | 42907-09 | Диапазон измерений: от минус 0,1 до 10 МПа, погрешность и (или) неопределенность (класс, разряд): ± 0,01 % | ± 0,01 % | Нет | 65628
000000031592 | Поверка | Калибраторы давления | Метран-520 | 54880-13 |  |  | Нет | 7860
000000031613 | Поверка | Калибраторы давления | DPI-610, DPI-615 | 16347-03 | Диапазон измерений: без внешних модулей, погрешность и (или) неопределенность (класс, разряд): в соответствии с описанием типа | в соответствии с описанием типа | Нет | 22146
000000039646 | Поверка | Калибраторы давления | HPC | 43836-10 |  |  | Нет | 19083
000000040333 | Поверка | Калибраторы давления | CPC 2090, CPC 2000, CPC 3000, CPC 6000, CPC 8000 | 42907-09 | Диапазон измерений: в полном объеме, погрешность и (или) неопределенность (класс, разряд): в соответствии с описанием типа | в соответствии с описанием типа | Нет | 70701
000000041068 | Поверка | Калибраторы давления | CPH6000, CPH6200-S1, CPH6200-S2, CPH62I0-S1, CPH62I0-S2, CPH6300-S1, CPH6300-S2, CPH6400, CPH65I0-S1, CPH65I0-S2, CPH7000, CPH7650 | 72192-18 |  |  | Нет | 9543
000000041743 | Поверка | Калибраторы давления | Fluke 717, Fluke 718, Fluke 719 | 47783-11 |  |  | Нет | 17142
000000041743 | Калибровка | Калибраторы давления | Fluke 717, Fluke 718, Fluke 719 | 47783-11 |  |  | Нет | 17142
000000041759 | Поверка | Калибраторы давления | PACE | 72120-18 |  |  | Нет | 60687
000000041761 | Поверка | Калибраторы давления | CPC2090, CPC2000, CPC3000, CPC6000, CPC8000, CPC8000-H, CPH7600 | 59862-15 |  |  | Нет | 65628
000000041772 | Поверка | Калибраторы давления | PC6 | 21024-01 |  |  | Нет | 7449
000000041774 | Поверка | Калибраторы давления | DPI 605 | 16347-03 | Диапазон измерений: в полном объёме, без внешних преобразователей, погрешность и (или) неопределенность (класс, разряд): в соответствии с описанием типа | в соответствии с описанием типа | Нет | 51669
000000041775 | Поверка | Калибраторы давления | CPG8000, CPG2500, CPG1000 | 54615-13 |  |  | Нет | 27642
000000041779 | Поверка | Калибраторы давления | PACE | 72120-18 |  |  | Нет | 52203
000000041784 | Поверка | Калибраторы давления | HPC | 43836-10 |  |  | Нет | 20658
000000041784 | Калибровка | Калибраторы давления | HPC | 43836-10 |  |  | Нет | 20658
000000042239 | Поверка | Калибраторы давления | APC | 25915-03 |  |  | Нет | 9069
000000042273 | Поверка | Калибраторы давления | DPI | 16347-97 |  |  | Нет | 22146
000000042775 | Поверка | Калибраторы давления | PACE | 51784-12 |  |  | Нет | 52203
000000042902 | Поверка | Калибраторы давления | DPI | 16347-09 |  |  | Нет | 11070
000000043740 | Поверка | Калибраторы давления | PC 400, PC 700, PM 100-PIC (PM 105-PIC) | 14573-00 |  |  | Нет | 6858
000000043770 | Поверка | Калибраторы давления | PPC | 14225-94 |  |  | Нет | 8673
000000045093 | Поверка | Калибраторы давления | PC6 | 21024-01 |  |  | Нет | 9543
000000045149 | Поверка | Калибраторы давления | HPC G | 49698-12 |  |  | Нет | 5961
000000045639 | Поверка | Калибраторы давления | Crystal | 31517-06 |  |  | Нет | 5961
Г00000000997 | Калибровка | Калибраторы давления (манометры цифровые) Crystal |  |  |  |  | Нет | 7152
Г00000000997 | Поверка | Калибраторы давления (манометры цифровые) Crystal |  |  |  |  | Нет | 7152
000000042531 | Поверка | Калибраторы давления автоматические | СРС 6000 | 31850-06 |  |  | Нет | 65628
000000047152 | Поверка | Калибраторы давления автоматические | ЭЛЕМЕР-АКД-12К, ЭЛЕМЕР-АКД-12КИ | 64273-16 | Диапазон измерений: в полном объёме, погрешность и (или) неопределенность (класс, разряд): в соответствии с описанием типа | в соответствии с описанием типа | Нет | 26577
000000045340 | Поверка | Калибраторы давления малогабаритные | ЭЛЕМЕР-КДМ-030, исп. ЭЛЕМЕР-КДМ-030L, ЭЛЕМЕР-КДМ-030, ЭЛЕМЕР-КДМ-030Ex | 64695-16 |  |  | Нет | 27642
Г00000000744 | Поверка | КАЛИБРАТОРЫ ДАВЛЕНИЯ МЕТРАН 515 |  |  |  |  | Нет | 13053
000000004237 | Поверка | Калибраторы давления многопредельные | МКД | 14210-94 |  |  | Нет | 9069
000000008047 | Поверка | Калибраторы давления пневматические | Метран-505 Воздух | 42701-09 |  |  | Нет | 21420
000000008345 | Поверка | Калибраторы давления пневматические | Метран-504 Воздух | 31057-09 |  |  | Нет | 21420
000000029537 | Поверка | Калибраторы давления пневматические | Метран-505 Воздух | 42701-09 | Диапазон измерений: от 0,005 до 40 кПа, погрешность и (или) неопределенность (класс, разряд): 0,015 | 0,015 | Нет | 21420
000000041765 | Поверка | Калибраторы давления пневматические | Метран-505 Воздух | 42701-09 |  |  | Нет | 21063
000000042542 | Поверка | Калибраторы давления пневматические | Метран-504 Воздух, Метран-504 Воздух-II | 31057-06 |  |  | Нет | 21063
000000045460 | Поверка | Калибраторы давления пневматические (комплект*) | Метран-505 Воздух | 42701-09 |  |  | Нет | 28008
000000046372 | Поверка | Калибраторы давления пневматические (комплект*) | Метран-504 Воздух, Метран-504 Воздух-II | 31057-06 |  |  | Нет | 27285
000000046737 | Поверка | Калибраторы давления пневматические (комплект*) | ЭЛМЕТРО-Паскаль-05 | 75915-19 | Диапазон измерений: В соответствии с описанием типа, погрешность и (или) неопределенность (класс, разряд): В соответствии с описанием типа | В соответствии с описанием типа | Нет | 28008
000000004238 | Поверка | Калибраторы давления портативные | Метран 501-ПКД-Р | 22307-09 |  |  | Нет | 6858
000000008484 | Поверка | Калибраторы давления портативные | Метран 515 | 32813-06 |  |  | Нет | 13053
000000031585 | Поверка | Калибраторы давления портативные | Метран 501-ПКД-Р | 22307-09 |  |  | Нет | 6504
000000031660 | Поверка | Калибраторы давления портативные | ПКД-10, ПКД-10М | 18469-02 |  |  | Нет | 6858
000000037732 | Поверка | Калибраторы давления портативные | Метран 501-ПКД-Р | 22307-04 |  |  | Нет | 6858
000000037733 | Поверка | Калибраторы давления портативные | Метран 501-ПКД-Р | 22307-04 |  |  | Нет | 6858
000000037734 | Поверка | Калибраторы давления портативные | Метран 501-ПКД-Р | 22307-04 |  |  | Нет | 6858
000000039280 | Поверка | Калибраторы давления портативные | Метран 501-ПКД-Р | 22307-01 |  |  | Нет | 6858
000000043659 | Поверка | Калибраторы давления портативные | ПКД-10М | 18469-04 |  |  | Нет | 6858
000000044673 | Поверка | Калибраторы давления портативные | ЭЛЕМЕР-ПКД-160 | 52356-13 |  |  | Нет | 7860
000000044793 | Поверка | Калибраторы давления портативные | Метран-517 | 39151-12 | Диапазон измерений: 1 внешний модуль, погрешность и (или) неопределенность (класс, разряд): в соответствии с описанием типа | в соответствии с описанием типа | Нет | 7860
000000045873 | Поверка | Калибраторы давления портативные | Метран 515 | 32813-06 |  |  | Нет | 6858
000000031632 | Поверка | Калибраторы давления с внешними модулями давления | Crystal, мод. M1, WT, XP2i, XP2i-DP, 31, 33, nVision, HPC41, HPC41-BARO, HPC42, HPC42-BARO (калибраторы) APM (модули) | 64480-16 |  |  | Нет | 10155
000000039147 | Поверка | Калибраторы давления с внешними модулями давления | Crystal, мод. M1, WT, XP2i, XP2i-DP, 31, 33, nVision, HPC41, HPC41-BARO, HPC42, HPC42-BARO (калибраторы) APM (модули) | 64480-16 |  |  | Нет | 5961
000000041777 | Поверка | Калибраторы давления с внешними модулями давления | Crystal, мод. M1, WT, XP2i, XP2i-DP, 31, 33, nVision, HPC41, HPC41-BARO, HPC42, HPC42-BARO (калибраторы) APM (модули) | 64480-16 |  |  | Нет | 6561
000000044668 | Калибровка | Калибраторы давления с внешними модулями давления | Crystal, мод. M1, WT, XP2i, XP2i-DP, 31, 33, nVision, HPC41, HPC41-BARO, HPC42, HPC42-BARO (калибраторы) APM (модули) | 64480-16 |  |  | Нет | 20658
000000044668 | Поверка | Калибраторы давления с внешними модулями давления | Crystal, мод. M1, WT, XP2i, XP2i-DP, 31, 33, nVision, HPC41, HPC41-BARO, HPC42, HPC42-BARO (калибраторы) APM (модули) | 64480-16 |  |  | Нет | 20658
000000039819 | Поверка | Калибраторы давления цифровые | IPI | 28898-10 |  |  | Нет | 8673
Г00000000636 | Поверка | Калибраторы и манометры цифровые ВПИ от 250 до 400 МПа |  |  |  |  | Нет | 16866
000000027705 | Поверка | Калибраторы импульсных напряжений | В1-5 | 3713-73 | Диапазон измерений: (0,1-100)В, (1·10-6-1·10-3)с, погрешность и (или) неопределенность (класс, разряд): ПГ ±(0,5-1)% | ПГ ±(0,5-1)% | Нет | 8991
000000027705 | Калибровка | Калибраторы импульсных напряжений | В1-5 | 3713-73 | Диапазон измерений: (0,1-100)В, (1·10-6-1·10-3)с, погрешность и (или) неопределенность (класс, разряд): ПГ ±(0,5-1)% | ПГ ±(0,5-1)% | Нет | 8991
000000011646 | Поверка | Калибраторы кажущихся зарядов | ГКИ-2 (GKI-2) | 48363-11 |  |  | Нет | 10155
000000000488 | Поверка | Калибраторы многофункциональные | Meriam мод. М130R, M334R, М400R, М402R, МFT 4000R, MFT 4010R | 47998-11 |  |  | Нет | 26202
000000005967 | Поверка | Калибраторы многофункциональные | Fluke 5522А (5520A) | 51160-12 |  |  | Нет | 37383
000000007715 | Поверка | Калибраторы многофункциональные | TRX-IIR | 42789-09 |  |  | Нет | 27063
000000008807 | Поверка | Калибраторы многофункциональные | MCх-R (3 внутренних модуля давления) | 22237-08 | Диапазон измерений: 3 внутренних модуля давления, погрешность и (или) неопределенность (класс, разряд): в соответствии с описанием типа | в соответствии с описанием типа | Нет | 26241
000000008830 | Поверка | Калибраторы многофункциональные | ASC300-R, СSC100, СSC200-R | 25895-09 |  |  | Нет | 10155
000000029583 | Поверка | Калибраторы многофункциональные | Meriam мод. М130R, M334R, М400R, М402R, МFT 4000R, MFT 4010R | 47998-11 | Диапазон измерений: от 0 до 20 МПа, погрешность и (или) неопределенность (класс, разряд): ПГ 0,025 | ПГ 0,025 | Нет | 26241
000000029601 | Поверка | Калибраторы многофункциональные | MCх-R (3 внутренних модуля давления) | 22237-08 | Диапазон измерений: (3 внутренних модуля давления), погрешность и (или) неопределенность (класс, разряд): в соответствии с описанием типа | в соответствии с описанием типа | Нет | 26241
000000031611 | Поверка | Калибраторы многофункциональные | DPI 620 | 60401-15 |  |  | Нет | 22146
000000031638 | Поверка | Калибраторы многофункциональные | MCx-R | 22237-02 |  |  | Нет | 21468
000000037430 | Поверка | Калибраторы многофункциональные | ЭЛМЕТРО-Паскаль-03, Паскаль-03 | 73828-19 |  |  | Нет | 7860
000000038042 | Поверка | Калибраторы многофункциональные | DPI 800 | 36112-07 |  |  | Нет | 22146
000000038599 | Поверка | Калибраторы многофункциональные | MCх-R (1 внешний модуль давления) | 22237-08 | Диапазон измерений: (1 внешний модуль давления), погрешность и (или) неопределенность (класс, разряд): в соответствии с описанием типа | в соответствии с описанием типа | Нет | 9543
000000041258 | Поверка | Калибраторы многофункциональные | MCх-R | 22237-06 |  |  | Нет | 27063
000000041762 | Поверка | Калибраторы многофункциональные | MCх-R (2 внутренних модуля давления) | 22237-08 | Диапазон измерений: (2 внутренних модуля давления), погрешность и (или) неопределенность (класс, разряд): в соответствии с описанием типа | в соответствии с описанием типа | Нет | 21468
000000041768 | Поверка | Калибраторы многофункциональные | Meriam мод. М130R, M334R, М400R, М402R, МFT 4000R, MFT 4010R | 47998-11 |  |  | Нет | 22500
000000042595 | Поверка | Калибраторы многофункциональные | MCх-R (измерение или воспроизведение сигналов термометров сопротивления и термопар) | 22237-08 | Диапазон измерений: (измерение или воспроизведение сигналов термометров сопротивления и термопар), погрешность и (или) неопределенность (класс, разряд): в соответствии с описанием типа | в соответствии с описанием типа | Нет | 27063
000000044585 | Поверка | Калибраторы многофункциональные | Calog мод. Calog-LC II-R, Calog-Loop II-R, Calog-PRO-R, Calog-TEMP-R, Calog-Pressure II-R | 47999-11 |  |  | Нет | 9543
000000044672 | Поверка | Калибраторы многофункциональные | MCх-R (1 внутренний модуль давления) | 22237-08 | Диапазон измерений: 1 внутренний модуль давления, погрешность и (или) неопределенность (класс, разряд): в соответствии с описанием типа | в соответствии с описанием типа | Нет | 19083
000000047033 | Поверка | Калибраторы многофункциональные (комплект*) | MCх-R | 22237-08 | Диапазон измерений: 3 внутренних модуля, внешний, температура, погрешность и (или) неопределенность (класс, разряд): в соответствии с описанием типа | в соответствии с описанием типа | Нет | 62847
000000047035 | Поверка | Калибраторы многофункциональные (комплект*) | MCх-R | 22237-08 | Диапазон измерений: 2 внутренних модуля, внешний, температура, погрешность и (или) неопределенность (класс, разряд): в соответствии с описанием типа | в соответствии с описанием типа | Нет | 58074
000000047036 | Поверка | Калибраторы многофункциональные (комплект*) | MCх-R | 22237-08 | Диапазон измерений: 1 внутренний модуль давления, внешний, температура, погрешность и (или) неопределенность (класс, разряд): в соответствии с описанием типа | в соответствии с описанием типа | Нет | 55689
Г00000000738 | Поверка | Калибраторы многофункциональные Meriam MFT4000R (без VMA0055, без TIO 0110) |  |  |  |  | Нет | 22500
Г00000000736 | Поверка выезд | Калибраторы многофункциональные Meriam мод. MFT4000R + VMA0055(ток/напряж) без TIO 0110(изм/восп темп) |  |  |  |  | Нет | 2718
Г00000000736 | Поверка | Калибраторы многофункциональные Meriam мод. MFT4000R + VMA0055(ток/напряж) без TIO 0110(изм/восп темп) |  |  |  |  | Нет | 26205
000000031640 | Поверка | Калибраторы многофункциональные и коммуникаторы | ВЕАМЕХ MC6 (-R) | 52489-13 |  |  | Нет | 26241
000000027528 | Поверка | Калибраторы многофункциональные портативные | ЭЛМЕТРО-ПКМ | 73724-18 | Диапазон измерений: от -22 мА до +22 мА, погрешность и (или) неопределенность (класс, разряд): +/-(0,000075*ТВ+1мкА) | +/-(0,000075*ТВ+1мкА) | Нет | 23823
000000037224 | Калибровка | Калибраторы напряжения переменного тока широкополосные | Н5-8, Н5-8/1 | 80010-20 |  |  | Нет | 8991
000000037224 | Поверка | Калибраторы напряжения переменного тока широкополосные | Н5-8, Н5-8/1 | 80010-20 |  |  | Нет | 8991
000000037231 | Калибровка | Калибраторы напряжения переменного тока широкополосные | Н5-8, Н5-8/1 | 80010-20 |  |  | Нет | 8991
000000037231 | Поверка | Калибраторы напряжения переменного тока широкополосные | Н5-8, Н5-8/1 | 80010-20 |  |  | Нет | 8991
000000007407 | Поверка | Калибраторы переменного напряжения | В1-29, В1-29/1 | 11029-92 |  |  | Нет | 8358
000000016661 | Поверка | Калибраторы переменного тока | Ресурс-К2 | 31319-12 |  |  | Нет | 27303
000000036800 | Калибровка | Калибраторы портативные | АТ01m | 68168-17 |  |  | Нет | 4188
000000036800 | Поверка | Калибраторы портативные | АТ01m | 68168-17 |  |  | Нет | 4188
000000036896 | Поверка | Калибраторы портативные | АТ01m | 30981-12 |  |  | Нет | 4188
000000036896 | Калибровка | Калибраторы портативные | АТ01m | 30981-12 |  |  | Нет | 4188
000000042341 | Поверка | Калибраторы портативные регистрирующие | серии 740 модели Fluke 741В, 743В, 744 | 21017-07 |  |  | Нет | 16632
000000042341 | Калибровка | Калибраторы портативные регистрирующие | серии 740 модели Fluke 741В, 743В, 744 | 21017-07 |  |  | Нет | 16632
000000016757 | Поверка | Калибраторы постоянных напряжений и токов | КМ300С-1, КМ300С-2 | 48841-12 |  |  | Нет | 27303
000000029679 | Поверка | Калибраторы процессов документирующие | Fluke 753 и Fluke 754 | 49876-12 | Диапазон измерений: От минус 30 до 30, В;От минус 100 до 100 мА; От 0 до 10000 Ом; От 1 до 110, Гц, погрешность и (или) неопределенность (класс, разряд): ±(0,02%U+0,005B); ±(0,01%I+20 мкА); ±(0,10%R+0,010кОм); ±0,05 Гц | ±(0,02%U+0,005B); ±(0,01%I+20 мкА); ±(0,10%R+0,010кОм); ±0,05 Гц | Нет | 16632
000000029679 | Калибровка | Калибраторы процессов документирующие | Fluke 753 и Fluke 754 | 49876-12 | Диапазон измерений: От минус 30 до 30, В;От минус 100 до 100 мА; От 0 до 10000 Ом; От 1 до 110, Гц, погрешность и (или) неопределенность (класс, разряд): ±(0,02%U+0,005B); ±(0,01%I+20 мкА); ±(0,10%R+0,010кОм); ±0,05 Гц | ±(0,02%U+0,005B); ±(0,01%I+20 мкА); ±(0,10%R+0,010кОм); ±0,05 Гц | Нет | 16632
000000041130 | Калибровка | Калибраторы расхода газа | DryCal | 70660-18 |  |  | Нет | 10164
000000018600 | Поверка | Калибраторы температуры | RTC-159 | 57483-14 | Диапазон измерений: канал воспроизведения температуры, погрешность и (или) неопределенность (класс, разряд): в соответствии с описанием типа | в соответствии с описанием типа | Нет | 24096
000000018602 | Поверка | Калибраторы температуры | RTC-159 | 57483-14 | Диапазон измерений: канал воспроизведения температуры, погрешность и (или) неопределенность (класс, разряд): в соответствии с описанием типа | в соответствии с описанием типа | Нет | 16386
000000029505 | Поверка | Калибраторы температуры | TC-125, TC-150, TC-400, TC-650 | 15743-96 | Диапазон измерений: канал воспроизведения температуры, погрешность и (или) неопределенность (класс, разряд): в соответствии с описанием типа | в соответствии с описанием типа | Нет | 16386
000000029590 | Поверка | Калибраторы температуры | ЭЛЕМЕР-КТ-650Н | 53005-13 | Диапазон измерений: в полном объеме, погрешность и (или) неопределенность (класс, разряд): в соответствии с описанием типа | в соответствии с описанием типа | Нет | 16386
000000031705 | Поверка | Калибраторы температуры | ЭЛЕМЕР-КТ-150К, ЭЛЕМЕР-КТ-200К, ЭЛЕМЕР-КТ-500К, ЭЛЕМЕР-КТ-650К | 60979-15 | Диапазон измерений: в полном объеме, погрешность и (или) неопределенность (класс, разряд): в соответствии с описанием типа | в соответствии с описанием типа | Нет | 16386
000000031832 | Поверка | Калибраторы температуры | КТ-1 | 29228-11 | Диапазон измерений: в полном объеме, погрешность и (или) неопределенность (класс, разряд): в соответствии с описанием типа | в соответствии с описанием типа | Нет | 16386
000000035573 | Поверка | Калибраторы температуры | \ЭЛЕМЕР-КТ-150К\, \ЭЛЕМЕР-КТ-200К\, \ЭЛЕМЕР-КТ-500К\, \ЭЛЕМЕР-КТ-650К\ | 80030-20 |  |  | Нет | 16386
000000039452 | Поверка | Калибраторы температуры | PYROS 125, PYROS 375, PYROS 650, FLUID100, FLUID200, QUARTZ, PULSAR, SOLAR | 51100-12 |  |  | Нет | 16386
000000039797 | Поверка | Калибраторы температуры | TC | 15743-02 | Диапазон измерений: канал воспроизведения температуры, погрешность и (или) неопределенность (класс, разряд): в соответствии с описанием типа | в соответствии с описанием типа | Нет | 16386
000000040863 | Поверка | Калибраторы температуры | серии Microcal моделей Microcal T100+, Microcal T200 HI, Microcal T200 LOW Microcal T500+, Microcal T1100+ | 39809-08 |  |  | Нет | 16386
000000041257 | Поверка | Калибраторы температуры | ATC-R | 20262-07 | Диапазон измерений: канал воспроизведения температуры, погрешность и (или) неопределенность (класс, разряд): в соответствии с описанием типа | в соответствии с описанием типа | Нет | 24096
000000045196 | Поверка | Калибраторы температуры | КТ-6 | 81565-21 | Диапазон измерений: канал воспроизведения температуры, погрешность и (или) неопределенность (класс, разряд): в соответствии с описанием типа | в соответствии с описанием типа | Нет | 16386
Г00000000718 | Поверка | Калибраторы температуры без внешнего термометра (канал воспроизведения температуры) |  |  |  |  | Нет | 16386
000000047295 | Поверка | Калибраторы температуры многофункциональные | Isocal-6 мод. Venus plus2140, Calisto plus2250, Oceanus-6 plus580, Europa-6 plus, Drago plus934, Hyperion plus936, 510 Medusa-1, 511 Medusa-3 | 20508-06 | Диапазон измерений: Калибраторы температуры без внешнего термометра (канал воспроизведения температуры), погрешность и (или) неопределенность (класс, разряд): в соответствии с описанием типа | в соответствии с описанием типа | Нет | 16386
000000047296 | Поверка | Калибраторы температуры многофункциональные | Isocal-6 мод. Venus plus2140, Calisto plus2250, Oceanus-6 plus580, Europa-6 plus, Drago plus934, Hyperion plus936, 510 Medusa-1, 511 Medusa-3 | 20508-06 | Диапазон измерений: Калибраторы температуры с внешним термометром (канал воспроизведения температуры), погрешность и (или) неопределенность (класс, разряд): в соответствии с описанием типа | в соответствии с описанием типа | Нет | 24096
000000028258 | Поверка | Калибраторы температуры поверхностные | КТП-1 | 33937-07 | Диапазон измерений: в полном объеме, погрешность и (или) неопределенность (класс, разряд): в соответствии с описанием типа | в соответствии с описанием типа | Нет | 16386
000000029416 | Поверка | Калибраторы температуры поверхностные | КТП | 53247-13 | Диапазон измерений: канал воспроизведения температуры, погрешность и (или) неопределенность (класс, разряд): в соответствии с описанием типа | в соответствии с описанием типа | Нет | 24096
000000031695 | Поверка | Калибраторы температуры поверхностные | КТП-500 | 21590-06 | Диапазон измерений: в полном объеме, погрешность и (или) неопределенность (класс, разряд): в соответствии с описанием типа | в соответствии с описанием типа | Нет | 16386
Г00000000719 | Поверка | Калибраторы температуры с внешним термометром (канал воспроизведения температуры) |  |  |  |  | Нет | 24096
000000029506 | Поверка | Калибраторы температуры сухоблочные | 917Х, мод. 9170, 9171, 9172, 9173 | 33462-06 | Диапазон измерений: канал воспроизведения температуры, погрешность и (или) неопределенность (класс, разряд): в соответствии с описанием типа | в соответствии с описанием типа | Нет | 16386
000000044983 | Поверка | Калибраторы температуры сухоблочные | КС | 37366-08 | Диапазон измерений: канал воспроизведения температуры, погрешность и (или) неопределенность (класс, разряд): в соответствии с описанием типа | в соответствии с описанием типа | Нет | 24096
000000036014 | Поверка | Калибраторы температуры эталонные | ЭЛЕМЕР-КТ-500 | 45007-10 | Диапазон измерений: в полном объеме, погрешность и (или) неопределенность (класс, разряд): в соответствии с описанием типа | в соответствии с описанием типа | Нет | 16386
000000039446 | Поверка | Калибраторы температуры эталонные | КТ-110 | 26111-08 |  |  | Нет | 16386
000000044984 | Поверка | Калибраторы температуры эталонные | КТ-1100 | 26113-03 | Диапазон измерений: в полном объеме, погрешность и (или) неопределенность (класс, разряд): в соответствии с описанием типа | в соответствии с описанием типа | Нет | 24096
000000044675 | Калибровка | Калибраторы тока | UPS-II, UPS-III, UPS-III-IS | 60810-15 |  |  | Нет | 6405
000000044675 | Поверка | Калибраторы тока | UPS-II, UPS-III, UPS-III-IS | 60810-15 |  |  | Нет | 6405
000000005959 | Поверка | Калибраторы тока программируемые | П321 | 8868-82 |  |  | Нет | 8991
000000005959 | Калибровка | Калибраторы тока программируемые | П321 | 8868-82 |  |  | Нет | 8991
000000016177 | Поверка | Калибраторы токовой петли | Fluke 705, Fluke 707, Fluke 715 | 29194-05 |  |  | Нет | 16632
000000035661 | Калибровка | Калибраторы токовой петли | РЗУ-420 | 49877-12 |  |  | Нет | 3801
000000035661 | Поверка | Калибраторы токовой петли | РЗУ-420 | 49877-12 |  |  | Нет | 3801
000000005972 | Поверка | Калибраторы универсальные | Н4-11 | 25610-03 |  |  | Нет | 21681
000000006737 | Поверка | Калибраторы универсальные | Н4-6 | 16690-97 |  |  | Нет | 14787
000000016280 | Поверка | Калибраторы универсальные | Н4-16 | 46627-11 |  |  | Нет | 37383
000000016451 | Поверка | Калибраторы универсальные | Н4-17 | 46628-11 |  |  | Нет | 37383
000000016789 | Поверка | Калибраторы универсальные | Н4-7, Н4-7/1 | 22125-01 |  |  | Нет | 27303
000000016872 | Поверка | Калибраторы универсальные | Н4-101 | 53773-13 |  |  | Нет | 27303
000000007204 | Поверка | КАЛИБРАТОРЫ ФАЗОВОГО СДВИГА Ф1-4 Ф5125 |  |  |  |  | Нет | 5490
000000007205 | Поверка | Калибраторы фазы | Ф1-4 | 7922-80 |  |  | Нет | 5490
000000023785 | Поверка | Калибраторы фазы | Ф1-4 | 7922-80 |  |  | Нет | 5490
000000003282 | Поверка | Калибраторы частотные | VCH-313 | 22297-01 |  |  | Нет | 31332
000000006740 | Поверка | Калибраторы электрических сигналов | CA11E, CA12E | 32822-06 |  |  | Нет | 7470
000000016110 | Поверка | Калибраторы электрических сигналов малогабаритные | MIC 10 | 14043-94 |  |  | Нет | 9438
000000016873 | Поверка | Калибраторы электрического сопротивления | КС-100К0Т5, КС-100К1Т5, КС-100К5Т | 38140-08 |  |  | Нет | 18087
000000016874 | Поверка | Калибраторы электрического сопротивления | КС-50k0-10G0, КС-50k0-100G0, КС-100k0-5T0, КС-10G0-10T0, КС-100G0-20T0 | 54539-13 |  |  | Нет | 18087
000000016238 | Поверка | Калибраторы электрической мощности | 9846 | 25204-03 |  |  | Нет | 16632
000000001586 | Поверка | Калибраторы-вольтметры универсальные | 5051 Plus (5051) | 25200-03 |  |  | Нет | 18747
000000005949 | Поверка | Калибраторы-измерители стандартных сигналов | КИСС-02 | 16022-97 |  |  | Нет | 3624
000000005955 | Поверка | Калибраторы-измерители стандартных сигналов | КИСС-03 | 20641-06 |  |  | Нет | 4179
000000016597 | Поверка | Калибраторы-измерители унифицированных сигналов прецизионные | ЭЛЕМЕР-ИКСУ-2012 | 56318-14 |  |  | Нет | 18747
000000016127 | Поверка | Калибраторы-измерители унифицированных сигналов эталонные | ИКСУ-260 | 35062-07 |  |  | Нет | 9438
000000043477 | Калибровка | Калибраторы-измерители унифицированных сигналов эталонные | ИКСУ-2000 | 20580-06 |  |  | Нет | 16632
000000043477 | Поверка | Калибраторы-измерители унифицированных сигналов эталонные | ИКСУ-2000 | 20580-06 |  |  | Нет | 16632
000000039243 | Поверка | Калибраторы-контроллеры давления | Метран-530 | 43457-09 |  |  | Нет | 13053
000000046989 | Поверка | Калибраторы-контроллеры давления | PPC | 27758-08 | Диапазон измерений: 1 внешний модуль, в полном объёме, погрешность и (или) неопределенность (класс, разряд): в соответствии с описанием типа | в соответствии с описанием типа | Нет | 26577
000000046990 | Поверка | Калибраторы-контроллеры давления | PPC | 27758-08 | Диапазон измерений: 1 внешний модуль, в полном объёме, погрешность и (или) неопределенность (класс, разряд): в соответствии с описанием типа | в соответствии с описанием типа | Нет | 26577
000000046991 | Поверка | Калибраторы-контроллеры давления | ЭЛМЕТРО-Паскаль | 43456-09 | Диапазон измерений: в полном объёме, погрешность и (или) неопределенность (класс, разряд): в соответствии с описанием типа | в соответствии с описанием типа | Нет | 11070
000000043265 | Калибровка | Калибровка F1 |  |  | Диапазон измерений: до 500 мг, погрешность и (или) неопределенность (класс, разряд): Класс точности F1 (КТ 2) | Класс точности F1 (КТ 2) | Нет | 705
000000043266 | Калибровка | Калибровка F1 |  |  | Диапазон измерений: до 20 кг, погрешность и (или) неопределенность (класс, разряд): Класс точности F1 (КТ 2) | Класс точности F1 (КТ 2) | Нет | 885
000000002187 | Ремонт | КАЛИБРОВКА ВЕСОВ ЭЛЕКТРОН. ДО 150 КГ |  | <> |  |  | Нет | 894
000000002187 | Ремонт выезд | КАЛИБРОВКА ВЕСОВ ЭЛЕКТРОН. ДО 150 КГ |  | <> |  |  | Нет | 939
000000002186 | Ремонт | КАЛИБРОВКА ВЕСОВ ЭЛЕКТРОН. ДО 30 КГ |  | <> |  |  | Нет | 594
000000002186 | Ремонт выезд | КАЛИБРОВКА ВЕСОВ ЭЛЕКТРОН. ДО 30 КГ |  | <> |  |  | Нет | 624
000000002188 | Ремонт выезд | КАЛИБРОВКА ВЕСОВ ЭЛЕКТРОН. ДО 300 КГ |  | <> |  |  | Нет | 1557
000000002188 | Ремонт | КАЛИБРОВКА ВЕСОВ ЭЛЕКТРОН. ДО 300 КГ |  | <> |  |  | Нет | 1485
000000002104 | Калибровка выезд | КАЛИБРОВКА ВЕСОВ ЭЛЕКТРОННЫХ ДО 1 КГ |  |  |  |  | Нет | 1818
000000002104 | Калибровка | КАЛИБРОВКА ВЕСОВ ЭЛЕКТРОННЫХ ДО 1 КГ |  |  |  |  | Нет | 1731
000000002202 | Калибровка выезд | КАЛИБРОВКА ВЕСОВ ЭЛЕКТРОННЫХ ДО 500 КГ |  | <> |  |  | Нет | 2361
000000002202 | Калибровка | КАЛИБРОВКА ВЕСОВ ЭЛЕКТРОННЫХ ДО 500 КГ |  | <> |  |  | Нет | 2244
000000041849 | Поверка | Калибровка Г-4-1111,10 |  |  |  |  | Нет | 2013
Г00000001366 | Калибровка | Калибровка гирь (грузов) до 1000 кг |  |  |  |  | Нет | 1269
Г00000001366 | Калибровка выезд | Калибровка гирь (грузов) до 1000 кг |  |  |  |  | Нет | 1269
000000008620 | Калибровка | Калибровка гирь (грузов) до 1000 кг(комплект*) |  | <> |  |  | Нет | 1269
000000008620 | Калибровка выезд | Калибровка гирь (грузов) до 1000 кг(комплект*) |  | <> |  |  | Нет | 1269
000000042991 | Поверка | Калибровка граммометр часового типа |  |  | Диапазон измерений: до 3 Н, погрешность и (или) неопределенность (класс, разряд): В соответствии с описанием типа | В соответствии с описанием типа | Нет | 399
000000003341 | Калибровка | КАЛИБРОВКА ИМПАКТОРА ВОЗДУХА ФЛОРА-100 |  |  |  |  | Нет | 5064
000000008414 | Калибровка | КАЛИБРОВКА КАЛИПЕРА (ИЗМЕРИТЕЛЯ ТОЛЩИНЫ КОЖ. СКЛАДКИ) |  |  |  |  | Нет | 1095
000000041013 | Поверка | Калибровка М1 |  |  | Диапазон измерений: до 20 кг, погрешность и (или) неопределенность (класс, разряд): Класс точности М1 | Класс точности М1 | Нет | 300
000000041013 | Поверка выезд | Калибровка М1 |  |  | Диапазон измерений: до 20 кг, погрешность и (или) неопределенность (класс, разряд): Класс точности М1 | Класс точности М1 | Нет | 318
000000008827 | Калибровка | КАЛИБРОВКА МНОГОФУНКЦИОНАЛЬНОГО | ASC 300 |  |  |  | Нет | 16935
000000040311 | Поверка | Калибровка пикнометр металлический |  |  | Диапазон измерений: 2 отметки, погрешность и (или) неопределенность (класс, разряд): В соответствии с описанием типа | В соответствии с описанием типа | Нет | 381
000000005194 | Калибровка выезд | КАЛИБРОВКА РЕГУЛЯТОРОВ ТЕМПЕРАТУРЫ НА МЕСТЕ УСТАН |  |  |  |  | Нет | 1671
000000040956 | Поверка | Калибровка секундомер механический |  |  | Диапазон измерений: до 60 мин, погрешность и (или) неопределенность (класс, разряд): В соответствии с описанием типа | В соответствии с описанием типа | Нет | 519
000000000660 | Калибровка | Калибровка СИ 1 категории |  |  |  |  | Нет | 282
000000000673 | Калибровка | Калибровка СИ 1 категории с расчетом неопределенности |  |  |  |  | Нет | 3186
000000000648 | Калибровка | Калибровка СИ 10 категории |  |  |  |  | Нет | 7260
000000000649 | Калибровка | Калибровка СИ 10 категории с расчетом неопределенности |  |  |  |  | Нет | 9438
000000000650 | Калибровка | Калибровка СИ 11 категории |  |  |  |  | Нет | 9438
000000000651 | Калибровка | Калибровка СИ 11 категории с расчетом неопределенности |  |  |  |  | Нет | 11616
000000000652 | Калибровка | Калибровка СИ 12 категории |  |  |  |  | Нет | 11616
000000000653 | Калибровка | Калибровка СИ 12 категории с расчетом неопределенности |  |  |  |  | Нет | 13794
000000000654 | Калибровка | Калибровка СИ 13 категории |  |  |  |  | Нет | 13794
000000000659 | Калибровка | Калибровка СИ 13 категории с расчетом неопределенности |  |  |  |  | Нет | 14520
000000000655 | Калибровка | Калибровка СИ 14 категории |  |  |  |  | Нет | 17424
000000000656 | Калибровка | Калибровка СИ 14 категории с расчетом неопределенности |  |  |  |  | Нет | 19602
000000000657 | Калибровка | Калибровка СИ 15 категории |  |  |  |  | Нет | 21780
000000000658 | Калибровка | Калибровка СИ 15 категории с расчетом неопределенности |  |  |  |  | Нет | 23958
000000000661 | Калибровка | Калибровка СИ 2 категории |  |  |  |  | Нет | 726
000000000662 | Калибровка | Калибровка СИ 2 категории с расчетом неопределенности |  |  |  |  | Нет | 3630
000000000663 | Калибровка | Калибровка СИ 3 категории |  |  |  |  | Нет | 1164
000000000664 | Калибровка | Калибровка СИ 3 категории с расчетом неопределенности |  |  |  |  | Нет | 3771
000000000665 | Калибровка | Калибровка СИ 4 категории |  |  |  |  | Нет | 1593
000000000666 | Калибровка | Калибровка СИ 4 категории с расчетом неопределенности |  |  |  |  | Нет | 3912
000000000667 | Калибровка | Калибровка СИ 5 категории |  |  |  |  | Нет | 2178
000000000668 | Калибровка | Калибровка СИ 5 категории с расчетом неопределенности |  |  |  |  | Нет | 4356
000000000669 | Калибровка | Калибровка СИ 6 категории |  |  |  |  | Нет | 2904
000000000670 | Калибровка | Калибровка СИ 6 категории с расчетом неопределенности |  |  |  |  | Нет | 5082
000000000671 | Калибровка | Калибровка СИ 7 категории |  |  |  |  | Нет | 3771
000000000672 | Калибровка | Калибровка СИ 7 категории с расчетом неопределенности |  |  |  |  | Нет | 5949
000000000643 | Калибровка | Калибровка СИ 8 категории |  |  |  |  | Нет | 4638
000000000644 | Калибровка | Калибровка СИ 8 категории с расчетом неопределенности |  |  |  |  | Нет | 6816
000000000646 | Калибровка | Калибровка СИ 9 категории |  |  |  |  | Нет | 5808
000000000647 | Калибровка | Калибровка СИ 9 категории с расчетом неопределенности |  |  |  |  | Нет | 7986
000000000684 | Калибровка | Калибровка СИ влажности 1 категории без расчета неопределенности |  |  |  |  | Нет | 726
000000000685 | Калибровка | Калибровка СИ влажности 2 категории без расчета неопределенности |  |  |  |  | Нет | 2178
000000000686 | Калибровка | Калибровка СИ влажности 3 категории без расчета неопределенности |  |  |  |  | Нет | 29040
000000000687 | Калибровка | Калибровка СИ давления 1 категории без расчета неопределенности |  |  |  |  | Нет | 216
000000000696 | Калибровка | Калибровка СИ давления 10 категории без расчета неопределенности |  |  |  |  | Нет | 21780
000000000697 | Калибровка | Калибровка СИ давления 11 категории без расчета неопределенности |  |  |  |  | Нет | 29040
000000000688 | Калибровка | Калибровка СИ давления 2 категории без расчета неопределенности |  |  |  |  | Нет | 363
000000000689 | Калибровка | Калибровка СИ давления 3 категории без расчета неопределенности |  |  |  |  | Нет | 726
000000000690 | Калибровка | Калибровка СИ давления 4 категории без расчета неопределенности |  |  |  |  | Нет | 1089
000000000691 | Калибровка | Калибровка СИ давления 5 категории без расчета неопределенности |  |  |  |  | Нет | 2178
000000000692 | Калибровка | Калибровка СИ давления 6 категории без расчета неопределенности |  |  |  |  | Нет | 4356
000000000693 | Калибровка | Калибровка СИ давления 7 категории без расчета неопределенности |  |  |  |  | Нет | 7260
000000000694 | Калибровка | Калибровка СИ давления 8 категории без расчета неопределенности |  |  |  |  | Нет | 10164
000000000695 | Калибровка | Калибровка СИ давления 9 категории без расчета неопределенности |  |  |  |  | Нет | 14520
000000000698 | Калибровка | Калибровка СИ плотности тепловыго потока 1 категории без расчета неопределенности |  |  |  |  | Нет | 14520
000000000699 | Калибровка | Калибровка СИ расхода 1 категории без расчета неопределенности |  |  |  |  | Нет | 1452
000000000700 | Калибровка | Калибровка СИ расхода 2 категории без расчета неопределенности |  |  |  |  | Нет | 2178
000000000701 | Калибровка | Калибровка СИ расхода 3 категории без расчета неопределенности |  |  |  |  | Нет | 2904
000000000702 | Калибровка | Калибровка СИ расхода 4 категории без расчета неопределенности |  |  |  |  | Нет | 4356
000000000703 | Калибровка | Калибровка СИ расхода 5 категории без расчета неопределенности |  |  |  |  | Нет | 5808
000000000704 | Калибровка | Калибровка СИ расхода 6 категории без расчета неопределенности |  |  |  |  | Нет | 10164
000000000705 | Калибровка | Калибровка СИ расхода 7 категории без расчета неопределенности |  |  |  |  | Нет | 14520
Г00000000841 | Калибровка | Калибровка СИ расхода 7 категории без расчета неопределенности |  |  |  |  | Нет | 14520
000000000706 | Калибровка | Калибровка СИ расхода 8 категории без расчета неопределенности |  |  |  |  | Нет | 72600
000000000707 | Калибровка | Калибровка СИ расхода 9 категории без расчета неопределенности |  |  |  |  | Нет | 145200
000000000717 | Калибровка | Калибровка СИ температуры 10 категории без расчета неопределенности |  |  |  |  | Нет | 21780
000000000718 | Калибровка | Калибровка СИ температуры 11 категории без расчета неопределенности |  |  |  |  | Нет | 29040
000000000709 | Калибровка | Калибровка СИ температуры 2 категории без расчета неопределенности |  |  |  |  | Нет | 1089
000000000710 | Калибровка | Калибровка СИ температуры 3 категории без расчета неопределенности |  |  |  |  | Нет | 1452
000000000711 | Калибровка | Калибровка СИ температуры 4 категории без расчета неопределенности |  |  |  |  | Нет | 2178
000000000712 | Калибровка | Калибровка СИ температуры 5 категории без расчета неопределенности |  |  |  |  | Нет | 2904
000000000713 | Калибровка | Калибровка СИ температуры 6 категории без расчета неопределенности |  |  |  |  | Нет | 4356
000000000714 | Калибровка | Калибровка СИ температуры 7 категории без расчета неопределенности |  |  |  |  | Нет | 5808
000000000715 | Калибровка | Калибровка СИ температуры 8 категории без расчета неопределенности |  |  |  |  | Нет | 10164
000000000716 | Калибровка | Калибровка СИ температуры 9 категории без расчета неопределенности |  |  |  |  | Нет | 14520
000000000719 | Калибровка | Калибровка СИ уровня 1 категории без расчета неопределенности |  |  |  |  | Нет | 14520
000000037178 | Калибровка | Калибровка спец груза(комплект*) |  |  | Диапазон измерений: до 20 кг, погрешность и (или) неопределенность (класс, разряд): Класс точности М1 | Класс точности М1 | Нет | 348
000000008184 | Калибровка | КАЛИБРОВКА УЖК |  |  |  |  | Нет | 1038
000000041314 | Поверка выезд | Калибровка Шор |  |  | Диапазон измерений: В полном объёме, погрешность и (или) неопределенность (класс, разряд): В соответствии с описанием типа | В соответствии с описанием типа | Нет | 2541
000000041314 | Поверка | Калибровка Шор |  |  | Диапазон измерений: В полном объёме, погрешность и (или) неопределенность (класс, разряд): В соответствии с описанием типа | В соответствии с описанием типа | Нет | 2418
000000024673 | Калибровка | Калибровка шумомера | Testo-815 |  |  |  | Нет | 6747
000000001939 | Ремонт выезд | КАЛИБРОВКА, Т.О. ВЕСОВ АВТОМОБИЛЬНЫХ |  | <> |  |  | Нет | 20190
000000024414 | Калибровка выезд | Калибровка. Резервуары стальные горизонтальные цилиндрические объемом 15 до 25 м. куб. объемный метод | все типы |  |  |  | Нет | 27432
000000024414 | Поверка выезд | Калибровка. Резервуары стальные горизонтальные цилиндрические объемом 15 до 25 м. куб. объемный метод | все типы |  |  |  | Нет | 27432
000000024413 | Калибровка выезд | Калибровка. Резервуары стальные горизонтальные цилиндрические объемом 25 до 50 м. куб. объемный метод | все типы |  |  |  | Нет | 31995
000000024413 | Поверка выезд | Калибровка. Резервуары стальные горизонтальные цилиндрические объемом 25 до 50 м. куб. объемный метод | все типы |  |  |  | Нет | 31995
000000024415 | Калибровка выезд | Калибровка. Резервуары стальные горизонтальные цилиндрические объемом 5 до 15 м. куб. объемный метод | все типы |  |  |  | Нет | 25797
000000024415 | Поверка выезд | Калибровка. Резервуары стальные горизонтальные цилиндрические объемом 5 до 15 м. куб. объемный метод | все типы |  |  |  | Нет | 25797
000000024408 | Калибровка выезд | Калибровка. Резервуары стальные горизонтальные цилиндрические объемом 50 до 75 м. куб. объемный метод | все типы |  |  |  | Нет | 35049
000000024408 | Поверка выезд | Калибровка. Резервуары стальные горизонтальные цилиндрические объемом 50 до 75 м. куб. объемный метод | все типы |  |  |  | Нет | 35049
000000024400 | Поверка выезд | Калибровка. Резервуары стальные горизонтальные цилиндрические объемом 75 до 100 м. куб. объемный метод | все типы |  |  |  | Нет | 43926
000000024400 | Калибровка выезд | Калибровка. Резервуары стальные горизонтальные цилиндрические объемом 75 до 100 м. куб. объемный метод | все типы |  |  |  | Нет | 43926
000000024416 | Поверка выезд | Калибровка. Резервуары стальные горизонтальные цилиндрические объемом до 5 м. куб. объемный метод | все типы |  |  |  | Нет | 11292
000000024416 | Калибровка выезд | Калибровка. Резервуары стальные горизонтальные цилиндрические объемом до 5 м. куб. объемный метод | все типы |  |  |  | Нет | 11292
000000024407 | Поверка выезд | Калибровка. Резервуары стальные горизонтальные цилиндрические объемом свыше 100 м. куб. объемный метод | все типы |  |  |  | Нет | 51639
000000024407 | Калибровка выезд | Калибровка. Резервуары стальные горизонтальные цилиндрические объемом свыше 100 м. куб. объемный метод | все типы |  |  |  | Нет | 51639
000000000708 | Калибровка | Калибровки СИ температуры 1 категории без расчета неопределенности |  |  |  |  | Нет | 726
000000002773 | Калибровка | Калибры гладкие(комплект*) |  |  |  |  | Нет | 345
000000000955 | Калибровка | Калибры для контроля глубины |  |  |  |  | Нет | 2745
000000002768 | Калибровка | Калибры комплексные для прессформ |  |  |  |  | Нет | 2805
000000002775 | Калибровка | Калибры резьбовые пробки (100:149 мм)(комплект*) |  |  |  |  | Нет | 1881
000000002776 | Калибровка | Калибры резьбовые пробки (150:199 мм)(комплект*) |  |  |  |  | Нет | 3921
000000002770 | Калибровка | Калибры резьбовые пробки (50:99 мм)(комплект*) |  |  |  |  | Нет | 780
000000002769 | Калибровка | Калибры резьбовые пробки (до 49 мм)(комплект*) |  |  |  |  | Нет | 681
000000002763 | Калибровка | Калибры цилиндрические контрольные для поверки измерительных ножей |  |  |  |  | Нет | 1665
000000000987 | Калибровка | Калибры-приспособления |  |  |  |  | Нет | 627
000000036037 | Поверка | Калибры-скобы | MaraMeter 838 EA, MaraMeter 838 EI, MaraMeter 838 TA, MaraMeter 838 TI | 50105-12 |  |  | Нет | 1644
000000037338 | Калибровка | Калибры-скобы | 209 | 32856-13 |  |  | Нет | 1644
000000038852 | Поверка | Калибры-скобы | MaraMeter 838 TA, (0-50) | 50105-12 |  |  | Нет | 1644
000000038853 | Поверка | Калибры-скобы | MaraMeter 838 TI, (15-65) | 50105-12 |  |  | Нет | 1644
000000045718 | Поверка | Калибры-скобы | 209 | 32856-06 |  |  | Нет | 1644
Г00000000511 | Поверка | Калибры-скобы |  |  |  |  | Нет | 1644
Г00000001060 | Калибровка | Калибры-скобы (К) |  |  |  |  | Нет | 1644
000000046024 | Поверка выезд | Калориметр дифференциальныq сканирующиq | DSC Q-series | 27678-07 |  |  | Нет | 4374
Г00000000717 | Поверка выезд | Калориметры (ГСО заказчика) |  |  |  |  | Нет | 13002
000000042040 | Поверка выезд | Калориметры бомбовые | 5E-C5500, 5E-C5508, 5E-AC/PL | 69410-17 |  |  | Нет | 13002
000000042116 | Поверка выезд | Калориметры бомбовые | C200 | 31429-12 |  |  | Нет | 13002
000000044033 | Метрологический контроль состояния | Калориметры дифференциальные сканирующие | DSC 131, SENSYS DSC , MICRO DSCIII, MICRO DSCVII | 31896-06 |  |  | Нет | 2175
000000044033 | Поверка выезд | Калориметры дифференциальные сканирующие | DSC 131, SENSYS DSC , MICRO DSCIII, MICRO DSCVII | 31896-06 |  |  | Нет | 2175
000000044033 | Поверка | Калориметры дифференциальные сканирующие | DSC 131, SENSYS DSC , MICRO DSCIII, MICRO DSCVII | 31896-06 |  |  | Нет | 2034
000000046861 | Поверка | Камера инфракрасная | FLIR GF306, FLIR GF309, FLIR GF320 | 44797-10 | Диапазон измерений: от минус 30°С до плюс 1100°С, погрешность и (или) неопределенность (класс, разряд): в соответствии с описанием типа | в соответствии с описанием типа | Нет | 19707
000000039762 | Поверка | Камера инфракрасная портативная | FLIR мод. i3, T620, T640, T620bx, T640bx, E30, E40, E50, E60, E30bx, E40bx, E50bx, E60bх | 49529-12 | Диапазон измерений: от минус 30°С до плюс 1100°С, погрешность и (или) неопределенность (класс, разряд): в соответствии с описанием типа | в соответствии с описанием типа | Нет | 19707
000000046194 | Поверка | Камера тепловизионная | FLIR X6530sc | 83060-21 | Диапазон измерений: от 5 °C до 150 °C, погрешность и (или) неопределенность (класс, разряд): ± 1,0 °C Диапазон измерений: от 150 °C до 500 °C, погрешность и (или) неопределенность (класс, разряд): ± 1 % от измеряемой величины | ± 1,0 °C ± 1 % от измеряемой величины | Нет | 19707
000000046687 | Поверка | Камера тепловизионная портативная DALI | DALI | 87601-22 | Диапазон измерений: от минус 20°C до 650 °C, погрешность и (или) неопределенность (класс, разряд): ± 2 °С в диапазоне от минус 20°C до 100°C, ± 2 % для температур выше 100°C | ± 2 °С в диапазоне от минус 20°C до 100°C, ± 2 % для температур выше 100°C | Нет | 19707
000000046597 | Поверка | Камера тепловизионная портативная HIKMICRO HM-TP | HIKMICRO HM-TP | 85485-22 | Диапазон измерений: от минус 20 °C до 150 °C, погрешность и (или) неопределенность (класс, разряд): ± 2 °C до 100 °C и ± 2 % от 100 °C до 150 °C Диапазон измерений: от 100 °C до 550 °C, погрешность и (или) неопределенность (класс, разряд): ± 2 % | ± 2 °C до 100 °C и ± 2 % от 100 °C до 150 °C ± 2 % | Нет | 19707
000000000954 | Калибровка | Камеры Горяева |  |  |  |  | Нет | 6744
000000035154 | Поверка | Камеры инфракрасные | FLIR T 335, FLIR T 365, FLIR T 425, FLIR B 335, FLIR B 365, FLIR B 425, FLIR i7 | 44798-10 |  |  | Нет | 19707
000000042286 | Поверка | Камеры инфракрасные | FLIR T1020, FLIR T1030sc | 69555-17 |  |  | Нет | 19707
000000043773 | Поверка | Камеры инфракрасные стационарные | FLIR мод. A300, A310, A315, A615 | 49517-12 |  |  | Нет | 19707
000000031728 | Поверка | Камеры тепловизионные | FLIR мод. А305sc, SC305, A325sc, SC325, A645sc, SC645, A655sc, SC655, T420, T420bx, T440, T440bx, T450sc, T650sc, К40, К50 | 54260-13 |  |  | Нет | 19707
000000039654 | Поверка | Камеры тепловизионные | FLIR мод. А305sc, SC305, A325sc, SC325, A645sc, SC645, A655sc, SC655, T420, T420bx, T440, T440bx, T450sc, T650sc, К40, К50 | 54260-13 |  |  | Нет | 19707
000000039655 | Поверка | Камеры тепловизионные | FLIR мод. Е4, Е5, Е6, Е8 | 57833-14 |  |  | Нет | 19707
000000037357 | Калибровка выезд | Канал вибрации | Компакс-М |  |  |  | Нет | 5847
000000037357 | Поверка выезд | Канал вибрации | Компакс-М |  |  |  | Нет | 5847
000000001861 | Юстировка | КАНАЛ ИЗМЕРЕНИЯ ДАВЛЕНИЯ КОРРЕКТОРА ОБЪЕМА ГАЗА ЕК 260 |  |  |  |  | Нет | 3387
000000047395 | Поверка | Канал измерения плотности лабораторного плотномера с погрешностью более 0,1 кг/м3 |  |  |  |  | Нет | 6222
000000047396 | Поверка выезд | Канал измерения показателя преломления (без учета стоимости ГСО) |  |  |  |  | Нет | 2337
000000047396 | Поверка | Канал измерения показателя преломления (без учета стоимости ГСО) |  |  |  |  | Нет | 2337
000000047396 | Калибровка | Канал измерения показателя преломления (без учета стоимости ГСО) |  |  |  |  | Нет | 2337
Г00000000585 | Поверка выезд | Канал измерения расхода (турбинный, массовый) СИКН |  |  |  |  | Нет | 12516
Г00000000616 | Поверка выезд | Канал измерения расхода (ультразвуковой) СИКН |  |  |  |  | Нет | 19722
Г00000000587 | Поверка выезд | Канал измерения расхода (турбинный, массовый) СИКН вне графика |  |  |  |  | Нет | 22281
Г00000000586 | Поверка выезд | Канал измерения расхода (турбинный, массовый) СИКН контрольный |  |  |  |  | Нет | 17781
000000001863 | Юстировка | КАНАЛ ИЗМЕРЕНИЯ ТЕМПЕРАТУРЫ КОРРЕКТОРА ОБЪМА ГАЗА ЕК260 |  |  |  |  | Нет | 5082
000000046308 | Поверка | Канал измерительния давления манометрических аппаратов дыхательных воздушных изолирующих | BD Compact, BD96, BD96 Mini, BD96 SL, BD Mini, AirMaXX, AirMaXX eXtreMMe, AirMaxx eXtreMMe SL | 34691-07 |  |  | Нет | 6000
000000046308 | Калибровка | Канал измерительния давления манометрических аппаратов дыхательных воздушных изолирующих | BD Compact, BD96, BD96 Mini, BD96 SL, BD Mini, AirMaXX, AirMaXX eXtreMMe, AirMaxx eXtreMMe SL | 34691-07 |  |  | Нет | 6000
000000043240 | Поверка | Каналы измерения давления программно-аппаратного комплекса | Микон-101 | 22659-07 | Диапазон измерений: в полном объеме, погрешность и (или) неопределенность (класс, разряд): в соответствии с описанием типа | в соответствии с описанием типа | Нет | 2838
Г00000001493 | Калибровка | Каналы манометрические аппаратов дыхательных |  |  |  |  | Нет | 6000
Г00000001493 | Поверка | Каналы манометрические аппаратов дыхательных |  |  |  |  | Нет | 6000
000000005061 | Ремонт | КАПИТАЛЬНЫЙ РЕМОНТ ФХ СИ |  |  | Диапазон измерений: Соответсвует описанию типа, погрешность и (или) неопределенность (класс, разряд): - |  | Нет | 11682
000000043935 | Поверка | Капсюли измерительные конденсаторные микрофонов | 4133 | 7145-79 |  |  | Нет | 6738
000000043935 | Калибровка | Капсюли измерительные конденсаторные микрофонов | 4133 | 7145-79 |  |  | Нет | 6738
000000043936 | Поверка | Капсюли микрофонные измерительные конденсаторные с усилителями предварительными | 40АС, 40АЕ, 40AF, 40AN, 40AQ, 40AR, 40BE, 40BF (капсюли) 26АА, 26АВ, 26АС, 26АН, 26AJ, 26АК, 26AL, 26AM, 26CA (усилители) | 44345-10 |  |  | Нет | 6738
000000043936 | Калибровка | Капсюли микрофонные измерительные конденсаторные с усилителями предварительными | 40АС, 40АЕ, 40AF, 40AN, 40AQ, 40AR, 40BE, 40BF (капсюли) 26АА, 26АВ, 26АС, 26АН, 26AJ, 26АК, 26AL, 26AM, 26CA (усилители) | 44345-10 |  |  | Нет | 6738
000000044974 | Поверка | Капсюли микрофонные измерительные конденсаторные с усилителями предварительными | 40АС, 40АЕ, 40AF, 40AN, 40AQ, 40AR, 40BE, 40BF (капсюли) 26АА, 26АВ, 26АС, 26АН, 26AJ, 26АК, 26AL, 26AM, 26CA (усилители) | 44345-10 |  |  | Нет | 2682
000000044974 | Калибровка | Капсюли микрофонные измерительные конденсаторные с усилителями предварительными | 40АС, 40АЕ, 40AF, 40AN, 40AQ, 40AR, 40BE, 40BF (капсюли) 26АА, 26АВ, 26АС, 26АН, 26AJ, 26АК, 26AL, 26AM, 26CA (усилители) | 44345-10 |  |  | Нет | 2682
000000041831 | Поверка | Капсюли микрофонные конденсаторные | ВМК-205 | 22057-01 |  |  | Нет | 1765.86
000000018115 | Поверка | Капсюли микрофонные конденсаторные предполяризованные | 377В02, 377В11, 377В20, 377A12, 377A13, 377A14, 377C01, 377C10 | 59249-14 |  |  | Да | 2684.11
Г00000000978 | Поверка | Капсюли микрофонные, микрофоны измерительные |  |  |  |  | Нет | 2682
Г00000000978 | Калибровка | Капсюли микрофонные, микрофоны измерительные |  |  |  |  | Нет | 2682
000000037961 | Калибровка | Карбонатометр КМ-04М |  |  |  |  | Нет | 14520
000000000921 | Поверка выезд | Кардиоанализаторы девятиканальные компьютеризированные | ЭК9Ц-01-КАРД | 26135-03 |  |  | Нет | 3612
000000000921 | Поверка | Кардиоанализаторы девятиканальные компьютеризированные | ЭК9Ц-01-КАРД | 26135-03 |  |  | Нет | 3441
000000047367 | Калибровка выезд | Кардиоанализаторы девятиканальные компьютеризированные | ЭК9Ц-01-\КАРД\ | 26135-03 |  |  | Нет | 3612
000000047367 | Поверка | Кардиоанализаторы девятиканальные компьютеризированные | ЭК9Ц-01-\КАРД\ | 26135-03 |  |  | Нет | 3441
000000047367 | Поверка выезд | Кардиоанализаторы девятиканальные компьютеризированные | ЭК9Ц-01-\КАРД\ | 26135-03 |  |  | Нет | 3612
000000047367 | Калибровка | Кардиоанализаторы девятиканальные компьютеризированные | ЭК9Ц-01-\КАРД\ | 26135-03 |  |  | Нет | 3441
000000037233 | Поверка | Катушка электрического сопротивления измерительная | Р321 | 1162-58 |  |  | Нет | 3063
000000037233 | Калибровка | Катушка электрического сопротивления измерительная | Р321 | 1162-58 |  |  | Нет | 3063
000000037234 | Калибровка | Катушка электрического сопротивления измерительная | Р310 | 1162-58 |  |  | Нет | 3063
000000037234 | Поверка | Катушка электрического сопротивления измерительная | Р310 | 1162-58 |  |  | Нет | 3063
000000038916 | Поверка | Катушка электрического сопротивления измерительная | Р331 | 1162-58 |  |  | Нет | 3063
000000038916 | Калибровка | Катушка электрического сопротивления измерительная | Р331 | 1162-58 |  |  | Нет | 3063
000000005991 | Поверка | Катушки индуктивности | Р-547 | 1400-60 |  |  | Нет | 987
000000016889 | Поверка | Катушки индуктивности | КИ1 | 423-50 |  |  | Нет | 987
000000016891 | Поверка | Катушки индуктивности силовой цепи эталонные | LN-1 | 43559-10 |  |  | Нет | 987
000000018040 | Поверка | Катушки электрического сопротивления | Р4011, Р4021, Р4061 | 2779-71 |  |  | Нет | 2451
000000018041 | Поверка | Катушки электрического сопротивления | Р4012, Р4022 | 3919-73 |  |  | Нет | 2451
000000018050 | Поверка | Катушки электрического сопротивления | Р4030-М1 | 2825-88 |  |  | Нет | 2451
000000018052 | Поверка | Катушки электрического сопротивления | Р4030 | 2825-72 |  |  | Нет | 2451
000000005978 | Калибровка | Катушки электрического сопротивления измерительные | Р310, Р321, Р331 | 1162-58 |  |  | Нет | 3063
000000005978 | Поверка | Катушки электрического сопротивления измерительные | Р310, Р321, Р331 | 1162-58 |  |  | Нет | 3063
000000016887 | Поверка | Катушки электрического сопротивления измерительные | Р401, Р402 | 1839-63 |  |  | Нет | 1032
000000018054 | Калибровка | Катушки электрического сопротивления измерительные | Р310, Р321, Р331 | 1162-58 |  |  | Нет | 3063
000000018054 | Поверка | Катушки электрического сопротивления измерительные | Р310, Р321, Р331 | 1162-58 |  |  | Нет | 3063
000000026620 | Калибровка | Катушки электрического сопротивления измерительные | Р310 | 1162-58 | Диапазон измерений: 0,1; 1,0; 10,0 Ом, погрешность и (или) неопределенность (класс, разряд): КТ 0,01 | КТ 0,01 | Нет | 3063
000000026620 | Поверка | Катушки электрического сопротивления измерительные | Р310 | 1162-58 | Диапазон измерений: 0,1; 1,0; 10,0 Ом, погрешность и (или) неопределенность (класс, разряд): КТ 0,01 | КТ 0,01 | Нет | 3063
000000034711 | Поверка | Квадрант оптический | КО-30 | 868-72 |  |  | Нет | 2031
000000035827 | Калибровка | Квадрант оптический | КО-1 |  |  |  | Нет | 2031
000000039596 | Поверка | Квадрант оптический | КО-60 | 26905-04 |  |  | Нет | 2031
000000040072 | Поверка | Квадрант оптический | КО-60 | 868-84 |  |  | Нет | 2031
000000042050 | Поверка | Квадрант оптический | КО-30 | 26905-04 |  |  | Нет | 2031
000000044106 | Поверка | Квадрант оптический | КО-60М | 868-84 |  |  | Нет | 2031
000000045824 | Поверка | Квадрант оптический | КО-60 | 26905-15 |  |  | Нет | 2031
000000033394 | Поверка | Квадрант оптический малогабаритный | КО-10 | 1947-75 |  |  | Нет | 2031
000000038570 | Поверка | Квадрант цифровой | КО-10Ц | 58205-20 |  |  | Нет | 2031
000000023231 | Поверка | Квадранты оптические | КО-30, КО-30М | 868-72 |  |  | Нет | 2031
000000023232 | Поверка | Квадранты оптические | КО-60, КО-60М | 868-84 |  |  | Нет | 2031
Г00000000267 | Поверка | Квадранты оптические |  |  |  |  | Нет | 2031
Г00000001061 | Калибровка | Квадранты оптические (К) |  |  |  |  | Нет | 2031
000000023233 | Поверка | Квадранты оптические (КО-30, КО-60) | КО | 26905-15 |  |  | Нет | 2031
000000023235 | Поверка | Квадранты оптические(КО-30, КО-60) | КО | 26905-04 |  |  | Нет | 2031
000000006001 | Калибровка | Киловольтметр (до 30 кВ) | С-96 |  |  |  | Нет | 1575
000000006001 | Калибровка выезд | Киловольтметр (до 30 кВ) | С-96 |  |  |  | Нет | 1653
000000002570 | Поверка | Киловольтметры спектральные цифровые | КВЦ-120 | 41104-09 |  |  | Нет | 19323
000000002569 | Поверка | Киловольтметры цифровые | СКВ-100 | 38063-08 |  |  | Нет | 20430
000000016899 | Поверка | Киловольтметры электростатические | С196 | 2303-68 |  |  | Нет | 1575
000000016901 | Поверка | Киловольтметры электростатические | С197 | 11858-89 |  |  | Нет | 1575
000000016902 | Поверка | Киловольтметры электростатические | С100 | 1329-89 |  |  | Нет | 3144
000000045645 | Поверка | Кислородомеры промышленные | In Tap 4000e | 22769-07 | Диапазон измерений: Соответсвует описанию типа, погрешность и (или) неопределенность (класс, разряд): - |  | Нет | 4944
В000001092 | КЛАПАН ПРЕДОХРАНИТЕЛЬНЫЙ ДУ ОТ 25 ДО 50 | КЛАПАН ПРЕДОХРАНИТЕЛЬНЫЙ ДУ ДО 25 | [5 empty] | 6477
В000001082 | КЛАПАН ПРЕДОХРАНИТЕЛЬНЫЙ ДУ ОТ 25 ДО 50 | КЛАПАН ПРЕДОХРАНИТЕЛЬНЫЙ ДУ ОТ 25 ДО 50 | [5 empty] | 8967
В000001083 | КЛАПАН ПРЕДОХРАНИТЕЛЬНЫЙ ДУ СВЫШЕ 50 | КЛАПАН ПРЕДОХРАНИТЕЛЬНЫЙ ДУ СВЫШЕ 50 | [5 empty] | 17937
000000002197 | Поверка | Клещи для измерения параметров качества электроэнергии | Fluke 345 | 52396-13 |  |  | Нет | 19305
000000035595 | Калибровка | Клещи измерительные электронные | Testo 770 | 65374-16 |  |  | Нет | 2757
000000035595 | Поверка | Клещи измерительные электронные | Testo 770 | 65374-16 |  |  | Нет | 2757
000000017896 | Поверка | Клещи токовые | ATK-2250, ATK-2109 | 37628-08 |  |  | Нет | 2757
000000017896 | Калибровка | Клещи токовые | ATK-2250, ATK-2109 | 37628-08 |  |  | Нет | 2757
000000046139 | Поверка | Клещи токовые | ATA-2500, ATA-2502, ATK-2025, ATK-2102, ATK-2103, ATK-2105, ATK-2208 | 42736-09 |  |  | Нет | 5397
000000046139 | Калибровка | Клещи токовые | ATA-2500, ATA-2502, ATK-2025, ATK-2102, ATK-2103, ATK-2105, ATK-2208 | 42736-09 |  |  | Нет | 5397
000000008463 | Поверка | Клещи токовые многофункциональные | АТА-2515, АТА-2504 АТК-1001, АТК-2001, АТК-2011, АТК-2012, АТК-2021, АТК-2040, АТК-2047, АТК-2104, АТК-2112, АТК-2114, АТК-2116, АТК-2120, АТК-2200, АТК-2201, АТК-2209, АТК-2219, АТК-2250, АТК-2301, АТК 4001 | 43841-10 |  |  | Нет | 5397
000000008463 | Калибровка | Клещи токовые многофункциональные | АТА-2515, АТА-2504 АТК-1001, АТК-2001, АТК-2011, АТК-2012, АТК-2021, АТК-2040, АТК-2047, АТК-2104, АТК-2112, АТК-2114, АТК-2116, АТК-2120, АТК-2200, АТК-2201, АТК-2209, АТК-2219, АТК-2250, АТК-2301, АТК 4001 | 43841-10 |  |  | Нет | 5397
000000016997 | Поверка | Клещи токоизмерительные | CL, мод. CL130, CL135, CL150, CL250, CL255 | 43571-10 |  |  | Нет | 2757
000000017025 | Калибровка | Клещи токоизмерительные | Fluke 323, Fluke 324, Fluke 325 | 53163-13 |  |  | Нет | 2757
000000017025 | Поверка | Клещи токоизмерительные | Fluke 323, Fluke 324, Fluke 325 | 53163-13 |  |  | Нет | 2757
000000037562 | Калибровка | Клещи токоизмерительные | Fluke i400s, Fluke i400E, Fluke i410, Fluke i800, Fluke i1010 | 61225-15 |  |  | Нет | 2757
000000037562 | Поверка | Клещи токоизмерительные | Fluke i400s, Fluke i400E, Fluke i410, Fluke i800, Fluke i1010 | 61225-15 |  |  | Нет | 2757
000000039431 | Поверка | Клещи токоизмерительные | MD | 59619-15 |  |  | Нет | 2757
000000039431 | Калибровка | Клещи токоизмерительные | MD | 59619-15 |  |  | Нет | 2757
000000044906 | Поверка | Клещи токоизмерительные | Fluke i1000s, Fluke i3000s | 62835-15 |  |  | Нет | 2757
000000044906 | Калибровка | Клещи токоизмерительные | Fluke i1000s, Fluke i3000s | 62835-15 |  |  | Нет | 2757
Г00000000911 | Калибровка | Клещи токоизмерительные |  |  |  |  | Нет | 2757
Г00000000911 | Поверка | Клещи токоизмерительные |  |  |  |  | Нет | 2757
000000034800 | Калибровка | Клещи токоизмерительные TV216 | Клещи токоизмерительные TV216 |  |  |  | Нет | 2757
000000034800 | Поверка | Клещи токоизмерительные TV216 | Клещи токоизмерительные TV216 |  |  |  | Нет | 2757
000000017895 | Поверка | Клещи токоизмерительные аналоговые | 2608А, 2805 | 28002-04 |  |  | Нет | 2757
000000017964 | Поверка | Клещи токоизмерительные многофункциональные | DT | 55679-13 |  |  | Нет | 5397
000000017964 | Калибровка | Клещи токоизмерительные многофункциональные | DT | 55679-13 |  |  | Нет | 5397
Г00000000923 | Калибровка | Клещи токоизмерительные многофункциональные |  |  |  |  | Нет | 5397
Г00000000923 | Поверка | Клещи токоизмерительные многофункциональные |  |  |  |  | Нет | 5397
000000016971 | Поверка | Клещи токоизмерительные ручные | Fluke 360 | 52022-12 |  |  | Нет | 2757
000000016972 | Калибровка | Клещи токоизмерительные ручные | Fluke 373, Fluke 374, Fluke 375 и Fluke 376 | 51211-12 |  |  | Нет | 2757
000000016972 | Поверка | Клещи токоизмерительные ручные | Fluke 373, Fluke 374, Fluke 375 и Fluke 376 | 51211-12 |  |  | Нет | 2757
000000016988 | Поверка | Клещи токоизмерительные ручные | Fluke 365 | 51191-12 |  |  | Нет | 2757
000000016989 | Поверка | Клещи токоизмерительные ручные | FLUKE 317 и FLUKE 319 | 49917-12 |  |  | Нет | 2757
000000016989 | Калибровка | Клещи токоизмерительные ручные | FLUKE 317 и FLUKE 319 | 49917-12 |  |  | Нет | 2757
000000038648 | Калибровка | Клещи токоизмерительные ручные | Fluke 374 FC, Fluke 375 FC, Fluke 376 FC и Fluke 902 FC | 65000-16 |  |  | Нет | 2757
000000038648 | Поверка | Клещи токоизмерительные ручные | Fluke 374 FC, Fluke 375 FC, Fluke 376 FC и Fluke 902 FC | 65000-16 |  |  | Нет | 2757
000000017960 | Поверка | Клещи токоизмерительные с мультиметром | CMP-1 | 26115-03 |  |  | Нет | 2757
000000017961 | Калибровка | Клещи токоизмерительные с мультиметром | CMP-1000 | 30997-06 |  |  | Нет | 2757
000000017961 | Поверка | Клещи токоизмерительные с мультиметром | CMP-1000 | 30997-06 |  |  | Нет | 2757
000000040531 | Калибровка | Клещи токоизмерительные с мультиметром | CMP-1000 | 30997-06 |  |  | Нет | 5397
000000040531 | Поверка | Клещи токоизмерительные с мультиметром | CMP-1000 | 30997-06 |  |  | Нет | 5397
000000017893 | Поверка | Клещи токоизмерительные цифровые | KEW 2040, KEW 2055, KEW 2046R, KEW 2056R, KEW KT200, KEW KT203, KEW 4200 | 37271-08 |  |  | Нет | 2757
000000017894 | Поверка | Клещи токоизмерительные цифровые | 2037, 2017, 2027, 2003А, 2009А, 2010, 2004, 2033, 2002РА, 2006, 2007А, 2031, 2431, 2432, 2433, 2433R, 2434, 2412, 2413F, 2417 | 28003-10 |  |  | Нет | 2757
000000017006 | Поверка | Клещи универсальные | Fluke 302+, Fluke 303, Fluke 305 | 54291-13 |  |  | Нет | 2757
000000017006 | Калибровка | Клещи универсальные | Fluke 302+, Fluke 303, Fluke 305 | 54291-13 |  |  | Нет | 2757
000000003628 | Поверка | Клещи электроизмерительные | APPA 39/39R, APPA 39AC/39AR, APPA 39MR | 20081-05 |  |  | Нет | 2757
000000003628 | Калибровка | Клещи электроизмерительные | APPA 39/39R, APPA 39AC/39AR, APPA 39MR | 20081-05 |  |  | Нет | 2757
000000005847 | Калибровка | Клещи электроизмерительные | APPA 30, APPA 30R, APPA 30T | 20083-05 |  |  | Нет | 2757
000000005847 | Поверка | Клещи электроизмерительные | APPA 30, APPA 30R, APPA 30T | 20083-05 |  |  | Нет | 2757
000000007327 | Поверка | Клещи электроизмерительные | APPA-A11, APPA-A11R, APPA-A12, APPA-A12R, APPA-A15, APPA-A15R, APPA-A16, APPA-A16R, APPA-A16H, APPA-A16HR, APPA-36II, APPA-36RII | 41611-09 |  |  | Нет | 2757
000000007327 | Калибровка | Клещи электроизмерительные | APPA-A11, APPA-A11R, APPA-A12, APPA-A12R, APPA-A15, APPA-A15R, APPA-A16, APPA-A16R, APPA-A16H, APPA-A16HR, APPA-36II, APPA-36RII | 41611-09 |  |  | Нет | 2757
000000016937 | Поверка | Клещи электроизмерительные | Ц-90 | 1819-63 |  |  | Нет | 1014
000000016937 | Калибровка | Клещи электроизмерительные | Ц-90 | 1819-63 |  |  | Нет | 1014
000000016938 | Поверка | Клещи электроизмерительные | Ц 91 | 1934-64 |  |  | Нет | 1014
000000016938 | Калибровка | Клещи электроизмерительные | Ц 91 | 1934-64 |  |  | Нет | 1014
000000016954 | Поверка | Клещи электроизмерительные | Fluke 312, Fluke 316, Fluke 318 | 29071-05 |  |  | Нет | 2757
000000016955 | Поверка | Клещи электроизмерительные | CMP-200, CMP-400, CMP-401, CMP-1006 | 44991-10 |  |  | Нет | 2757
000000017007 | Поверка | Клещи электроизмерительные | AC40A, AD40A, AC60, AC65, AC68, AC75, AD105, CT231A, CT235, CT237, CT238 | 29072-05 |  |  | Нет | 2757
000000017024 | Поверка | Клещи электроизмерительные | FLUKE серии 330: FLUKE 333, FLUKE 334, FLUKE 335, FLUKE 336, FLUKE 337 | 26671-04 |  |  | Нет | 2757
000000017552 | Калибровка | Клещи электроизмерительные | APPA A5, APPA 30, APPA 30R, APPA 30T, APPA 39MR, APPA A2, APPA A3, APPA A3D, APPA A3DR, APPA A6N | 51215-12 |  |  | Нет | 2757
000000017552 | Поверка | Клещи электроизмерительные | APPA A5, APPA 30, APPA 30R, APPA 30T, APPA 39MR, APPA A2, APPA A3, APPA A3D, APPA A3DR, APPA A6N | 51215-12 |  |  | Нет | 2757
000000017553 | Поверка | Клещи электроизмерительные | APPA 133, APPA 135, APPA 136, APPA 137, APPA 138 | 49302-12 |  |  | Нет | 2757
000000017554 | Поверка | Клещи электроизмерительные | APPA A6, APPA A6D, APPA A6DR, APPA A7A, APPA A7D, APPA A9, APPA A10N | 46659-11 |  |  | Нет | 2757
000000017555 | Поверка | Клещи электроизмерительные | APPA-A11, APPA-A11R, APPA-A12, APPA-A12R, APPA-A15, APPA-A15R, APPA-A16, APPA-A16R, APPA-A16H, APPA-A16HR, APPA-36II, APPA-36RII | 41611-09 |  |  | Нет | 2757
000000017577 | Поверка | Клещи электроизмерительные | APPA A6 | 30026-05 |  |  | Нет | 2757
000000017580 | Поверка | Клещи электроизмерительные | APPA A2, APPA A3 | 30025-05 |  |  | Нет | 2757
000000017581 | Поверка | Клещи электроизмерительные | CM1, CM2, CM3, CM4, CM5, CM6, CM7 | 28216-04 |  |  | Нет | 2757
000000017585 | Поверка | Клещи электроизмерительные | APPA A10Plus | 26865-04 |  |  | Нет | 2757
000000017589 | Поверка | Клещи электроизмерительные | APPA A11, APPA A11R, APPA A12, APPA A12R, APPA A15, APPA A15R, APPA A16, APPA A16R, APPA A16H, APPA A16HR | 25901-03 |  |  | Нет | 2757
000000017595 | Поверка | Клещи электроизмерительные | CENTER-223 | 24755-03 |  |  | Нет | 2757
000000017597 | Поверка | Клещи электроизмерительные | APPA A9 | 24705-03 |  |  | Нет | 2757
000000017598 | Поверка | Клещи электроизмерительные | APPA-36II, APPA-36RII | 24370-03 |  |  | Нет | 2757
000000017612 | Поверка | Клещи электроизмерительные | APPA-A8 | 22665-02 |  |  | Нет | 2757
000000017627 | Поверка | Клещи электроизмерительные | APPA-33II, APPA-33RII | 21180-07 |  |  | Нет | 2757
000000017635 | Поверка | Клещи электроизмерительные | APPA 33II/33RII, APPA 35N/35R, APPA 36/36R, APPA 37 | 21180-01 |  |  | Нет | 2757
000000017636 | Поверка | Клещи электроизмерительные | APPA 33, APPA 33R | 20084-05 |  |  | Нет | 2757
000000017637 | Поверка | Клещи электроизмерительные | APPA 30, APPA 30R, APPA 30T | 20083-05 |  |  | Нет | 2757
000000017642 | Поверка | Клещи электроизмерительные | APPA A7, APPA A7A, APPA A7D | 20082-05 |  |  | Нет | 2757
000000017662 | Поверка | Клещи электроизмерительные | 3000 мод. 3280-10, 3280-20, 3281, 3282, 3283, 3284, 3285, 3285-20, 3287, 3288, 3288-20, 3290, 3290-10, 3291-50, 3293-50 | 50231-12 |  |  | Нет | 2757
000000017690 | Поверка | Клещи электроизмерительные | EXTECH Industrial мод. MA120, MA150, MA200, MA220, MA250, MA410, MA620, MA640, MA1500, 380941, 380942, 380947, 38387, 38389 | 49301-12 |  |  | Нет | 2757
000000017800 | Поверка | Клещи электроизмерительные | EXTECH Industrial серии EX | 47894-11 |  |  | Нет | 2757
000000017890 | Поверка | Клещи электроизмерительные | U1211A, U1212A, U1213A | 47716-11 |  |  | Нет | 2757
000000017897 | Калибровка | Клещи электроизмерительные | CMP-200, CMP-400, CMP-401, CMP-1006, CMP-2000 | 53794-13 |  |  | Нет | 2757
000000017897 | Поверка | Клещи электроизмерительные | CMP-200, CMP-400, CMP-401, CMP-1006, CMP-2000 | 53794-13 |  |  | Нет | 2757
000000017898 | Поверка | Клещи электроизмерительные | CMP-600 | 49798-12 |  |  | Нет | 2757
000000017899 | Поверка | Клещи электроизмерительные | CENTER-223, CENTER-232, CENTER-235 | 41610-09 |  |  | Нет | 2757
000000017901 | Поверка | Клещи электроизмерительные | 266, M266C,M266F,M266FT |  |  |  | Нет | 2757
000000017901 | Калибровка | Клещи электроизмерительные | 266, M266C,M266F,M266FT |  |  |  | Нет | 2757
000000017902 | Калибровка | Клещи электроизмерительные | M9912 |  |  |  | Нет | 2757
000000017903 | Калибровка | Клещи электроизмерительные | MS2101,MS2102,MS2138,MS2316 |  |  |  | Нет | 2757
000000017904 | Калибровка | Клещи электроизмерительные | HT4022 |  |  |  | Нет | 2757
000000017922 | Калибровка | Клещи электроизмерительные | KEW SNAP 2805 |  |  |  | Нет | 2757
000000017923 | Калибровка | Клещи электроизмерительные | UT201,UT202, GT201,DT202 |  |  |  | Нет | 2757
000000017924 | Калибровка | Клещи электроизмерительные | VICTOR 6056B |  |  |  | Нет | 2757
000000017930 | Калибровка | Клещи электроизмерительные | ПР-3187,ПР-3950 |  |  |  | Нет | 2757
000000017933 | Калибровка | Клещи электроизмерительные | XL-3, KT-1 |  |  |  | Нет | 2757
000000017951 | Калибровка | Клещи электроизмерительные | BM802 |  |  |  | Нет | 2757
000000017952 | Калибровка | Клещи электроизмерительные | ECT-689 |  |  |  | Нет | 2757
000000017953 | Калибровка | Клещи электроизмерительные | DT-3368 |  |  |  | Нет | 2757
000000017963 | Калибровка | Клещи электроизмерительные | APPA A0, APPA A1, APPA A3AR, APPA A5AR, APPA A17, APPA A17R, APPA A18plus, APPA 133F, APPA 136F, APPA 137F, APPA 138F, APPA sFlex 10D, APPA sFlex 18D, APPA sFlex 10T, APPA sFlex 18T | 59659-15 |  |  | Нет | 5397
000000017963 | Поверка | Клещи электроизмерительные | APPA A0, APPA A1, APPA A3AR, APPA A5AR, APPA A17, APPA A17R, APPA A18plus, APPA 133F, APPA 136F, APPA 137F, APPA 138F, APPA sFlex 10D, APPA sFlex 18D, APPA sFlex 10T, APPA sFlex 18T | 59659-15 |  |  | Нет | 5397
000000038328 | Калибровка | Клещи электроизмерительные | Ц4505М | 12298-90 |  |  | Нет | 1014
000000038328 | Поверка | Клещи электроизмерительные | Ц4505М | 12298-90 |  |  | Нет | 1014
000000039135 | Калибровка | Клещи электроизмерительные | ECT-650 | 19196-00 |  |  | Нет | 2757
000000039135 | Поверка | Клещи электроизмерительные | ECT-650 | 19196-00 |  |  | Нет | 2757
000000039777 | Поверка | Клещи электроизмерительные | CMP-1006 | 44991-10 |  |  | Нет | 2757
000000039777 | Калибровка | Клещи электроизмерительные | CMP-1006 | 44991-10 |  |  | Нет | 2757
000000040081 | Поверка | Клещи электроизмерительные | APPA-33II, APPA-33RII | 21180-07 |  |  | Нет | 2757
000000040081 | Калибровка | Клещи электроизмерительные | APPA-33II, APPA-33RII | 21180-07 |  |  | Нет | 2757
000000041279 | Калибровка | Клещи электроизмерительные | APPA A6, APPA A6D, APPA A6DR, APPA A7A, APPA A7D, APPA A9, APPA A10N | 46659-11 |  |  | Нет | 2757
000000041279 | Поверка | Клещи электроизмерительные | APPA A6, APPA A6D, APPA A6DR, APPA A7A, APPA A7D, APPA A9, APPA A10N | 46659-11 |  |  | Нет | 2757
000000041340 | Калибровка | Клещи электроизмерительные | APPA A11, APPA A11R, APPA A12, APPA A12R, APPA A15, APPA A15R, APPA A16, APPA A16R, APPA A16H, APPA A16HR | 25901-03 |  |  | Нет | 2757
000000041340 | Поверка | Клещи электроизмерительные | APPA A11, APPA A11R, APPA A12, APPA A12R, APPA A15, APPA A15R, APPA A16, APPA A16R, APPA A16H, APPA A16HR | 25901-03 |  |  | Нет | 2757
000000043089 | Калибровка | Клещи электроизмерительные | APPA 133, APPA 135, APPA 136, APPA 137, APPA 138 | 49302-12 |  |  | Нет | 2757
000000043089 | Поверка | Клещи электроизмерительные | APPA 133, APPA 135, APPA 136, APPA 137, APPA 138 | 49302-12 |  |  | Нет | 2757
000000043463 | Поверка | Клещи электроизмерительные | APPA A0, APPA A1, APPA A3AR, APPA A5AR, APPA A17, APPA A17R, APPA A18plus, APPA 133F, APPA 136F, APPA 137F, APPA 138F, APPA sFlex 10D, APPA sFlex 18D, APPA sFlex 10T, APPA sFlex 18T | 59659-15 |  |  | Нет | 2757
000000043463 | Калибровка | Клещи электроизмерительные | APPA A0, APPA A1, APPA A3AR, APPA A5AR, APPA A17, APPA A17R, APPA A18plus, APPA 133F, APPA 136F, APPA 137F, APPA 138F, APPA sFlex 10D, APPA sFlex 18D, APPA sFlex 10T, APPA sFlex 18T | 59659-15 |  |  | Нет | 2757
000000006024 | Поверка | Клещи электроизмерительные переменного тока высоковольтные | Ц4502 | 7221-79 |  |  | Нет | 1014
000000006024 | Калибровка | Клещи электроизмерительные переменного тока высоковольтные | Ц4502 | 7221-79 |  |  | Нет | 1014
000000006013 | Поверка | Клещи электроизмерительные переменного тока низковольтные | Ц4501 | 6339-77 |  |  | Нет | 1014
000000006013 | Калибровка | Клещи электроизмерительные переменного тока низковольтные | Ц4501 | 6339-77 |  |  | Нет | 1014
000000017955 | Поверка | Клещи электроизмерительные цифровые | К4570/1Ц, К4570/2Ц, К4571Ц | 20475-00 |  |  | Нет | 2757
000000040635 | Поверка | Клещи электроизмерительные цифровые | КТ-1000А | 35405-13 |  |  | Нет | 2757
000000040635 | Калибровка | Клещи электроизмерительные цифровые | КТ-1000А | 35405-13 |  |  | Нет | 2757
Г00000000906 | Калибровка | Клещи электроизмерительные(стрелочные) серии Ц... |  |  |  |  | Нет | 1014
Г00000000906 | Поверка | Клещи электроизмерительные(стрелочные) серии Ц... |  |  |  |  | Нет | 1014
000000017966 | Поверка | Клещи-ваттметры электроизмерительные | А-КИП 4022 | 30408-05 |  |  | Нет | 5397
000000017966 | Калибровка | Клещи-ваттметры электроизмерительные | А-КИП 4022 | 30408-05 |  |  | Нет | 5397
000000036801 | Калибровка | Клещи-мультиметр | Elitech MM 200K |  |  |  | Нет | 2757
000000036801 | Поверка | Клещи-мультиметр | Elitech MM 200K |  |  |  | Нет | 2757
000000017891 | Поверка | Клещи-мультиметры | DCM300 | 44700-10 |  |  | Нет | 2757
000000005852 | Поверка | Клещи-мультиметры цифровые | M266 | 16246-97 |  |  | Нет | 2757
000000005852 | Калибровка | Клещи-мультиметры цифровые | M266 | 16246-97 |  |  | Нет | 2757
000000017900 | Поверка | Клещи-мультиметры цифровые | M266 | 16246-97 |  |  | Нет | 2757
000000034461 | Поверка | Ключ динамометрический | АИСТ 16034210 |  | Диапазон измерений: НПИ до 500 Нм, погрешность и (или) неопределенность (класс, разряд): В соответствии с описанием типа | В соответствии с описанием типа | Нет | 1002
000000034463 | Поверка | Ключ динамометрический | T39913 |  | Диапазон измерений: НПИ до 500 Нм, погрешность и (или) неопределенность (класс, разряд): В соответствии с описанием типа | В соответствии с описанием типа | Нет | 1002
000000035170 | Поверка | Ключ динамометрический |  |  | Диапазон измерений: НПИ до 500 Нм, погрешность и (или) неопределенность (класс, разряд): В соответствии с описанием типа | В соответствии с описанием типа | Нет | 1002
000000035728 | Поверка | Ключ динамометрический | МТ | 23990-08 | Диапазон измерений: НПИ до 500 Нм, погрешность и (или) неопределенность (класс, разряд): В соответствии с описанием типа | В соответствии с описанием типа | Нет | 1002
000000040059 | Поверка | Ключ динамометрический | МТ | 23990-13 | Диапазон измерений: НПИ до 500 Нм, погрешность и (или) неопределенность (класс, разряд): В соответствии с описанием типа | В соответствии с описанием типа | Нет | 1002
000000035713 | Поверка | Ключ динамометрический предельный | NORGAU серии NTW | 60307-15 | Диапазон измерений: НПИ от 500 Нм до 1500 Нм, погрешность и (или) неопределенность (класс, разряд): В соответствии с описанием типа | В соответствии с описанием типа | Нет | 2916
000000036189 | Поверка | Ключ динамометрический предельный | LICOTA AQW-N2030N | 66905-17 | Диапазон измерений: НПИ до 500 Нм, погрешность и (или) неопределенность (класс, разряд): В соответствии с описанием типа | В соответствии с описанием типа | Нет | 1002
000000037646 | Поверка | Ключ динамометрический предельный | HANS серии NM, GN | 66900-17 | Диапазон измерений: НПИ до 500 Нм, погрешность и (или) неопределенность (класс, разряд): В соответствии с описанием типа | В соответствии с описанием типа | Нет | 1002
000000038104 | Поверка | Ключ динамометрический предельный | NORGAU серии NTW | 60307-15 | Диапазон измерений: НПИ до 500 Нм, погрешность и (или) неопределенность (класс, разряд): В соответствии с описанием типа | В соответствии с описанием типа | Нет | 1002
000000042388 | Поверка | Ключ динамометрический предельный LICOTA | LICOTA AQT, LICOTA AQL, LICOTA AQP, LICOTA AQM, LICOTA AQW, LICOTA AQC, LICOTA AQS | 66905-17 | Диапазон измерений: НПИ до 500 Нм, погрешность и (или) неопределенность (класс, разряд): В соответствии с описанием типа | В соответствии с описанием типа | Нет | 1002
000000039583 | Поверка | Ключ динамометрический предельный регулируемый | T | 61626-15 | Диапазон измерений: НПИ от 500 Нм до 1500 Нм, погрешность и (или) неопределенность (класс, разряд): В соответствии с описанием типа | В соответствии с описанием типа | Нет | 2916
000000043708 | Поверка | Ключ динамометрический шкальный | ADS, BDS, CDS, DDS, EDS | 47968-11 | Диапазон измерений: НПИ от 500 Нм до 1500 Нм, погрешность и (или) неопределенность (класс, разряд): В соответствии с описанием типа | В соответствии с описанием типа | Нет | 2916
000000047515 | Поверка | Ключ динамометрический электронный | NORGAU серии NTE | 60906-15 | Диапазон измерений: НПИ от 500 до 1500 Нм, погрешность и (или) неопределенность (класс, разряд): ПГ 3-4% | ПГ 3-4% | Нет | 2916
000000043742 | Поверка | Ключ моментный | К140 | 11938-89 | Диапазон измерений: НПИ до 500 Нм, погрешность и (или) неопределенность (класс, разряд): В соответствии с описанием типа | В соответствии с описанием типа | Нет | 1002
000000037302 | Поверка | Ключ моментный динамометрический | TORCOFIX Z | 44101-10 | Диапазон измерений: НПИ до 500 Нм, погрешность и (или) неопределенность (класс, разряд): В соответствии с описанием типа | В соответствии с описанием типа | Нет | 1002
000000034114 | Поверка | Ключ моментный предельный | KING TONY мод. 34323-2А, 34423-1А, 34423-2А, 34262-1DG, 34362-2DG, 34462-1DG, 34462-2DG, 34462-4DG, 34662-1DG, 34662-2DG, 34662-3DG, 34862-1DG, 34522-2DG | 67318-17 | Диапазон измерений: НПИ от 500 Нм до 1500 Нм, погрешность и (или) неопределенность (класс, разряд): В соответствии с описанием типа | В соответствии с описанием типа | Нет | 2916
000000035655 | Поверка | Ключ моментный предельный |  |  | Диапазон измерений: НПИ до 500 Нм, погрешность и (или) неопределенность (класс, разряд): В соответствии с описанием типа | В соответствии с описанием типа | Нет | 1002
000000040393 | Поверка | Ключ моментный предельный | Licota серий AQP, AQL | 74642-19 | Диапазон измерений: НПИ от 500 Нм до 1500 Нм, погрешность и (или) неопределенность (класс, разряд): В соответствии с описанием типа | В соответствии с описанием типа | Нет | 2916
000000040399 | Поверка | Ключ моментный предельный | System 5000 CT, System 6000 CT | 40842-09 | Диапазон измерений: НПИ до 500 Нм, погрешность и (или) неопределенность (класс, разряд): В соответствии с описанием типа | В соответствии с описанием типа | Нет | 1002
000000042330 | Поверка | Ключ моментный предельный | 550, 800, 1000, 1500, 550 TH (TH P), 550 P, 800 P, 1000 P, 1500 P | 44028-10 | Диапазон измерений: НПИ от 500 Нм до 1500 Нм, погрешность и (или) неопределенность (класс, разряд): В соответствии с описанием типа | В соответствии с описанием типа | Нет | 2916
000000042597 | Поверка | Ключ моментный предельный | SP | 40293-08 | Диапазон измерений: НПИ до 500 Нм, погрешность и (или) неопределенность (класс, разряд): В соответствии с описанием типа | В соответствии с описанием типа | Нет | 1002
000000043889 | Поверка | Ключ моментный предельный | NORGAU серии NTWA | 68064-17 | Диапазон измерений: НПИ от 1500 Нм до 3250 Нм, погрешность и (или) неопределенность (класс, разряд): В соответствии с описанием типа | В соответствии с описанием типа | Нет | 3936
000000044446 | Поверка | Ключ моментный предельный | Licota серий AQP, AQL | 74642-19 | Диапазон измерений: НПИ до 500 Нм, погрешность и (или) неопределенность (класс, разряд): В соответствии с описанием типа | В соответствии с описанием типа | Нет | 1002
000000045056 | Поверка | Ключ моментный предельный | KING TONY мод. 34323-2А, 34423-1А, 34423-2А, 34262-1DG, 34362-2DG, 34462-1DG, 34462-2DG, 34462-4DG, 34662-1DG, 34662-2DG, 34662-3DG, 34862-1DG, 34522-2DG | 67318-17 | Диапазон измерений: НПИ от 1500 Нм до 3250 Нм, погрешность и (или) неопределенность (класс, разряд): В соответствии с описанием типа | В соответствии с описанием типа | Нет | 3936
000000045165 | Поверка | Ключ моментный предельный | T | 71267-18 | Диапазон измерений: НПИ от 500 Нм до 1500 Нм, погрешность и (или) неопределенность (класс, разряд): В соответствии с описанием типа | В соответствии с описанием типа | Нет | 2916
000000045359 | Поверка | Ключ моментный предельный | BAHCO серий 74WR, 74WS, 74W9, 74W14, 7455, 74PR, 74PS, 74P9, 74P14, 75R3, 75R1, 75S, 75P3, 75P1, 75PS, 76R3, 76S, 6852-5, 6852P-5 | 77323-20 | Диапазон измерений: НПИ до 500 Нм, погрешность и (или) неопределенность (класс, разряд): В соответствии с описанием типа | В соответствии с описанием типа | Нет | 1002
000000035767 | Поверка | Ключ моментный предельный регулируемый | Dremometer | 23934-08 | Диапазон измерений: НПИ до 500 Нм, погрешность и (или) неопределенность (класс, разряд): В соответствии с описанием типа | В соответствии с описанием типа | Нет | 1002
000000037648 | Поверка | Ключ моментный предельный регулируемый | TORCOFIX | 23933-08 | Диапазон измерений: НПИ до 500 Нм, погрешность и (или) неопределенность (класс, разряд): В соответствии с описанием типа | В соответствии с описанием типа | Нет | 1002
000000038085 | Поверка | Ключ моментный предельный регулируемый | 690, 691 | 46142-10 | Диапазон измерений: НПИ до 500 Нм, погрешность и (или) неопределенность (класс, разряд): В соответствии с описанием типа | В соответствии с описанием типа | Нет | 1002
000000040392 | Поверка | Ключ моментный предельный регулируемый | KING TONY мод. 34862-2DG, 34862-3FF, 34464-1FG, 34464-2FG, 3426C-1DF, 3426C-2DF, 3436C-1DF, 3436C-2DF, 34223-1A, 34323-1A | 67026-17 | Диапазон измерений: НПИ от 500 Нм до 1500 Нм, погрешность и (или) неопределенность (класс, разряд): В соответствии с описанием типа | В соответствии с описанием типа | Нет | 2916
000000043818 | Поверка | Ключ моментный предельный регулируемый | KING TONY мод. 34862-2DG, 34862-3FF, 34464-1FG, 34464-2FG, 3426C-1DF, 3426C-2DF, 3436C-1DF, 3436C-2DF, 34223-1A, 34323-1A | 67026-17 | Диапазон измерений: НПИ от 1500 Нм до 3250 Нм, погрешность и (или) неопределенность (класс, разряд): В соответствии с описанием типа | В соответствии с описанием типа | Нет | 3936
000000045154 | Поверка | Ключ моментный предельный регулируемый | Stahlwille MANOSKOP 720NF, MANOSKOP 721, MANOSCOP 730, MANOSCOP 755 | 54159-13 | Диапазон измерений: НПИ от 500 Нм до 1500 Нм, погрешность и (или) неопределенность (класс, разряд): В соответствии с описанием типа | В соответствии с описанием типа | Нет | 2916
000000046389 | Поверка | Ключ моментный предельный регулируемый | DREMOMETER, мод. AML, AL, BL, BCL, BCK, CL, CDL, DSL, DL, DRL, DXL, EK, EKL, EL, F | 63988-16 | Диапазон измерений: НПИ от 1500 Нм до 3250 Нм, погрешность и (или) неопределенность (класс, разряд): В соответствии с описанием типа | В соответствии с описанием типа | Нет | 3936
000000035216 | Поверка | Ключ моментный предельный регулируемый Licota | AQL мод. | 56531-14 | Диапазон измерений: НПИ до 500 Нм, погрешность и (или) неопределенность (класс, разряд): В соответствии с описанием типа | В соответствии с описанием типа | Нет | 1002
000000036868 | Поверка | Ключ моментный шкальный | КМШ-140 | 22435-02 | Диапазон измерений: НПИ до 500 Нм, погрешность и (или) неопределенность (класс, разряд): В соответствии с описанием типа | В соответствии с описанием типа | Нет | 1002
000000037649 | Поверка | Ключ моментный шкальный | КМШ-140 | 22435-07 | Диапазон измерений: НПИ до 500 Нм, погрешность и (или) неопределенность (класс, разряд): В соответствии с описанием типа | В соответствии с описанием типа | Нет | 1002
000000043356 | Поверка | Ключ моментный шкальный | КМШ-200 | 22032-01 | Диапазон измерений: НПИ до 500 Нм, погрешность и (или) неопределенность (класс, разряд): В соответствии с описанием типа | В соответствии с описанием типа | Нет | 1002
000000043965 | Поверка | Ключ моментный шкальный (динамометрические) | МТ | 23990-02 | Диапазон измерений: НПИ до 500 Нм, погрешность и (или) неопределенность (класс, разряд): В соответствии с описанием типа | В соответствии с описанием типа | Нет | 1002
000000045596 | Поверка | Ключ моментный шкальный (динамометрический) | МТ | 25316-08 | Диапазон измерений: НПИ до 500 Нм, погрешность и (или) неопределенность (класс, разряд): В соответствии с описанием типа | В соответствии с описанием типа | Нет | 1002
000000039384 | Поверка | Ключи динамометрические | МТ | 23990-13 | Диапазон измерений: НПИ до 500 Нм, погрешность и (или) неопределенность (класс, разряд): В соответствии с описанием типа | В соответствии с описанием типа | Нет | 1002
000000047023 | Поверка | Ключи динамометрические (моментные) | типа МТ | 87134-22 | Диапазон измерений: НПИ до 500 Нм, погрешность и (или) неопределенность (класс, разряд): В соответствии с описанием типа | В соответствии с описанием типа | Нет | 1002
Г00000000234 | Поверка | Ключи динамометрические до 500Нм |  |  |  |  | Нет | 1002
Г00000000236 | Поверка | Ключи динамометрические от 1500 Нм до 3250 Нм |  |  |  |  | Нет | 3936
Г00000000235 | Поверка | Ключи динамометрические от 500 Нм до 1500 Нм |  |  |  |  | Нет | 2916
000000002642 | Поверка | Ключи динамометрические предельные | TORCOFIX | 69185-17 | Диапазон измерений: НПИ от 500 Нм до 1500 Нм, погрешность и (или) неопределенность (класс, разряд): В соответствии с описанием типа | В соответствии с описанием типа | Нет | 2916
000000034456 | Поверка | Ключи динамометрические предельные | TORCOFIX K | 47340-11 | Диапазон измерений: НПИ до 500 Нм, погрешность и (или) неопределенность (класс, разряд): В соответствии с описанием типа | В соответствии с описанием типа | Нет | 1002
000000035040 | Поверка | Ключи динамометрические предельные | TORCOFIX | 69185-17 | Диапазон измерений: НПИ до 500 Нм, погрешность и (или) неопределенность (класс, разряд): В соответствии с описанием типа | В соответствии с описанием типа | Нет | 1002
000000035096 | Поверка | Ключи динамометрические предельные | HANS серии NM, GN | 66900-17 | Диапазон измерений: НПИ до 500 Нм, погрешность и (или) неопределенность (класс, разряд): В соответствии с описанием типа | В соответствии с описанием типа | Нет | 1002
000000035104 | Поверка | Ключи динамометрические предельные | LICOTA AQT, LICOTA AQL, LICOTA AQP, LICOTA AQM, LICOTA AQW, LICOTA AQC, LICOTA AQS | 66905-17 | Диапазон измерений: НПИ от 500 Нм до 1500 Нм, погрешность и (или) неопределенность (класс, разряд): В соответствии с описанием типа | В соответствии с описанием типа | Нет | 2916
000000035475 | Поверка | Ключи динамометрические предельные | NORGAU серии NTW | 60307-15 | Диапазон измерений: НПИ до 500 Нм, погрешность и (или) неопределенность (класс, разряд): В соответствии с описанием типа | В соответствии с описанием типа | Нет | 1002
000000035507 | Поверка | Ключи динамометрические предельные | TSN | 48602-11 | Диапазон измерений: НПИ до 500 Нм, погрешность и (или) неопределенность (класс, разряд): В соответствии с описанием типа | В соответствии с описанием типа | Нет | 1002
000000035691 | Поверка | Ключи динамометрические предельные | LICOTA AQS | 66905-17 | Диапазон измерений: НПИ до 500 Нм, погрешность и (или) неопределенность (класс, разряд): В соответствии с описанием типа | В соответствии с описанием типа | Нет | 1002
000000036418 | Поверка | Ключи динамометрические предельные | TECNOGI 900 | 52967-13 | Диапазон измерений: НПИ до 500 Нм, погрешность и (или) неопределенность (класс, разряд): В соответствии с описанием типа | В соответствии с описанием типа | Нет | 1002
000000037645 | Поверка | Ключи динамометрические предельные | HANS серии NM, GN | 66900-17 | Диапазон измерений: НПИ от 500 Нм до 1500 Нм, погрешность и (или) неопределенность (класс, разряд): В соответствии с описанием типа | В соответствии с описанием типа | Нет | 2916
000000037886 | Поверка | Ключи динамометрические предельные | Garant 656050, Garant 656055 | 52231-12 | Диапазон измерений: НПИ до 500 Нм, погрешность и (или) неопределенность (класс, разряд): В соответствии с описанием типа | В соответствии с описанием типа | Нет | 1002
000000039717 | Поверка | Ключи динамометрические предельные | Holex серии 657272, 657277 | 67809-17 | Диапазон измерений: НПИ до 500 Нм, погрешность и (или) неопределенность (класс, разряд): В соответствии с описанием типа | В соответствии с описанием типа | Нет | 1002
000000042208 | Поверка | Ключи динамометрические предельные | 0714 | 65590-16 | Диапазон измерений: НПИ до 500 Нм, погрешность и (или) неопределенность (класс, разряд): В соответствии с описанием типа | В соответствии с описанием типа | Нет | 1002
000000042666 | Поверка | Ключи динамометрические предельные | GEDORE | 83343-21 | Диапазон измерений: НПИ до 500 Нм, погрешность и (или) неопределенность (класс, разряд): В соответствии с описанием типа | В соответствии с описанием типа | Нет | 1002
000000043972 | Поверка | Ключи динамометрические предельные | DREMASTER | 56015-13 | Диапазон измерений: НПИ до 500 Нм, погрешность и (или) неопределенность (класс, разряд): В соответствии с описанием типа | В соответствии с описанием типа | Нет | 1002
000000046891 | Поверка | Ключи динамометрические предельные | TORCOFIX K | 47340-11 | Диапазон измерений: НПИ от 500 до 1500 Нм, погрешность и (или) неопределенность (класс, разряд): 4% | 4% | Нет | 2916
000000035757 | Поверка | Ключи динамометрические предельные регулируемые | T | 61626-15 | Диапазон измерений: НПИ до 500 Нм, погрешность и (или) неопределенность (класс, разряд): В соответствии с описанием типа | В соответствии с описанием типа | Нет | 1002
000000034459 | Поверка | Ключи динамометрические шкальные | Holex серии 655520 | 67810-17 | Диапазон измерений: НПИ до 500 Нм, погрешность и (или) неопределенность (класс, разряд): В соответствии с описанием типа | В соответствии с описанием типа | Нет | 1002
000000034950 | Поверка | Ключи динамометрические шкальные | Holex серии 655520 | 67810-17 | Диапазон измерений: НПИ до 500 Нм, погрешность и (или) неопределенность (класс, разряд): В соответствии с описанием типа | В соответствии с описанием типа | Нет | 1002
000000035633 | Поверка | Ключи динамометрические шкальные | Gedore серии ADS, BDS, CDS, DDS, EDS, 83 | 71174-18 | Диапазон измерений: НПИ до 500 Нм, погрешность и (или) неопределенность (класс, разряд): В соответствии с описанием типа | В соответствии с описанием типа | Нет | 1002
000000035636 | Поверка | Ключи динамометрические шкальные | ADS, BDS, CDS, DDS, EDS | 47968-11 | Диапазон измерений: НПИ до 500 Нм, погрешность и (или) неопределенность (класс, разряд): В соответствии с описанием типа | В соответствии с описанием типа | Нет | 1002
000000046890 | Поверка | Ключи динамометрические шкальные | Gedore серии ADS, BDS, CDS, DDS, EDS, 83 | 71174-18 | Диапазон измерений: НПИ от 500 до 1500 Нм, погрешность и (или) неопределенность (класс, разряд): 4% | 4% | Нет | 2916
000000037220 | Поверка | Ключи динамометрические электронные | NORGAU серии NTE | 60906-15 | Диапазон измерений: НПИ до 500 Нм, погрешность и (или) неопределенность (класс, разряд): В соответствии с описанием типа | В соответствии с описанием типа | Нет | 1002
000000039140 | Поверка | Ключи моментные | КМШ1-150 | 15262-96 | Диапазон измерений: НПИ до 500 Нм, погрешность и (или) неопределенность (класс, разряд): В соответствии с описанием типа | В соответствии с описанием типа | Нет | 1002
000000037317 | Поверка | Ключи моментные динамометрические | TORCOFIX FS | 39592-08 | Диапазон измерений: НПИ до 500 Нм, погрешность и (или) неопределенность (класс, разряд): В соответствии с описанием типа | В соответствии с описанием типа | Нет | 1002
000000002648 | Поверка | Ключи моментные предельные | QL | 40294-08 | Диапазон измерений: НПИ от 1500 Нм до 3250 Нм, погрешность и (или) неопределенность (класс, разряд): В соответствии с описанием типа | В соответствии с описанием типа | Нет | 3936
000000002952 | Калибровка | Ключи моментные предельные |  |  |  |  | Нет | 1005
000000033317 | Поверка | Ключи моментные предельные | HRZ100 | 73223-18 | Диапазон измерений: НПИ до 500 Нм, погрешность и (или) неопределенность (класс, разряд): В соответствии с описанием типа | В соответствии с описанием типа | Нет | 1002
000000033890 | Поверка | Ключи моментные предельные | QLE2100N | 40294-08 | Диапазон измерений: НПИ от 1500 Нм до 3250 Нм, погрешность и (или) неопределенность (класс, разряд): В соответствии с описанием типа | В соответствии с описанием типа | Нет | 3936
000000034113 | Поверка | Ключи моментные предельные | KING TONY мод. 34323-2А, 34423-1А, 34423-2А, 34262-1DG, 34362-2DG, 34462-1DG, 34462-2DG, 34462-4DG, 34662-1DG, 34662-2DG, 34662-3DG, 34862-1DG, 34522-2DG | 67318-17 | Диапазон измерений: НПИ до 500 Нм, погрешность и (или) неопределенность (класс, разряд): В соответствии с описанием типа | В соответствии с описанием типа | Нет | 1002
000000034144 | Поверка | Ключи моментные предельные | GARWIN INDUSTRIAL: 501521-400-2000-1 | 75301-19 | Диапазон измерений: НПИ от 500 Нм до 1500 Нм, погрешность и (или) неопределенность (класс, разряд): В соответствии с описанием типа | В соответствии с описанием типа | Нет | 2916
000000034444 | Поверка | Ключи моментные предельные | JTC мод. 4934 | 72246-18 | Диапазон измерений: НПИ до 500 Нм, погрешность и (или) неопределенность (класс, разряд): В соответствии с описанием типа | В соответствии с описанием типа | Нет | 1002
000000034953 | Поверка | Ключи моментные предельные | GARWIN: 501521 | 75301-19 | Диапазон измерений: НПИ до 500 Нм, погрешность и (или) неопределенность (класс, разряд): В соответствии с описанием типа | В соответствии с описанием типа | Нет | 1002
000000035173 | Поверка | Ключи моментные предельные | NORGAU серии NTW | 71047-18 | Диапазон измерений: НПИ до 500 Нм, погрешность и (или) неопределенность (класс, разряд): В соответствии с описанием типа | В соответствии с описанием типа | Нет | 1002
000000035460 | Поверка | Ключи моментные предельные | 34*23 и 34*62 | 49586-12 | Диапазон измерений: НПИ до 500 Нм, погрешность и (или) неопределенность (класс, разряд): В соответствии с описанием типа | В соответствии с описанием типа | Нет | 1002
000000035831 | Поверка | Ключи моментные предельные | T | 71267-18 | Диапазон измерений: НПИ до 500 Нм, погрешность и (или) неопределенность (класс, разряд): В соответствии с описанием типа | В соответствии с описанием типа | Нет | 1002
000000036060 | Поверка | Ключи моментные предельные | CL, SP, QL | 59696-15 | Диапазон измерений: НПИ до 500 Нм, погрешность и (или) неопределенность (класс, разряд): В соответствии с описанием типа | В соответствии с описанием типа | Нет | 1002
000000036774 | Поверка | Ключи моментные предельные | A9 | 71269-18 | Диапазон измерений: НПИ до 500 Нм, погрешность и (или) неопределенность (класс, разряд): В соответствии с описанием типа | В соответствии с описанием типа | Нет | 1002
000000036968 | Поверка | Ключи моментные предельные | TT, TTi, ТТ Non Magnetic, TTf, TTfth, SLO, Professional Model 5, Professional, Professional TH, Professional THP, Professional P | 62184-15 | Диапазон измерений: НПИ до 500 Нм, погрешность и (или) неопределенность (класс, разряд): В соответствии с описанием типа | В соответствии с описанием типа | Нет | 1002
000000036970 | Поверка | Ключи моментные предельные | 5, 60, 100, 200, 300, 330, 400, SL | 28916-05 | Диапазон измерений: НПИ до 500 Нм, погрешность и (или) неопределенность (класс, разряд): В соответствии с описанием типа | В соответствии с описанием типа | Нет | 1002
000000037884 | Поверка | Ключи моментные предельные | CL | 40295-08 | Диапазон измерений: НПИ до 500 Нм, погрешность и (или) неопределенность (класс, разряд): В соответствии с описанием типа | В соответствии с описанием типа | Нет | 1002
000000037999 | Поверка | Ключи моментные предельные | CL, SP, QL | 59696-15 | Диапазон измерений: НПИ до 500 Нм, погрешность и (или) неопределенность (класс, разряд): В соответствии с описанием типа | В соответствии с описанием типа | Нет | 1002
000000039386 | Поверка | Ключи моментные предельные | 34*23 и 34*62 | 49586-12 | Диапазон измерений: НПИ от 500 Нм до 1500 Нм, погрешность и (или) неопределенность (класс, разряд): В соответствии с описанием типа | В соответствии с описанием типа | Нет | 2916
000000040491 | Поверка | Ключи моментные предельные | Holex серии 65 | 82127-21 | Диапазон измерений: НПИ от 500 Нм до 1500 Нм, погрешность и (или) неопределенность (класс, разряд): В соответствии с описанием типа | В соответствии с описанием типа | Нет | 2916
000000042119 | Поверка | Ключи моментные предельные | TW | 71268-18 | Диапазон измерений: НПИ до 500 Нм, погрешность и (или) неопределенность (класс, разряд): В соответствии с описанием типа | В соответствии с описанием типа | Нет | 1002
000000042332 | Поверка | Ключи моментные предельные | Bahco, Irimo | 68728-17 | Диапазон измерений: НПИ от 500 Нм до 1500 Нм, погрешность и (или) неопределенность (класс, разряд): В соответствии с описанием типа | В соответствии с описанием типа | Нет | 2916
000000042684 | Поверка | Ключи моментные предельные | Garant серии 65 | 82126-21 | Диапазон измерений: НПИ до 500 Нм, погрешность и (или) неопределенность (класс, разряд): В соответствии с описанием типа | В соответствии с описанием типа | Нет | 1002
000000042686 | Поверка | Ключи моментные предельные | Garant серии 65 | 82126-21 | Диапазон измерений: НПИ от 500 Нм до 1500 Нм, погрешность и (или) неопределенность (класс, разряд): В соответствии с описанием типа | В соответствии с описанием типа | Нет | 2916
000000044149 | Поверка | Ключи моментные предельные | Professional мод. 550, 550Р, 550ТН, 550ТНР, 650, 650P, 650TH, 650THP, 800, 800P, 1000, 1000P, 1500, 1500P | 61045-15 | Диапазон измерений: НПИ от 500 Нм до 1500 Нм, погрешность и (или) неопределенность (класс, разряд): В соответствии с описанием типа | В соответствии с описанием типа | Нет | 2916
000000002958 | Поверка | Ключи моментные предельные регулируемые | TORCOFIX-K | 23933-02 | Диапазон измерений: НПИ до 500 Нм, погрешность и (или) неопределенность (класс, разряд): В соответствии с описанием типа | В соответствии с описанием типа | Нет | 1002
000000033657 | Поверка | Ключи моментные предельные регулируемые | Stahlwille модели 720NF, серий 730 | 24432-08 | Диапазон измерений: НПИ до 500 Нм, погрешность и (или) неопределенность (класс, разряд): В соответствии с описанием типа | В соответствии с описанием типа | Нет | 1002
000000034955 | Поверка | Ключи моментные предельные регулируемые | Dremometer | 23934-08 | Диапазон измерений: НПИ от 1500 Нм до 3250 Нм, погрешность и (или) неопределенность (класс, разряд): В соответствии с описанием типа | В соответствии с описанием типа | Нет | 3936
000000034958 | Поверка | Ключи моментные предельные регулируемые | Dremometer | 23934-08 | Диапазон измерений: НПИ от 500 до 1500 Нм, погрешность и (или) неопределенность (класс, разряд): 4% | 4% | Нет | 2916
000000035435 | Поверка | Ключи моментные предельные регулируемые | KING TONY мод. 34862-2DG, 34862-3FF, 34464-1FG, 34464-2FG, 3426C-1DF, 3426C-2DF, 3436C-1DF, 3436C-2DF, 34223-1A, 34323-1A | 67026-17 | Диапазон измерений: НПИ до 500 Нм, погрешность и (или) неопределенность (класс, разряд): В соответствии с описанием типа | В соответствии с описанием типа | Нет | 1002
000000035448 | Поверка | Ключи моментные предельные регулируемые | TORCOFIX | 23933-08 | Диапазон измерений: НПИ до 500 Нм, погрешность и (или) неопределенность (класс, разряд): В соответствии с описанием типа | В соответствии с описанием типа | Нет | 1002
000000035647 | Поверка | Ключи моментные предельные регулируемые | Stahlwille MANOSKOP 720NF, MANOSKOP 721, MANOSCOP 730, MANOSCOP 755 | 54159-13 | Диапазон измерений: НПИ до 500 Нм, погрешность и (или) неопределенность (класс, разряд): В соответствии с описанием типа | В соответствии с описанием типа | Нет | 1002
000000037282 | Поверка | Ключи моментные предельные регулируемые | DREMOMETER | 77421-20 | Диапазон измерений: НПИ до 500 Нм, погрешность и (или) неопределенность (класс, разряд): В соответствии с описанием типа | В соответствии с описанием типа | Нет | 1002
000000037304 | Поверка | Ключи моментные предельные регулируемые | 7451, 7851, 6852, 7452, 7852, 8952F | 27346-04 | Диапазон измерений: НПИ до 500 Нм, погрешность и (или) неопределенность (класс, разряд): В соответствии с описанием типа | В соответствии с описанием типа | Нет | 1002
000000037341 | Поверка | Ключи моментные предельные регулируемые | серии TORCOFIX K | 29404-05 | Диапазон измерений: НПИ до 500 Нм, погрешность и (или) неопределенность (класс, разряд): В соответствии с описанием типа | В соответствии с описанием типа | Нет | 1002
000000037522 | Поверка | Ключи моментные предельные регулируемые | FACOM серии 208 (304), 306 (315, 325) | 29393-08 | Диапазон измерений: НПИ до 500 Нм, погрешность и (или) неопределенность (класс, разряд): В соответствии с описанием типа | В соответствии с описанием типа | Нет | 1002
000000042197 | Поверка | Ключи моментные предельные регулируемые | STAHLWILLE MANOSKOP, Serien-MANOSKOP | 73410-18 | Диапазон измерений: НПИ до 500 Нм, погрешность и (или) неопределенность (класс, разряд): В соответствии с описанием типа | В соответствии с описанием типа | Нет | 1002
000000042717 | Поверка | Ключи моментные предельные регулируемые | 5, 60, 100, 200, 300, 400, SL, TT | 44030-10 | Диапазон измерений: НПИ до 500 Нм, погрешность и (или) неопределенность (класс, разряд): В соответствии с описанием типа | В соответствии с описанием типа | Нет | 1002
000000043001 | Поверка | Ключи моментные предельные регулируемые | KING TONY мод. 34862-2DG, 34862-3FF, 34464-1FG, 34464-2FG, 3426C-1DF, 3426C-2DF, 3436C-1DF, 3436C-2DF, 34223-1A, 34323-1A | 67026-17 | Диапазон измерений: НПИ до 500 Нм, погрешность и (или) неопределенность (класс, разряд): В соответствии с описанием типа | В соответствии с описанием типа | Нет | 1002
000000045167 | Поверка | Ключи моментные предельные регулируемые | 690, 691 | 46142-10 | Диапазон измерений: НПИ от 500 Нм до 1500 Нм, погрешность и (или) неопределенность (класс, разряд): В соответствии с описанием типа | В соответствии с описанием типа | Нет | 2916
000000002953 | Поверка | Ключи моментные предельные регулируемые ™Licota | AQL мод. AQL-N3030, AQL-N3110, AQL-N4210, AQL-N4350, AQL-N6500, AQL-N6700, AQL-N6980 | 56531-14 | Диапазон измерений: НПИ до 500 Нм, погрешность и (или) неопределенность (класс, разряд): В соответствии с описанием типа | В соответствии с описанием типа | Нет | 1002
000000037021 | Поверка | Ключи моментные предельные регулируемые ™Licota | AQP, мод. AQP-N20030, AQP-N30110, AQP-N40210, AQP-N40350, AQP-N60450, AQP-N60800, AQP-N81500 | 56530-14 | Диапазон измерений: НПИ до 500 Нм, погрешность и (или) неопределенность (класс, разряд): В соответствии с описанием типа | В соответствии с описанием типа | Нет | 1002
000000037639 | Поверка | Ключи моментные предельные регулируемые ™Licota | AQP, мод. AQP-N20030, AQP-N30110, AQP-N40210, AQP-N40350, AQP-N60450, AQP-N60800, AQP-N81500 | 56530-14 | Диапазон измерений: НПИ от 500 Нм до 1500 Нм, погрешность и (или) неопределенность (класс, разряд): В соответствии с описанием типа | В соответствии с описанием типа | Нет | 2916
000000037642 | Поверка | Ключи моментные предельные регулируемые ™Licota | AQL мод. AQL-N3030, AQL-N3110, AQL-N4210, AQL-N4350, AQL-N6500, AQL-N6700, AQL-N6980 | 56531-14 | Диапазон измерений: НПИ от 500 Нм до 1500 Нм, погрешность и (или) неопределенность (класс, разряд): В соответствии с описанием типа | В соответствии с описанием типа | Нет | 2916
000000044139 | Поверка | Ключи моментные цифровые | DTW | 43295-09 | Диапазон измерений: НПИ до 500 Нм, погрешность и (или) неопределенность (класс, разряд): В соответствии с описанием типа | В соответствии с описанием типа | Нет | 1002
000000034941 | Поверка | Ключи моментные шкальные | DB | 59697-15 | Диапазон измерений: НПИ до 500 Нм, погрешность и (или) неопределенность (класс, разряд): В соответствии с описанием типа | В соответствии с описанием типа | Нет | 1002
000000034985 | Поверка | Ключи моментные шкальные | DB, T, F | 40292-08 | Диапазон измерений: НПИ до 500 Нм, погрешность и (или) неопределенность (класс, разряд): В соответствии с описанием типа | В соответствии с описанием типа | Нет | 1002
000000035343 | Поверка | Ключи моментные шкальные | КМШ-140 | 22435-07 | Диапазон измерений: НПИ до 500 Нм, погрешность и (или) неопределенность (класс, разряд): В соответствии с описанием типа | В соответствии с описанием типа | Нет | 1002
000000037166 | Поверка | Ключи моментные шкальные | КМШ-1400 | 35397-13 | Диапазон измерений: НПИ от 500 Нм до 1500 Нм, погрешность и (или) неопределенность (класс, разряд): В соответствии с описанием типа | В соответствии с описанием типа | Нет | 2916
000000039614 | Поверка | Ключи моментные шкальные | DB, T, F | 40292-08 | Диапазон измерений: НПИ от 500 Нм до 1500 Нм, погрешность и (или) неопределенность (класс, разряд): В соответствии с описанием типа | В соответствии с описанием типа | Нет | 2916
000000041057 | Поверка | Ключи моментные шкальные | NORGAU серии NDTW | 74233-19 | Диапазон измерений: НПИ до 500 Нм, погрешность и (или) неопределенность (класс, разряд): В соответствии с описанием типа | В соответствии с описанием типа | Нет | 1002
000000046829 | Поверка | Ключи моментные шкальные | DB, T, F | 40292-08 | Диапазон измерений: НПИ от 1500 до 3250 Нм, погрешность и (или) неопределенность (класс, разряд): ПГ 3% | ПГ 3% | Нет | 3936
000000002957 | Поверка | Ключи моментные шкальные со световой индикацией | КД-10, КД-50, КД-100, КД-250 | 22474-02 | Диапазон измерений: НПИ до 500 Нм, погрешность и (или) неопределенность (класс, разряд): В соответствии с описанием типа | В соответствии с описанием типа | Нет | 1002
000000036621 | Поверка | Ключи моментные электронные | Stahlwille, серий 701, 712, 713, 714, 730D, 766 | 68437-17 | Диапазон измерений: НПИ до 500 Нм, погрешность и (или) неопределенность (класс, разряд): В соответствии с описанием типа | В соответствии с описанием типа | Нет | 1002
000000042055 | Поверка | Ключи моментные электронные | КД | 61882-15 | Диапазон измерений: НПИ до 500 Нм, погрешность и (или) неопределенность (класс, разряд): В соответствии с описанием типа | В соответствии с описанием типа | Нет | 1002
000000038550 | Поверка | Ключи моментные электронные (динамометрические) | КД | 26553-04 | Диапазон измерений: НПИ до 500 Нм, погрешность и (или) неопределенность (класс, разряд): В соответствии с описанием типа | В соответствии с описанием типа | Нет | 1002
000000036464 | Поверка | Ключь моментный предельный | JTC мод.4936 | 72246-18 | Диапазон измерений: НПИ до 500 Нм, погрешность и (или) неопределенность (класс, разряд): В соответствии с описанием типа | В соответствии с описанием типа | Нет | 1002
000000036466 | Поверка | Ключь моментный предельный | JTC мод.4936 | 72246-18 | Диапазон измерений: НПИ до 500 Нм, погрешность и (или) неопределенность (класс, разряд): В соответствии с описанием типа | В соответствии с описанием типа | Нет | 1002
000000036485 | Поверка | Ключь моментный предельный | Toptul серии ANAH | 75002-19 | Диапазон измерений: НПИ до 500 Нм, погрешность и (или) неопределенность (класс, разряд): В соответствии с описанием типа | В соответствии с описанием типа | Нет | 1002
000000036473 | Поверка | Ключь моментный предельный регулируемый | Stahlwille мод. 720NF, серий730 | 24432-08 | Диапазон измерений: НПИ до 500 Нм, погрешность и (или) неопределенность (класс, разряд): В соответствии с описанием типа | В соответствии с описанием типа | Нет | 1002
Г00000000631 | Поверка выезд | КМ 5 поверка после ТО у представителя |  |  |  |  | Нет | 7977
В000001146 | КМХ на АСН 1 категории | КМХ на АСН 1 категории | [5 empty] | 27495
В000001147 | КМХ на АСН 2 категории | КМХ на АСН 2 категории | [5 empty] | 16500
000000041006 | Поверка | Коагулометр | АК-37 |  | Диапазон измерений: -, погрешность и (или) неопределенность (класс, разряд): - | - | Нет | 4374
000000041006 | Метрологический контроль состояния | Коагулометр | АК-37 |  | Диапазон измерений: -, погрешность и (или) неопределенность (класс, разряд): - | - | Нет | 4680
000000041006 | Поверка выезд | Коагулометр | АК-37 |  | Диапазон измерений: -, погрешность и (или) неопределенность (класс, разряд): - | - | Нет | 4680
000000045663 | Поверка выезд | Коагулометр Option 2 Plus |  |  | Диапазон измерений: Соответсвует описанию типа, погрешность и (или) неопределенность (класс, разряд): - |  | Нет | 4653
000000045663 | Метрологический контроль состояния | Коагулометр Option 2 Plus |  |  | Диапазон измерений: Соответсвует описанию типа, погрешность и (или) неопределенность (класс, разряд): - |  | Нет | 4653
000000044208 | Метрологический контроль состояния | Коагулометр четырехканальный CL4 |  |  | Диапазон измерений: -, погрешность и (или) неопределенность (класс, разряд): - | - | Нет | 4680
000000044208 | Поверка | Коагулометр четырехканальный CL4 |  |  | Диапазон измерений: -, погрешность и (или) неопределенность (класс, разряд): - | - | Нет | 4374
000000044208 | Поверка выезд | Коагулометр четырехканальный CL4 |  |  | Диапазон измерений: -, погрешность и (или) неопределенность (класс, разряд): - | - | Нет | 4680
000000039112 | Метрологический контроль состояния | Коагулометры автоматические | CoaLAB 1000 | 48883-12 | Диапазон измерений: интервалов времени, с 4…600., погрешность и (или) неопределенность (класс, разряд): -с ±1,5. | -с ±1,5. | Нет | 4653
000000039112 | Поверка выезд | Коагулометры автоматические | CoaLAB 1000 | 48883-12 | Диапазон измерений: интервалов времени, с 4…600., погрешность и (или) неопределенность (класс, разряд): -с ±1,5. | -с ±1,5. | Нет | 4653
000000045130 | Поверка выезд | Коагулометры автоматические | AUTOCLOT | 47576-11 | Диапазон измерений: интервалов времени, с 4…400.¶, погрешность и (или) неопределенность (класс, разряд): интервалов времени, с 4…400.¶ | интервалов времени, с 4…400.¶ | Нет | 4680
000000045130 | Поверка | Коагулометры автоматические | AUTOCLOT | 47576-11 | Диапазон измерений: интервалов времени, с 4…400.¶, погрешность и (или) неопределенность (класс, разряд): интервалов времени, с 4…400.¶ | интервалов времени, с 4…400.¶ | Нет | 4374
000000045130 | Метрологический контроль состояния | Коагулометры автоматические | AUTOCLOT | 47576-11 | Диапазон измерений: интервалов времени, с 4…400.¶, погрешность и (или) неопределенность (класс, разряд): интервалов времени, с 4…400.¶ | интервалов времени, с 4…400.¶ | Нет | 4680
000000046029 | Метрологический контроль состояния | Коагулометры автоматические | Coasys Plus C | 48275-11 | Диапазон измерений: оптической плотности, Б 0…2,5., погрешность и (или) неопределенность (класс, разряд): -СКО 5 %. | -СКО 5 %. | Нет | 4653
000000046029 | Поверка выезд | Коагулометры автоматические | Coasys Plus C | 48275-11 | Диапазон измерений: оптической плотности, Б 0…2,5., погрешность и (или) неопределенность (класс, разряд): -СКО 5 %. | -СКО 5 %. | Нет | 4653
000000044226 | Поверка | Коинцидентный рефрактометр 110 |  |  | Диапазон измерений: -, погрешность и (или) неопределенность (класс, разряд): - | - | Нет | 8415
000000044226 | Метрологический контроль состояния | Коинцидентный рефрактометр 110 |  |  | Диапазон измерений: -, погрешность и (или) неопределенность (класс, разряд): - | - | Нет | 8415
000000044226 | Поверка выезд | Коинцидентный рефрактометр 110 |  |  | Диапазон измерений: -, погрешность и (или) неопределенность (класс, разряд): - | - | Нет | 8415
000000017443 | Поверка | Колба | 1-1000-2 | 25280-03 | Диапазон измерений: Колбы, пипетки на 1 отметку, погрешность и (или) неопределенность (класс, разряд): В соответствии с описанием типа | В соответствии с описанием типа | Нет | 282
000000036425 | Поверка | Колба 2-го класса точности | 2а-1000-2 | 4783-04 | Диапазон измерений: 2 отметки, погрешность и (или) неопределенность (класс, разряд): В соответствии с описанием типа | В соответствии с описанием типа | Нет | 381
000000036146 | Поверка | Колба исполнения 2 | 2-100-2 | 25280-08 | Диапазон измерений: Колбы, пипетки на 1 отметку, погрешность и (или) неопределенность (класс, разряд): В соответствии с описанием типа | В соответствии с описанием типа | Нет | 282
000000036144 | Поверка | Колба мерная 1-го класса точности | 2-500-1 | 34544-07 | Диапазон измерений: Колбы, пипетки на 1 отметку, погрешность и (или) неопределенность (класс, разряд): В соответствии с описанием типа | В соответствии с описанием типа | Нет | 282
000000036145 | Поверка | Колба мерная 1-го класса точности | 2-250-1 | 34544-07 | Диапазон измерений: Колбы, пипетки на 1 отметку, погрешность и (или) неопределенность (класс, разряд): В соответствии с описанием типа | В соответствии с описанием типа | Нет | 282
000000036147 | Поверка | Колба мерная 1-го класса точности | 2-50-1 | 34544-07 | Диапазон измерений: Колбы, пипетки на 1 отметку, погрешность и (или) неопределенность (класс, разряд): В соответствии с описанием типа | В соответствии с описанием типа | Нет | 282
000000036149 | Поверка | Колба мерная 1-го класса точности | 2-25-1 | 34544-07 | Диапазон измерений: Колбы, пипетки на 1 отметку, погрешность и (или) неопределенность (класс, разряд): В соответствии с описанием типа | В соответствии с описанием типа | Нет | 282
000000029205 | Поверка | Колбы мерные с одной отметкой | Нет данных | 167-12 | Диапазон измерений: 200 мл, погрешность и (или) неопределенность (класс, разряд): 2 КТ | 2 КТ | Нет | 282
000000021448 | Поверка выезд | Колонка | 1 КЭД-50-0,5-2 Нара-32 | 8760-82 |  |  | Да | 1412.66
000000021449 | Поверка выезд | Колонка топливораздаточная | Нара-2 (КЭД-40-05) | 5065-75 |  |  | Да | 1412.66
000000021451 | Поверка выезд | Колонка топливораздаточная | 1 КЭД-100-0,5-2 Нара-62 | 8759-82 |  |  | Да | 1412.66
000000021452 | Поверка выезд | Колонки | 1КЭД-50-0,25-2-1 Нара-27М | 10751-88 |  |  | Да | 1412.66
000000021453 | Поверка выезд | Колонки | 1КЭД-50-0,25-2-1 Нара-27 | 10751-86 |  |  | Да | 1412.66
000000021454 | Поверка | Колонки газонаполнительные | КГН-1 | 22216-01 |  |  | Да | 1412.66
000000021454 | Поверка выезд | Колонки газонаполнительные | КГН-1 | 22216-01 |  |  | Да | 1412.66
Г00000000428 | Поверка | Колонки газонаполнительные |  |  |  |  | Нет | 1551
Г00000000428 | Поверка выезд | Колонки газонаполнительные |  |  |  |  | Нет | 1551
Г00000000428 | Калибровка | Колонки газонаполнительные |  |  |  |  | Нет | 1551
000000014009 | Поверка | Колонки газораздаточные | DП C050LEID | 12090-89 |  |  | Да | 1551
000000014009 | Поверка выезд | Колонки газораздаточные | DП C050LEID | 12090-89 |  |  | Да | 1551
000000014009 | Калибровка | Колонки газораздаточные | DП C050LEID | 12090-89 |  |  | Да | 1551
000000021455 | Поверка | Колонки газораздаточные | EMB, EMC, EMD | 33424-06 |  |  | Да | 1412.66
000000021455 | Поверка выезд | Колонки газораздаточные | EMB, EMC, EMD | 33424-06 |  |  | Да | 1412.66
000000021456 | Поверка | Колонки газораздаточные | КЗЗГ-1 | 20029-00 |  |  | Да | 1412.66
000000021456 | Поверка выезд | Колонки газораздаточные | КЗЗГ-1 | 20029-00 |  |  | Да | 1412.66
000000021457 | Поверка | Колонки газораздаточные | ASPRO мод. AS 120 D | 35773-07 |  |  | Да | 1412.66
000000021457 | Поверка выезд | Колонки газораздаточные | ASPRO мод. AS 120 D | 35773-07 |  |  | Да | 1412.66
000000021458 | Поверка выезд | Колонки газораздаточные | DП C050LEID | 12090-89 |  |  | Да | 1412.66
000000021458 | Поверка | Колонки газораздаточные | DП C050LEID | 12090-89 |  |  | Да | 1412.66
000000021459 | Поверка | Колонки газораздаточные | EMB, EMC, EMD | 33424-06 |  |  | Да | 1412.66
000000021459 | Поверка выезд | Колонки газораздаточные | EMB, EMC, EMD | 33424-06 |  |  | Да | 1412.66
000000041939 | Калибровка | Колонки газораздаточные | EMB, EMC, EMD | 33424-06 |  |  | Нет | 1551
000000041939 | Поверка | Колонки газораздаточные | EMB, EMC, EMD | 33424-06 |  |  | Нет | 1551
000000041939 | Поверка выезд | Колонки газораздаточные | EMB, EMC, EMD | 33424-06 |  |  | Нет | 1551
Г00000000430 | Поверка | Колонки газораздаточные |  |  |  |  | Нет | 1551
Г00000000430 | Поверка выезд | Колонки газораздаточные |  |  |  |  | Нет | 1551
Г00000000430 | Калибровка | Колонки газораздаточные |  |  |  |  | Нет | 1551
000000041970 | Поверка выезд | Колонки газораздаточные компримированного природного газа (комплект*) | МГПЗ-100 | 83772-21 |  |  | Да | 2825.32
000000021460 | Поверка | Колонки газораздаточные природного газа | АS 120 G АС | 60743-15 |  |  | Да | 1412.66
000000021460 | Поверка выезд | Колонки газораздаточные природного газа | АS 120 G АС | 60743-15 |  |  | Да | 1412.66
000000021462 | Поверка | Колонки газораздаточные сжатого природного газа | DPG-1, DPG-2 | 12971-91 |  |  | Да | 1412.66
000000021462 | Поверка выезд | Колонки газораздаточные сжатого природного газа | DPG-1, DPG-2 | 12971-91 |  |  | Да | 1412.66
000000021463 | Поверка | Колонки газораздаточные сжатого природного газа | GLOBAL мод. STAR CNG, VISTA CNG | 41458-09 |  |  | Да | 1412.66
000000021463 | Поверка выезд | Колонки газораздаточные сжатого природного газа | GLOBAL мод. STAR CNG, VISTA CNG | 41458-09 |  |  | Да | 1412.66
000000021464 | Поверка выезд | Колонки газораздаточные сжатого природного газа | GLOBAL мод. STAR CNG, VISTA CNG | 41458-09 |  |  | Да | 1412.66
000000021464 | Поверка | Колонки газораздаточные сжатого природного газа | GLOBAL мод. STAR CNG, VISTA CNG | 41458-09 |  |  | Да | 1412.66
000000021465 | Поверка выезд | Колонки двойные топливораздаточные | Нара-4 (2КЭР-40-0.5) | 5561-76 |  |  | Да | 1412.66
000000021466 | Поверка | Колонки для заправки автомобилей сжатым природным газом | КПГ-1, КПГ-1А | 21536-01 |  |  | Да | 1412.66
000000021466 | Поверка выезд | Колонки для заправки автомобилей сжатым природным газом | КПГ-1, КПГ-1А | 21536-01 |  |  | Да | 1412.66
000000021467 | Поверка выезд | Колонки для заправки автомобилей сжатым природным газом | КПГ-2 | 26001-03 |  |  | Да | 1412.66
000000021467 | Поверка | Колонки для заправки автомобилей сжатым природным газом | КПГ-2 | 26001-03 |  |  | Да | 1412.66
000000021468 | Поверка выезд | Колонки для заправки автомобилей сжатым природным газом | КПГ-2 | 26001-03 |  |  | Да | 1412.66
000000021468 | Поверка | Колонки для заправки автомобилей сжатым природным газом | КПГ-2 | 26001-03 |  |  | Да | 1412.66
000000021469 | Поверка | Колонки для заправки сжиженным газом автотранспортных средств | КЗСГ | 24794-03 |  |  | Да | 1412.66
000000021469 | Поверка выезд | Колонки для заправки сжиженным газом автотранспортных средств | КЗСГ | 24794-03 |  |  | Да | 1412.66
000000021470 | Поверка выезд | Колонки для заправки сжиженным газом автотранспортных средств | КЗСГ | 24794-08 |  |  | Да | 1412.66
000000021470 | Поверка | Колонки для заправки сжиженным газом автотранспортных средств | КЗСГ | 24794-08 |  |  | Да | 1412.66
000000021472 | Поверка выезд | Колонки для заправки сжиженным газом автотранспортных средств | КЗСГ-1М и КЗСГ-2М | 33658-06 |  |  | Да | 1412.66
000000021472 | Поверка | Колонки для заправки сжиженным газом автотранспортных средств | КЗСГ-1М и КЗСГ-2М | 33658-06 |  |  | Да | 1412.66
000000021473 | Поверка | Колонки для заправки сжиженным газом автотранспортных средств | КЗСГ-1АМ | 33659-06 |  |  | Да | 1412.66
000000021473 | Поверка выезд | Колонки для заправки сжиженным газом автотранспортных средств | КЗСГ-1АМ | 33659-06 |  |  | Да | 1412.66
000000021474 | Поверка выезд | Колонки для отпуска сжиженного газа | Шельф...LPG | 29900-05 |  |  | Да | 1412.66
000000021474 | Поверка | Колонки для отпуска сжиженного газа | Шельф...LPG | 29900-05 |  |  | Да | 1412.66
000000021475 | Поверка выезд | Колонки для отпуска сжиженного газа | Шельф...LPG | 29900-13 |  |  | Да | 1412.66
000000021475 | Поверка | Колонки для отпуска сжиженного газа | Шельф...LPG | 29900-13 |  |  | Да | 1412.66
000000040642 | Поверка выезд | Колонки для отпуска сжиженного газа | Шельф...LPG | 29900-13 |  |  | Да | 1412.66
000000040642 | Поверка | Колонки для отпуска сжиженного газа | Шельф...LPG | 29900-13 |  |  | Да | 1412.66
000000040644 | Поверка | Колонки для отпуска сжиженного газа | Шельф...LPG | 29900-13 |  |  | Да | 1412.66
000000040644 | Поверка выезд | Колонки для отпуска сжиженного газа | Шельф...LPG | 29900-13 |  |  | Да | 1412.66
000000041937 | Поверка выезд | Колонки для отпуска сжиженного газа | Шельф...LPG | 29900-13 |  |  | Нет | 1551
000000041937 | Калибровка | Колонки для отпуска сжиженного газа | Шельф...LPG | 29900-13 |  |  | Нет | 1551
000000041937 | Поверка | Колонки для отпуска сжиженного газа | Шельф...LPG | 29900-13 |  |  | Нет | 1551
000000041938 | Поверка выезд | Колонки для отпуска сжиженного газа | Шельф...LPG | 29900-05 |  |  | Нет | 1551
000000041938 | Поверка | Колонки для отпуска сжиженного газа | Шельф...LPG | 29900-05 |  |  | Нет | 1551
000000041938 | Калибровка | Колонки для отпуска сжиженного газа | Шельф...LPG | 29900-05 |  |  | Нет | 1551
000000038991 | Поверка выезд | Колонки для отпуска сжиженного газа (измеритель объема за 2 шт.) (комплект*) | Шельф...LPG | 29900-13 |  |  | Да | 2825.32
000000021476 | Поверка выезд | Колонки маслораздаточные | Нара МРК | 34212-07 |  |  | Да | 1306.73
000000021476 | Поверка | Колонки маслораздаточные | Нара МРК | 34212-07 |  |  | Да | 1306.73
000000021477 | Поверка выезд | Колонки маслораздаточные | 367 МЗД | 5563-76 |  |  | Да | 1306.73
000000021477 | Поверка | Колонки маслораздаточные | 367 МЗД | 5563-76 |  |  | Да | 1306.73
000000021478 | Поверка выезд | Колонки маслораздаточные | М-367 | 1139-57 |  |  | Да | 1306.73
000000021478 | Поверка | Колонки маслораздаточные | М-367 | 1139-57 |  |  | Да | 1306.73
000000021479 | Поверка | Колонки маслораздаточные | NOVA МРК... | 43920-10 |  |  | Да | 1306.73
000000021479 | Поверка выезд | Колонки маслораздаточные | NOVA МРК... | 43920-10 |  |  | Да | 1306.73
000000041940 | Калибровка выезд | Колонки маслораздаточные | Нара МРК | 34212-07 |  |  | Нет | 1305
000000041940 | Калибровка | Колонки маслораздаточные | Нара МРК | 34212-07 |  |  | Нет | 1434
000000041940 | Поверка | Колонки маслораздаточные | Нара МРК | 34212-07 |  |  | Нет | 1434
000000041940 | Поверка выезд | Колонки маслораздаточные | Нара МРК | 34212-07 |  |  | Нет | 1305
000000041941 | Калибровка | Колонки маслораздаточные | 367 МЗД | 5563-76 |  |  | Нет | 1434
000000041941 | Поверка выезд | Колонки маслораздаточные | 367 МЗД | 5563-76 |  |  | Нет | 1305
000000041941 | Поверка | Колонки маслораздаточные | 367 МЗД | 5563-76 |  |  | Нет | 1434
000000041941 | Калибровка выезд | Колонки маслораздаточные | 367 МЗД | 5563-76 |  |  | Нет | 1305
000000041942 | Калибровка | Колонки маслораздаточные | М-367 | 1139-57 |  |  | Нет | 1434
000000041942 | Калибровка выезд | Колонки маслораздаточные | М-367 | 1139-57 |  |  | Нет | 1305
000000041942 | Поверка выезд | Колонки маслораздаточные | М-367 | 1139-57 |  |  | Нет | 1305
000000041942 | Поверка | Колонки маслораздаточные | М-367 | 1139-57 |  |  | Нет | 1434
000000041943 | Поверка выезд | Колонки маслораздаточные | NOVA МРК... | 43920-10 |  |  | Нет | 1305
000000041943 | Поверка | Колонки маслораздаточные | NOVA МРК... | 43920-10 |  |  | Нет | 1434
000000041943 | Калибровка | Колонки маслораздаточные | NOVA МРК... | 43920-10 |  |  | Нет | 1434
000000041943 | Калибровка выезд | Колонки маслораздаточные | NOVA МРК... | 43920-10 |  |  | Нет | 1305
Г00000000426 | Поверка выезд | Колонки маслораздаточные |  |  |  |  | Нет | 1305
Г00000000426 | Калибровка | Колонки маслораздаточные |  |  |  |  | Нет | 1434
Г00000000426 | Поверка | Колонки маслораздаточные |  |  |  |  | Нет | 1434
Г00000000426 | Калибровка выезд | Колонки маслораздаточные |  |  |  |  | Нет | 1305
000000021480 | Поверка выезд | Колонки маслораздаточные и колонки маслораздаточные с дистанционным управлением | 367М5, 367М5Э (колонки) и 367М5Д и 367М5ДЭ (колонки с дистанционным управлением) | 4665-08 |  |  | Да | 1306.73
000000021480 | Поверка | Колонки маслораздаточные и колонки маслораздаточные с дистанционным управлением | 367М5, 367М5Э (колонки) и 367М5Д и 367М5ДЭ (колонки с дистанционным управлением) | 4665-08 |  |  | Да | 1306.73
000000041944 | Калибровка выезд | Колонки маслораздаточные и колонки маслораздаточные с дистанционным управлением | 367М5, 367М5Э (колонки) и 367М5Д и 367М5ДЭ (колонки с дистанционным управлением) | 4665-08 |  |  | Нет | 1305
000000041944 | Поверка выезд | Колонки маслораздаточные и колонки маслораздаточные с дистанционным управлением | 367М5, 367М5Э (колонки) и 367М5Д и 367М5ДЭ (колонки с дистанционным управлением) | 4665-08 |  |  | Нет | 1305
000000041944 | Поверка | Колонки маслораздаточные и колонки маслораздаточные с дистанционным управлением | 367М5, 367М5Э (колонки) и 367М5Д и 367М5ДЭ (колонки с дистанционным управлением) | 4665-08 |  |  | Нет | 1434
000000041944 | Калибровка | Колонки маслораздаточные и колонки маслораздаточные с дистанционным управлением | 367М5, 367М5Э (колонки) и 367М5Д и 367М5ДЭ (колонки с дистанционным управлением) | 4665-08 |  |  | Нет | 1434
000000021482 | Поверка | Колонки маслораздаточные с дистанционным управлением | 367М5, 367М5Д, 367МДЭ | 4665-03 |  |  | Да | 1306.73
000000021482 | Поверка выезд | Колонки маслораздаточные с дистанционным управлением | 367М5, 367М5Д, 367МДЭ | 4665-03 |  |  | Да | 1306.73
000000041945 | Поверка | Колонки маслораздаточные с дистанционным управлением | 367М5, 367М5Д, 367МДЭ | 4665-03 |  |  | Нет | 1434
000000041945 | Калибровка выезд | Колонки маслораздаточные с дистанционным управлением | 367М5, 367М5Д, 367МДЭ | 4665-03 |  |  | Нет | 1305
000000041945 | Поверка выезд | Колонки маслораздаточные с дистанционным управлением | 367М5, 367М5Д, 367МДЭ | 4665-03 |  |  | Нет | 1305
000000041945 | Калибровка | Колонки маслораздаточные с дистанционным управлением | 367М5, 367М5Д, 367МДЭ | 4665-03 |  |  | Нет | 1434
000000021483 | Поверка выезд | Колонки маслораздаточные с электроподогревом | 3155 | 4665-75 |  |  | Да | 1306.73
000000021483 | Поверка | Колонки маслораздаточные с электроподогревом | 3155 | 4665-75 |  |  | Да | 1306.73
000000041946 | Поверка | Колонки маслораздаточные с электроподогревом | 3155 | 4665-75 |  |  | Нет | 1434
000000041946 | Калибровка | Колонки маслораздаточные с электроподогревом | 3155 | 4665-75 |  |  | Нет | 1434
000000041946 | Калибровка выезд | Колонки маслораздаточные с электроподогревом | 3155 | 4665-75 |  |  | Нет | 1305
000000041946 | Поверка выезд | Колонки маслораздаточные с электроподогревом | 3155 | 4665-75 |  |  | Нет | 1305
000000021484 | Поверка выезд | Колонки маслораздаточные, колонки маслораздаточные с дистанционным управлением | 367М5, 367М5Д, С235Д | 4665-88 |  |  | Да | 1306.73
000000021484 | Поверка | Колонки маслораздаточные, колонки маслораздаточные с дистанционным управлением | 367М5, 367М5Д, С235Д | 4665-88 |  |  | Да | 1306.73
000000041947 | Калибровка | Колонки маслораздаточные, колонки маслораздаточные с дистанционным управлением | 367М5, 367М5Д, С235Д | 4665-88 |  |  | Нет | 1434
000000041947 | Поверка | Колонки маслораздаточные, колонки маслораздаточные с дистанционным управлением | 367М5, 367М5Д, С235Д | 4665-88 |  |  | Нет | 1434
000000041947 | Поверка выезд | Колонки маслораздаточные, колонки маслораздаточные с дистанционным управлением | 367М5, 367М5Д, С235Д | 4665-88 |  |  | Нет | 1305
000000041947 | Калибровка выезд | Колонки маслораздаточные, колонки маслораздаточные с дистанционным управлением | 367М5, 367М5Д, С235Д | 4665-88 |  |  | Нет | 1305
000000021485 | Поверка выезд | Колонки маслораздаточные, колонки маслораздаточные с дистанционным управлением, установки маслораздаточные с электроподогревом, с дистанционным управлением | 367М5, 367М5Д, С235Д | 4665-97 |  |  | Да | 1306.73
000000021485 | Поверка | Колонки маслораздаточные, колонки маслораздаточные с дистанционным управлением, установки маслораздаточные с электроподогревом, с дистанционным управлением | 367М5, 367М5Д, С235Д | 4665-97 |  |  | Да | 1306.73
000000041948 | Поверка выезд | Колонки маслораздаточные, колонки маслораздаточные с дистанционным управлением, установки маслораздаточные с электроподогревом, с дистанционным управлением | 367М5, 367М5Д, С235Д | 4665-97 |  |  | Нет | 1305
000000041948 | Калибровка выезд | Колонки маслораздаточные, колонки маслораздаточные с дистанционным управлением, установки маслораздаточные с электроподогревом, с дистанционным управлением | 367М5, 367М5Д, С235Д | 4665-97 |  |  | Нет | 1305
000000041948 | Поверка | Колонки маслораздаточные, колонки маслораздаточные с дистанционным управлением, установки маслораздаточные с электроподогревом, с дистанционным управлением | 367М5, 367М5Д, С235Д | 4665-97 |  |  | Нет | 1434
000000041948 | Калибровка | Колонки маслораздаточные, колонки маслораздаточные с дистанционным управлением, установки маслораздаточные с электроподогревом, с дистанционным управлением | 367М5, 367М5Д, С235Д | 4665-97 |  |  | Нет | 1434
000000021486 | Поверка выезд | Колонки раздаточные природного газа | Schwelm D-P/L | 32794-06 |  |  | Да | 1412.66
000000021486 | Поверка | Колонки раздаточные природного газа | Schwelm D-P/L | 32794-06 |  |  | Да | 1412.66
000000021487 | Поверка | Колонки раздаточные природного газа | V-line 47xx.xxx/CNG | 39707-08 |  |  | Да | 1412.66
000000021487 | Поверка выезд | Колонки раздаточные природного газа | V-line 47xx.xxx/CNG | 39707-08 |  |  | Да | 1412.66
000000043339 | Поверка | Колонки раздаточные сжатого газа | Global Star CNG | 54238-13 |  |  | Нет | 1412.66
000000043339 | Поверка выезд | Колонки раздаточные сжатого газа | Global Star CNG | 54238-13 |  |  | Нет | 1412.66
000000021488 | Поверка выезд | Колонки раздаточные сжиженного газа | SK700-2 LPG | 35861-09 |  |  | Да | 1412.66
000000021488 | Поверка | Колонки раздаточные сжиженного газа | SK700-2 LPG | 35861-09 |  |  | Да | 1412.66
000000021489 | Поверка выезд | Колонки раздаточные сжиженного газа | Meurs S&B MZ6102-M | 22063-01 |  |  | Да | 1412.66
000000021489 | Поверка | Колонки раздаточные сжиженного газа | Meurs S&B MZ6102-M | 22063-01 |  |  | Да | 1412.66
000000021490 | Поверка выезд | Колонки раздаточные сжиженного газа | LPG 6000 P | 20964-06 |  |  | Да | 1412.66
000000021490 | Поверка | Колонки раздаточные сжиженного газа | LPG 6000 P | 20964-06 |  |  | Да | 1412.66
000000021491 | Поверка | Колонки раздаточные сжиженного газа | SK700-2 LPG | 35861-07 |  |  | Да | 1412.66
000000021491 | Поверка выезд | Колонки раздаточные сжиженного газа | SK700-2 LPG | 35861-07 |  |  | Да | 1412.66
000000021492 | Поверка выезд | Колонки раздаточные сжиженного газа | Quantium 200T LPG, мод. 1-2 | 29707-05 |  |  | Да | 1412.66
000000021492 | Поверка | Колонки раздаточные сжиженного газа | Quantium 200T LPG, мод. 1-2 | 29707-05 |  |  | Да | 1412.66
000000021493 | Поверка выезд | Колонки раздаточные сжиженного газа | Petro Primus LPG | 26251-09 |  |  | Да | 1412.66
000000021493 | Поверка | Колонки раздаточные сжиженного газа | Petro Primus LPG | 26251-09 |  |  | Да | 1412.66
000000021494 | Поверка | Колонки раздаточные сжиженного газа | Petro Primus LPG | 26251-03 |  |  | Да | 1412.66
000000021494 | Поверка выезд | Колонки раздаточные сжиженного газа | Petro Primus LPG | 26251-03 |  |  | Да | 1412.66
000000021495 | Поверка | Колонки раздаточные сжиженного газа | INTENS-PA-Y-x-x-x-x | 22505-04 |  |  | Да | 1412.66
000000021495 | Поверка выезд | Колонки раздаточные сжиженного газа | INTENS-PA-Y-x-x-x-x | 22505-04 |  |  | Да | 1412.66
000000021496 | Поверка выезд | Колонки раздаточные сжиженного газа | INTENS-PA | 22505-02 |  |  | Да | 1412.66
000000021496 | Поверка | Колонки раздаточные сжиженного газа | INTENS-PA | 22505-02 |  |  | Да | 1412.66
000000021497 | Поверка | Колонки раздаточные сжиженного газа | MPD LPG | 22504-02 |  |  | Да | 1412.66
000000021497 | Поверка выезд | Колонки раздаточные сжиженного газа | MPD LPG | 22504-02 |  |  | Да | 1412.66
000000021498 | Поверка выезд | Колонки раздаточные сжиженного газа | Meurs S&B ZS2401 | 22064-01 |  |  | Да | 1412.66
000000021498 | Поверка | Колонки раздаточные сжиженного газа | Meurs S&B ZS2401 | 22064-01 |  |  | Да | 1412.66
000000021499 | Поверка выезд | Колонки раздаточные сжиженного газа | LPG 6000 P | 20964-01 |  |  | Да | 1412.66
000000021499 | Поверка | Колонки раздаточные сжиженного газа | LPG 6000 P | 20964-01 |  |  | Да | 1412.66
000000021500 | Поверка выезд | Колонки раздаточные сжиженного газа | Primus | 20700-00 |  |  | Да | 1412.66
000000021500 | Поверка | Колонки раздаточные сжиженного газа | Primus | 20700-00 |  |  | Да | 1412.66
000000021501 | Поверка выезд | Колонки раздаточные сжиженного газа | V-line 47xx.xxx/LPG, V-line 899x.xxx/LPG | 18979-08 |  |  | Да | 1412.66
000000021501 | Поверка | Колонки раздаточные сжиженного газа | V-line 47xx.xxx/LPG, V-line 899x.xxx/LPG | 18979-08 |  |  | Да | 1412.66
000000021502 | Поверка выезд | Колонки раздаточные сжиженного газа | ADAST 899x.xxx/LPG, 47xx.xxx/LPG | 18979-05 |  |  | Да | 1412.66
000000021502 | Поверка | Колонки раздаточные сжиженного газа | ADAST 899x.xxx/LPG, 47xx.xxx/LPG | 18979-05 |  |  | Да | 1412.66
000000021503 | Поверка | Колонки раздаточные сжиженного газа | LPG 6000 BP, LPG 6000 DP | 20965-06 |  |  | Да | 1412.66
000000021503 | Поверка выезд | Колонки раздаточные сжиженного газа | LPG 6000 BP, LPG 6000 DP | 20965-06 |  |  | Да | 1412.66
000000021504 | Поверка выезд | Колонки раздаточные сжиженного газа | KRP | 21904-01 |  |  | Да | 1412.66
000000021504 | Поверка | Колонки раздаточные сжиженного газа | KRP | 21904-01 |  |  | Да | 1412.66
000000021505 | Поверка выезд | Колонки раздаточные сжиженного газа | EURO 2000 VI LPG | 39706-08 |  |  | Да | 1412.66
000000021505 | Поверка | Колонки раздаточные сжиженного газа | EURO 2000 VI LPG | 39706-08 |  |  | Да | 1412.66
000000021506 | Поверка | Колонки раздаточные сжиженного газа | TORINO | 21898-01 |  |  | Да | 1412.66
000000021506 | Поверка выезд | Колонки раздаточные сжиженного газа | TORINO | 21898-01 |  |  | Да | 1412.66
000000021507 | Поверка | Колонки раздаточные сжиженного газа | LPG 6000 CP | 20963-01 |  |  | Да | 1412.66
000000021507 | Поверка выезд | Колонки раздаточные сжиженного газа | LPG 6000 CP | 20963-01 |  |  | Да | 1412.66
000000021508 | Поверка выезд | Колонки раздаточные сжиженного газа | LPG 6000 BP | 20965-01 |  |  | Да | 1412.66
000000021508 | Поверка | Колонки раздаточные сжиженного газа | LPG 6000 BP | 20965-01 |  |  | Да | 1412.66
000000021509 | Поверка | Колонки раздаточные сжиженного газа | BMP 5xx/LPG | 21666-12 |  |  | Да | 1412.66
000000021509 | Поверка выезд | Колонки раздаточные сжиженного газа | BMP 5xx/LPG | 21666-12 |  |  | Да | 1412.66
000000021510 | Поверка выезд | Колонки раздаточные сжиженного газа | EUROSTAR M200 | 21897-01 |  |  | Да | 1412.66
000000021510 | Поверка | Колонки раздаточные сжиженного газа | EUROSTAR M200 | 21897-01 |  |  | Да | 1412.66
000000021511 | Поверка | Колонки раздаточные сжиженного газа | EUROSTAR M200 | 21897-07 |  |  | Да | 1412.66
000000021511 | Поверка выезд | Колонки раздаточные сжиженного газа | EUROSTAR M200 | 21897-07 |  |  | Да | 1412.66
000000021512 | Поверка | Колонки раздаточные сжиженного газа | BMP 511/LPG и BMP 522/LPG | 21666-06 |  |  | Да | 1412.66
000000021512 | Поверка выезд | Колонки раздаточные сжиженного газа | BMP 511/LPG и BMP 522/LPG | 21666-06 |  |  | Да | 1412.66
000000021513 | Поверка выезд | Колонки раздаточные сжиженного газа | V-line 47xx.xxx/LPG/M, V-line 899x.xxx/LPG/M | 57298-14 |  |  | Да | 1412.66
000000021513 | Поверка | Колонки раздаточные сжиженного газа | V-line 47xx.xxx/LPG/M, V-line 899x.xxx/LPG/M | 57298-14 |  |  | Да | 1412.66
000000021514 | Поверка выезд | Колонки раздаточные сжиженного газа | Global Star V LPG и Global Century LPG | 50795-12 |  |  | Да | 1412.66
000000021514 | Поверка | Колонки раздаточные сжиженного газа | Global Star V LPG и Global Century LPG | 50795-12 |  |  | Да | 1412.66
000000021515 | Поверка | Колонки раздаточные сжиженного газа | MT | 21899-01 |  |  | Да | 1412.66
000000021515 | Поверка выезд | Колонки раздаточные сжиженного газа | MT | 21899-01 |  |  | Да | 1412.66
000000021516 | Поверка выезд | Колонки раздаточные сжиженного газа | ADAST LPG | 18979-99 |  |  | Да | 1412.66
000000021516 | Поверка | Колонки раздаточные сжиженного газа | ADAST LPG | 18979-99 |  |  | Да | 1412.66
000000021517 | Поверка выезд | Колонки раздаточные сжиженного газа | BMP 5xx/LPG | 21666-01 |  |  | Да | 1412.66
000000021517 | Поверка | Колонки раздаточные сжиженного газа | BMP 5xx/LPG | 21666-01 |  |  | Да | 1412.66
000000021518 | Поверка | Колонки раздаточные сжиженного газа | SK700-2/LPG, SK700-2/IOD/LPG | 54508-13 |  |  | Да | 1412.66
000000021518 | Поверка выезд | Колонки раздаточные сжиженного газа | SK700-2/LPG, SK700-2/IOD/LPG | 54508-13 |  |  | Да | 1412.66
000000035260 | Поверка | Колонки раздаточные сжиженного газа | ДЖЕНЕРАЛ ПАМПС LPG | 69924-17 |  |  | Нет | 1551
000000035260 | Калибровка | Колонки раздаточные сжиженного газа | ДЖЕНЕРАЛ ПАМПС LPG | 69924-17 |  |  | Нет | 1551
000000035260 | Поверка выезд | Колонки раздаточные сжиженного газа | ДЖЕНЕРАЛ ПАМПС LPG | 69924-17 |  |  | Нет | 1551
000000041935 | Калибровка | Колонки раздаточные сжиженного газа | ADAST 899x.xxx/LPG, 47xx.xxx/LPG | 18979-05 |  |  | Нет | 1551
000000041935 | Поверка выезд | Колонки раздаточные сжиженного газа | ADAST 899x.xxx/LPG, 47xx.xxx/LPG | 18979-05 |  |  | Нет | 1551
000000041935 | Поверка | Колонки раздаточные сжиженного газа | ADAST 899x.xxx/LPG, 47xx.xxx/LPG | 18979-05 |  |  | Нет | 1551
000000041936 | Поверка выезд | Колонки раздаточные сжиженного газа | SK700-2 LPG | 35861-07 |  |  | Нет | 1551
000000041936 | Поверка | Колонки раздаточные сжиженного газа | SK700-2 LPG | 35861-07 |  |  | Нет | 1551
000000041936 | Калибровка | Колонки раздаточные сжиженного газа | SK700-2 LPG | 35861-07 |  |  | Нет | 1551
000000038990 | Поверка выезд | Колонки раздаточные сжиженного газа (комплект*) | ДЖЕНЕРАЛ ПАМПС LPG | 69924-17 |  |  | Да | 2825.32
000000021519 | Поверка выезд | Колонки раздаточные сжиженного углеводородного газа | CIII LPG | 28804-05 |  |  | Да | 1412.66
000000021519 | Поверка | Колонки раздаточные сжиженного углеводородного газа | CIII LPG | 28804-05 |  |  | Да | 1412.66
000000021520 | Поверка | Колонки раздаточные сжиженного углеводородного газа | НАРА LPG 1000 | 33612-09 |  |  | Да | 1412.66
000000021520 | Поверка выезд | Колонки раздаточные сжиженного углеводородного газа | НАРА LPG 1000 | 33612-09 |  |  | Да | 1412.66
000000021521 | Поверка выезд | Колонки раздаточные сжиженного углеводородного газа | Нара LPG | 30393-05 |  |  | Да | 1412.66
000000021521 | Поверка | Колонки раздаточные сжиженного углеводородного газа | Нара LPG | 30393-05 |  |  | Да | 1412.66
000000021522 | Поверка выезд | Колонки раздаточные сжиженного углеводородного газа | НАРА LPG 1000 | 33612-08 |  |  | Да | 1412.66
000000021522 | Поверка | Колонки раздаточные сжиженного углеводородного газа | НАРА LPG 1000 | 33612-08 |  |  | Да | 1412.66
000000021523 | Поверка | Колонки раздаточные сжиженного углеводородного газа | НАРА LPG 1000 | 33612-06 |  |  | Да | 1412.66
000000021523 | Поверка выезд | Колонки раздаточные сжиженного углеводородного газа | НАРА LPG 1000 | 33612-06 |  |  | Да | 1412.66
000000021524 | Поверка выезд | Колонки сжиженного газа | 120, 220, 230 | 17168-08 |  |  | Да | 1412.66
000000021524 | Поверка | Колонки сжиженного газа | 120, 220, 230 | 17168-08 |  |  | Да | 1412.66
000000021525 | Поверка выезд | Колонки сжиженного газа | 110 и 210 | 17167-98 |  |  | Да | 1412.66
000000021525 | Поверка | Колонки сжиженного газа | 110 и 210 | 17167-98 |  |  | Да | 1412.66
000000021526 | Поверка | Колонки сжиженного газа | 120, 220, 230 и 240 | 17168-98 |  |  | Да | 1412.66
000000021526 | Поверка выезд | Колонки сжиженного газа | 120, 220, 230 и 240 | 17168-98 |  |  | Да | 1412.66
000000021527 | Поверка | Колонки сжиженного газа | FG124 EN | 13536-93 |  |  | Да | 1412.66
000000021527 | Поверка выезд | Колонки сжиженного газа | FG124 EN | 13536-93 |  |  | Да | 1412.66
000000041933 | Поверка | Колонки сжиженного газа | 120, 220, 230 и 240 | 17168-98 |  |  | Нет | 1551
000000041933 | Поверка выезд | Колонки сжиженного газа | 120, 220, 230 и 240 | 17168-98 |  |  | Нет | 1551
000000041933 | Калибровка | Колонки сжиженного газа | 120, 220, 230 и 240 | 17168-98 |  |  | Нет | 1551
000000038982 | Поверка выезд | Колонки сжиженного газа (измерители объема 2 шт.) (комплект*) | 120, 220, 230 | 17168-08 |  |  | Да | 2825.32
000000000870 | Поверка | Колонки топливораздаточные | 1КЭД-100-0,25-1 Нара-63 | 11733-89 |  |  | Нет | 2070
000000005755 | Поверка | Колонки топливораздаточные | Quantium | 22738-08 |  |  | Нет | 1551
000000005755 | Поверка выезд | Колонки топливораздаточные | Quantium | 22738-08 |  |  | Нет | 1551
000000005755 | Калибровка | Колонки топливораздаточные | Quantium | 22738-08 |  |  | Нет | 1551
000000009168 | Поверка выезд | Колонки топливораздаточные | SK700-2 | 51970-12 |  |  | Да | 1551
000000009168 | Калибровка | Колонки топливораздаточные | SK700-2 | 51970-12 |  |  | Да | 1551
000000009168 | Поверка | Колонки топливораздаточные | SK700-2 | 51970-12 |  |  | Да | 1551
000000021528 | Поверка выезд | Колонки топливораздаточные | ADAST серии 4000 | 14075-99 |  |  | Да | 1412.66
000000021529 | Поверка выезд | Колонки топливораздаточные | CS30, CS40, CS50 | 22327-01 |  |  | Да | 1412.66
000000021530 | Поверка выезд | Колонки топливораздаточные | Север-1 | 13694-04 |  |  | Да | 1412.66
000000021531 | Поверка выезд | Колонки топливораздаточные | Premier (H 422B-R, H424B-R) | 20307-00 |  |  | Да | 1412.66
000000021532 | Поверка выезд | Колонки топливораздаточные | 2355 | 17833-98 |  |  | Да | 1412.66
000000021533 | Поверка выезд | Колонки топливораздаточные | 2350 | 17832-98 |  |  | Да | 1412.66
000000021534 | Поверка выезд | Колонки топливораздаточные | AUTOFLOW AF 985X | 17718-98 |  |  | Да | 1412.66
000000021535 | Поверка выезд | Колонки топливораздаточные | AUTOLANE AL9XXX | 17717-98 |  |  | Да | 1412.66
000000021536 | Поверка выезд | Колонки топливораздаточные | N8/S, N180/S, N1800/S | 17648-98 |  |  | Да | 1412.66
000000021537 | Поверка выезд | Колонки топливораздаточные | Нара 28 | 17488-98 |  |  | Да | 1412.66
000000021539 | Поверка выезд | Колонки топливораздаточные | НОС-07 | 12142-90 |  |  | Да | 1412.66
000000021540 | Поверка выезд | Колонки топливораздаточные | 1КЭР-50-0,25-1-С, 1КЭР-50-0,25-1-Р Нистру | 11496-88 |  |  | Да | 1412.66
000000021541 | Поверка выезд | Колонки топливораздаточные | АДАСТ, АДАМАКС, 1061 8957.31 | 11571-88 |  |  | Да | 1412.66
000000021542 | Поверка выезд | Колонки топливораздаточные | 363A (363A/2-2, 363A/4-2, 363A/6-2, 363A/8-2, 363A10/2, 363A, 363A-TW, 363AHS-130) | 15223-98 |  |  | Да | 1412.66
000000021543 | Поверка выезд | Колонки топливораздаточные | 363А (363А/2-2, 363А/4-2, 363А/6-2, 363А/8-2, 363А10/2, 363А, 363А-TW, 363AHS-130) | 15223-96 |  |  | Да | 1412.66
000000021544 | Поверка выезд | Колонки топливораздаточные | 262 (262A, 262A-1, 262A-2, 262A-HS) | 15222-98 |  |  | Да | 1412.66
000000021545 | Поверка выезд | Колонки топливораздаточные | 262 (262А, 262А-1, 262А-2, 262А-HS) | 15222-96 |  |  | Да | 1412.66
000000021546 | Поверка выезд | Колонки топливораздаточные | 262 | 15222-01 |  |  | Да | 1412.66
000000021547 | Поверка выезд | Колонки топливораздаточные | 1КЭД-100-0,25-1 Нара серии 6000 | 16639-97 |  |  | Да | 1412.66
000000021548 | Поверка выезд | Колонки топливораздаточные | 1(2)КЭД-100(80)-0,25-1 НАРА серии 6000 | 16639-01 |  |  | Да | 1412.66
000000021549 | Поверка выезд | Колонки топливораздаточные | STAR-ULTRA серии SU700 мод. 711, 722, 723, 733, 734, 735, 744, 745, 746 | 16417-97 |  |  | Да | 1412.66
000000021550 | Поверка выезд | Колонки топливораздаточные | STAR-ULTRA серии SU600 | 16416-99 |  |  | Да | 1412.66
000000021551 | Поверка выезд | Колонки топливораздаточные | SK700-2/397, SK700-2/IOD | 39407-08 |  |  | Да | 1412.66
000000021552 | Поверка выезд | Колонки топливораздаточные | EURO VI (EURO 1000VIR, EURO 2000VI, EURO 4000BVI, EURO 4000CVI, EURO 5000VI, EURO 6000VI) | 39687-08 |  |  | Да | 1412.66
000000021553 | Поверка выезд | Колонки топливораздаточные | 1КЭД-40-0,5-2 Нара-31 | 3974-76 |  |  | Да | 1412.66
000000021554 | Поверка выезд | Колонки топливораздаточные | АС | 41344-09 |  |  | Да | 1412.66
000000021555 | Поверка выезд | Колонки топливораздаточные | 391, 396, EU-MPD-EXP | 14939-97 |  |  | Да | 1412.66
000000021556 | Поверка выезд | Колонки топливораздаточные | 112 и 390 (мод. 112/92, 112/50, 112/52, 112/ 90, 390/1, 390/2, 390/2-2, 390/4, 390/150, 390/150-50) | 13974-97 |  |  | Да | 1412.66
000000021557 | Поверка выезд | Колонки топливораздаточные | 112, 390 | 13974-94 |  |  | Да | 1412.66
000000021558 | Поверка выезд | Колонки топливораздаточные | КЭД-40-0,5, КЭР-40-0,5 | 1394-63 |  |  | Да | 1412.66
000000021559 | Поверка выезд | Колонки топливораздаточные | 395М | 1394-60 |  |  | Да | 1412.66
000000021560 | Поверка выезд | Колонки топливораздаточные | 1КЭД-100-0,25-1 мод. АЗТ 6211 | 13737-93 |  |  | Да | 1412.66
000000021561 | Поверка выезд | Колонки топливораздаточные | Север-1: 1КЭД-80-0,25-2; 1КЭД-50-0,25-1(2); 2КЭД-50(80)-0,25-2; 2(3)КЭД-50/80-0,25-2; 3(4)КЭД-50-0,25-2; 6(8)КЭД-50-0,25-2 | 13694-99 |  |  | Да | 1412.66
000000021562 | Поверка выезд | Колонки топливораздаточные | 1КЭД-50-0, 25-1 Север-1, 1КЭД-50-0, 25-2 Север-1, 2КЭД-50-0, 25-2 Север-1, 3КЭД-50-0, 25-2 Север-1, 4КЭД-50-0, 25-2 Север-1 | 13694-98 |  |  | Да | 1412.66
000000021563 | Поверка выезд | Колонки топливораздаточные | 1КЭД-50-0,25-1 Север 1, 2КЭД-50-0,25-2 СЕВЕР 1 | 13694-97 |  |  | Да | 1412.66
000000021564 | Поверка выезд | Колонки топливораздаточные | 1 КЭД-50-0,25-1 Север-1; 1 КЭД-50-0,25-2 Север-1 | 13694-96 |  |  | Да | 1412.66
000000021565 | Поверка выезд | Колонки топливораздаточные | MC Pumafit (MC Trim) | 14792-00 |  |  | Да | 1412.66
000000021566 | Поверка выезд | Колонки топливораздаточные | 1КЭК-50-0,25-2-1- РТ1 | 14756-95 |  |  | Да | 1412.66
000000021567 | Поверка выезд | Колонки топливораздаточные | STAR-ULTRA серии SU 900 | 14703-95 |  |  | Да | 1412.66
000000021568 | Поверка выезд | Колонки топливораздаточные | STAR-ULTRA серии SU 800 | 14702-95 |  |  | Да | 1412.66
000000021569 | Поверка выезд | Колонки топливораздаточные | MPD | 14329-99 |  |  | Да | 1412.66
000000021570 | Поверка выезд | Колонки топливораздаточные | MPD | 14329-94 |  |  | Да | 1412.66
000000021571 | Поверка выезд | Колонки топливораздаточные | 300/400/ 500 | 14324-94 |  |  | Да | 1412.66
000000021572 | Поверка выезд | Колонки топливораздаточные | 1 КЭДС-25-0,5-1 | 3513-83 |  |  | Да | 1412.66
000000021573 | Поверка выезд | Колонки топливораздаточные | ТОПАЗ | 40785-09 |  |  | Да | 1412.66
000000021574 | Поверка выезд | Колонки топливораздаточные | Г.XXY | 31841-06 |  |  | Да | 1412.66
000000021575 | Поверка выезд | Колонки топливораздаточные | Global Star и Global Century | 50796-12 |  |  | Да | 1412.66
000000021576 | Поверка выезд | Колонки топливораздаточные | ДЖЕНЕРАЛ ПАМПС/Н | 53151-13 |  |  | Да | 1412.66
000000021577 | Поверка выезд | Колонки топливораздаточные | 1КЭД-50-0,25-1 Нара 27М1 | 15319-03 |  |  | Да | 1412.66
000000021578 | Поверка выезд | Колонки топливораздаточные | MPD (MPD SK, MPD TS) | 14329-97 |  |  | Да | 1412.66
000000021579 | Поверка выезд | Колонки топливораздаточные | Россиянка | 17435-03 |  |  | Да | 1412.66
000000021581 | Поверка выезд | Колонки топливораздаточные | LG Newcom GNSHFS | 23317-02 |  |  | Да | 1412.66
000000021582 | Поверка выезд | Колонки топливораздаточные | GLOBAL STAR (мод. H, HH, LHR) | 22950-06 |  |  | Да | 1412.66
000000021583 | Поверка выезд | Колонки топливораздаточные | Global Star | 22950-02 |  |  | Да | 1412.66
000000021584 | Поверка выезд | Колонки топливораздаточные | 1КЭД-50-0,25-2-1 Нара 27М1 | 15319-97 |  |  | Да | 1412.66
000000021585 | Поверка выезд | Колонки топливораздаточные | 1КЭД-50-0,25-2-1 Нара-27М1Э, Нара-27М1С, Нара-27М1ЭН | 15319-96 |  |  | Да | 1412.66
000000021586 | Поверка выезд | Колонки топливораздаточные | Нара 27М1 | 15319-10 |  |  | Да | 1412.66
000000021587 | Поверка выезд | Колонки топливораздаточные | Wayne Leader (мод. 1721, 1722, 1723) | 33539-06 |  |  | Да | 1412.66
000000021588 | Поверка выезд | Колонки топливораздаточные | 1КЭД Ливенка, 2КЭД Ливенка | 18116-08 |  |  | Да | 1412.66
000000021589 | Поверка выезд | Колонки топливораздаточные | 1КЭД Ливенка, 2КЭД Ливенка | 18116-04 |  |  | Да | 1412.66
000000021590 | Поверка выезд | Колонки топливораздаточные | Quantium 100, 300, 500 и H | 18762-99 |  |  | Да | 1412.66
000000021592 | Поверка выезд | Колонки топливораздаточные | Premier (H322B-R, H322B-S, H324B-R, H324B-S, H426B-R, H426B-S, H428B-R) | 15221-96 |  |  | Да | 1412.66
000000021593 | Поверка выезд | Колонки топливораздаточные | Premier 300, 400 | 15221-01 |  |  | Да | 1412.66
000000021594 | Поверка выезд | Колонки топливораздаточные | 8753 (8753Е, 8753ETW1, 8753ETW2) | 15220-98 |  |  | Да | 1412.66
000000021595 | Поверка выезд | Колонки топливораздаточные | 8753 (8753Е, 8753ETW1, 8753ETW2) | 15220-96 |  |  | Да | 1412.66
000000021596 | Поверка выезд | Колонки топливораздаточные | 2022, 2024, 2026 | 15219-98 |  |  | Да | 1412.66
000000021597 | Поверка выезд | Колонки топливораздаточные | 2022, 2024, 2026 | 15219-96 |  |  | Да | 1412.66
000000021598 | Поверка выезд | Колонки топливораздаточные | 9800 (9853, 9852ETW1, 9852ETW2, 9840) | 15218-98 |  |  | Да | 1412.66
000000021599 | Поверка выезд | Колонки топливораздаточные | 9800 (9853, 9852ETW1, 9852ETW2, 9840) | 15218-96 |  |  | Да | 1412.66
000000021600 | Поверка выезд | Колонки топливораздаточные | Gasboy 9800 | 15218-01 |  |  | Да | 1412.66
000000021601 | Поверка выезд | Колонки топливораздаточные | 7600/7700 | 15523-96 |  |  | Да | 1412.66
000000021602 | Поверка выезд | Колонки топливораздаточные | 4000 | 15522-96 |  |  | Да | 1412.66
000000021603 | Поверка выезд | Колонки топливораздаточные | 3900 | 15521-96 |  |  | Да | 1412.66
000000021604 | Поверка выезд | Колонки топливораздаточные | 9000 | 15520-96 |  |  | Да | 1412.66
000000021605 | Поверка выезд | Колонки топливораздаточные | ВМР 2000 | 15440-99 |  |  | Да | 1412.66
000000021606 | Поверка выезд | Колонки топливораздаточные | BMP 2000 | 15440-96 |  |  | Да | 1412.66
000000021607 | Поверка выезд | Колонки топливораздаточные | BMP 1000 | 15439-96 |  |  | Да | 1412.66
000000021608 | Поверка выезд | Колонки топливораздаточные | BMP 500 | 15438-96 |  |  | Да | 1412.66
000000021609 | Поверка выезд | Колонки топливораздаточные | 376-М | 1533-61 |  |  | Да | 1412.66
000000021610 | Поверка выезд | Колонки топливораздаточные | DPX | 15786-99 |  |  | Да | 1412.66
000000021611 | Поверка выезд | Колонки топливораздаточные | DPХ | 15786-96 |  |  | Да | 1412.66
000000021612 | Поверка выезд | Колонки топливораздаточные | DPX | 15786-04 |  |  | Да | 1412.66
000000021613 | Поверка выезд | Колонки топливораздаточные | DPBA | 15785-99 |  |  | Да | 1412.66
000000021616 | Поверка выезд | Колонки топливораздаточные | DPBA (DPBA 050GE1D, DPBA 050GE2D, DPBA 142GE3S, DPBA 090GE1D, DPBA 090GE2D,DPBA 142GE3D, DPBA 050GE1S, DPBA 050GE2S, DPBA 090GE1S, DPBA 090GE2S) | 15785-96 |  |  | Да | 1412.66
000000021617 | Поверка выезд | Колонки топливораздаточные | DPBA | 15785-04 |  |  | Да | 1412.66
000000021618 | Поверка выезд | Колонки топливораздаточные | DPC | 15784-99 |  |  | Да | 1412.66
000000021619 | Поверка выезд | Колонки топливораздаточные | DPC (DPC 050GE1D, DPC 050GE2D, DPC 142GE3S, DPC 090GE1D, DPC 090GE2D, DPC 142GE3D, DPC 050GE1S, DPC 050GE2S, DPC 090GE1S, DPC 090GE2S) | 15784-96 |  |  | Да | 1412.66
000000021620 | Поверка выезд | Колонки топливораздаточные | DPC | 15784-04 |  |  | Да | 1412.66
000000021621 | Поверка выезд | Колонки топливораздаточные | Legacy, Performer | 16638-98 |  |  | Да | 1412.66
000000021622 | Поверка выезд | Колонки топливораздаточные | Legacy, Performer | 16638-97 |  |  | Да | 1412.66
000000021623 | Поверка выезд | Колонки топливораздаточные | Legasy, Performer | 16638-04 |  |  | Да | 1412.66
000000021624 | Поверка выезд | Колонки топливораздаточные | Dimension, Advantage | 16637-98 |  |  | Да | 1412.66
000000021625 | Поверка выезд | Колонки топливораздаточные | Dimension, Advantage | 16637-97 |  |  | Да | 1412.66
000000021627 | Поверка выезд | Колонки топливораздаточные | Encore 300 | 16637-09 |  |  | Да | 1412.66
000000021628 | Поверка выезд | Колонки топливораздаточные | Dimension, Advantage, Encore 300 | 16637-04 |  |  | Да | 1412.66
000000021629 | Поверка выезд | Колонки топливораздаточные | Gilbarco мод. 165R 14A 804 | 12918-91 |  |  | Да | 1412.66
000000021630 | Поверка выезд | Колонки топливораздаточные | MZ 61XX | 20382-00 |  |  | Да | 1412.66
000000021631 | Поверка выезд | Колонки топливораздаточные | Бинмексан М120 | 20296-00 |  |  | Да | 1412.66
000000021632 | Поверка выезд | Колонки топливораздаточные | MZ 60XX | 20381-00 |  |  | Да | 1412.66
000000021633 | Поверка выезд | Колонки топливораздаточные | EUROSTAR M200 | 21896-01 |  |  | Да | 1412.66
000000021634 | Поверка выезд | Колонки топливораздаточные | SK700 | 24861-03 |  |  | Да | 1412.66
000000021635 | Поверка выезд | Колонки топливораздаточные | Нара 28 | 17488-99 |  |  | Да | 1412.66
000000021636 | Поверка выезд | Колонки топливораздаточные | 1КЭР-50-0,25-2-1 Нара-25, Нара-26 | 11117-87 |  |  | Да | 1412.66
000000021637 | Поверка выезд | Колонки топливораздаточные | DPC, DPB, DPU | 12286-90 |  |  | Да | 1412.66
000000021639 | Поверка выезд | Колонки топливораздаточные | StarUltra | 12524-91 |  |  | Да | 1412.66
000000021640 | Поверка выезд | Колонки топливораздаточные | V-line 46xx.xxx, V-line 47xx.xxx | 14075-08 |  |  | Да | 1412.66
000000021641 | Поверка выезд | Колонки топливораздаточные | V-line 46xx.xxx, V-line 47xx.xxx. ADAST 46xx.xxx, ADAST 47xx.xxx | 14075-06 |  |  | Да | 1412.66
000000021642 | Поверка выезд | Колонки топливораздаточные | ADAST 46xx.xxx, 47xx.xxx | 14075-05 |  |  | Да | 1412.66
000000021643 | Поверка выезд | Колонки топливораздаточные | ZS.MZ6XXX | 20382-08 |  |  | Да | 1412.66
000000021644 | Поверка выезд | Колонки топливораздаточные | MZ 62XX | 20383-00 |  |  | Да | 1412.66
000000021645 | Поверка выезд | Колонки топливораздаточные | 24XX | 20384-00 |  |  | Да | 1412.66
000000021646 | Поверка выезд | Колонки топливораздаточные | ZS.24XX | 20384-05 |  |  | Да | 1412.66
000000021647 | Поверка выезд | Колонки топливораздаточные | ZS.24XX | 20384-08 |  |  | Да | 1412.66
000000021648 | Поверка выезд | Колонки топливораздаточные | Альфа Х.Х | 20499-00 |  |  | Да | 1412.66
000000021649 | Поверка выезд | Колонки топливораздаточные | Global Century | 21121-01 |  |  | Да | 1412.66
000000021650 | Поверка выезд | Колонки топливораздаточные | Global Century | 21121-06 |  |  | Да | 1412.66
000000021651 | Поверка выезд | Колонки топливораздаточные | 1КЭД-50-0,25-1 ХЛ 1 Север-1 | 13694-93 |  |  | Да | 1412.66
000000021652 | Поверка выезд | Колонки топливораздаточные | Север-1 | 13694-03 |  |  | Да | 1412.66
000000021653 | Поверка выезд | Колонки топливораздаточные | Север-1 | 13694-01 |  |  | Да | 1412.66
000000021654 | Поверка выезд | Колонки топливораздаточные | 1КЭК-50-0,25-1 Тиса-1Э | 13278-92 |  |  | Да | 1412.66
000000021655 | Поверка выезд | Колонки топливораздаточные | 1КЭК-50-0,25-1 Нара-26ЭД | 13203-92 |  |  | Да | 1412.66
000000021656 | Поверка выезд | Колонки топливораздаточные | 1 КЭК-50-0,25-1 Нара-25Э | 12903-91 |  |  | Да | 1412.66
000000021657 | Поверка выезд | Колонки топливораздаточные | NESTERI 90, NESTERI 80 | 12752-91 |  |  | Да | 1412.66
000000021658 | Поверка выезд | Колонки топливораздаточные | 1КЭР-50-0,25-1 Нара-14 | 12431-90 |  |  | Да | 1412.66
000000021659 | Поверка выезд | Колонки топливораздаточные | EVS, EVS-D | 18727-99 |  |  | Да | 1412.66
000000021660 | Поверка выезд | Колонки топливораздаточные | Vista V | 18617-99 |  |  | Да | 1412.66
000000021661 | Поверка выезд | Колонки топливораздаточные | Vista L | 18616-99 |  |  | Да | 1412.66
000000021662 | Поверка выезд | Колонки топливораздаточные | СА 4000 | 18484-99 |  |  | Да | 1412.66
000000021663 | Поверка выезд | Колонки топливораздаточные | Нара 5000 | 18216-99 |  |  | Да | 1412.66
000000021664 | Поверка выезд | Колонки топливораздаточные | Нара 5000 | 18216-11 |  |  | Да | 1412.66
000000021665 | Поверка выезд | Колонки топливораздаточные | Нара 5000 | 18216-04 |  |  | Да | 1412.66
000000021666 | Поверка выезд | Колонки топливораздаточные | Нара 5000 | 18216-03 |  |  | Да | 1412.66
000000021667 | Поверка выезд | Колонки топливораздаточные | Нара-28 | 17488-11 |  |  | Да | 1412.66
000000021668 | Поверка выезд | Колонки топливораздаточные | Нара 28 | 17488-06 |  |  | Да | 1412.66
000000021669 | Поверка выезд | Колонки топливораздаточные | Нара 28 | 17488-04 |  |  | Да | 1412.66
000000021670 | Поверка выезд | Колонки топливораздаточные | 2КЭД-50-0,25-2-1 Россиянка | 17435-99 |  |  | Да | 1412.66
000000021671 | Поверка выезд | Колонки топливораздаточные | 2КЭД-50-0,25-2-1 Россиянка | 17435-98 |  |  | Да | 1412.66
000000021673 | Поверка выезд | Колонки топливораздаточные | Enterprise | 17222-98 |  |  | Да | 1412.66
000000021674 | Поверка выезд | Колонки топливораздаточные | Вега 200 | 17221-98 |  |  | Да | 1412.66
000000021675 | Поверка выезд | Колонки топливораздаточные | 1КЭД-100-0,25-1 Нара серии 6000 | 16639-98 |  |  | Да | 1412.66
000000021676 | Поверка выезд | Колонки топливораздаточные | EBP 1-1, EBP 2-2 | 16061-97 |  |  | Да | 1412.66
000000021677 | Поверка выезд | Колонки топливораздаточные | SU 861, SU 862, SU 865, SU 865-4MPP, SU 865-6MPP, SU 865-8MPP | 15680-97 |  |  | Да | 1412.66
000000021678 | Поверка выезд | Колонки топливораздаточные | SU 861, SU 862 | 15680-96 |  |  | Да | 1412.66
000000021679 | Поверка выезд | Колонки топливораздаточные | G-Line | 15571-98 |  |  | Да | 1412.66
000000021680 | Поверка выезд | Колонки топливораздаточные | G-Line | 15571-96 |  |  | Да | 1412.66
000000021681 | Поверка выезд | Колонки топливораздаточные | 1КЭК-50-0,25-1 Нара 41; 2КЭК-50-0,25-1 Нара 42 | 15547-99 |  |  | Да | 1412.66
000000021682 | Поверка выезд | Колонки топливораздаточные | 1КЭК-50-0,25-1 Нара 41, 2КЭК-50-0,25-1 НАРА 42 | 15547-98 |  |  | Да | 1412.66
000000021684 | Поверка выезд | Колонки топливораздаточные | 1КЭК-50-0,25-1 Нара 41, 2КЭК-50-0,25-1 НАРА 42 | 15547-97 |  |  | Да | 1412.66
000000021685 | Поверка выезд | Колонки топливораздаточные | Premier (H322B-R, H322B-S, H324B-R, H324B-S, H426B-R, H426B-S, H428B-R) | 15221-98 |  |  | Да | 1412.66
000000021686 | Поверка выезд | Колонки топливораздаточные | 2390 | 15214-96 |  |  | Да | 1412.66
000000021687 | Поверка выезд | Колонки топливораздаточные | MZ 6000 | 15213-96 |  |  | Да | 1412.66
000000021688 | Поверка выезд | Колонки топливораздаточные | Eurotron Spectra (Eurotron EUMPD), Level 5, H mobil и TY/DTY | 15105-96 |  |  | Да | 1412.66
000000021689 | Поверка выезд | Колонки топливораздаточные | Dimention PLUS (G-MPD) | 15048-99 |  |  | Да | 1412.66
000000021690 | Поверка выезд | Колонки топливораздаточные | EuroDimension, Highline 2 | 15048-98 |  |  | Да | 1412.66
000000021691 | Поверка выезд | Колонки топливораздаточные | EuroDimention, Highline 2 | 15048-95 |  |  | Да | 1412.66
000000021692 | Поверка выезд | Колонки топливораздаточные | 39X | 14939-99 |  |  | Да | 1412.66
000000021693 | Поверка выезд | Колонки топливораздаточные | 1КЭР-50-0,5-1 (Нара-13) | 8344-81 |  |  | Да | 1412.66
000000021694 | Поверка выезд | Колонки топливораздаточные | 1КЭР-50-0,25-2-1 Ока-11 | 8343-90 |  |  | Да | 1412.66
000000021695 | Поверка выезд | Колонки топливораздаточные | 1КЭК-160-1,0-1 | 7506-79 |  |  | Да | 1412.66
000000021696 | Поверка выезд | Колонки топливораздаточные | 1КЭД-100-0,5-2 Нара-6 | 6802-78 |  |  | Да | 1412.66
000000021697 | Поверка выезд | Колонки топливораздаточные | SK700-2/Frontier Eu | 54256-13 |  |  | Да | 1412.66
000000021698 | Поверка выезд | Колонки топливораздаточные | ДЖЕНЕРАЛ ПАМПС-М/Н | 53152-13 |  |  | Да | 1412.66
000000021699 | Поверка выезд | Колонки топливораздаточные | Алтайка мод. 1КЭД, 2КЭД | 51788-12 |  |  | Да | 1412.66
000000021700 | Поверка выезд | Колонки топливораздаточные | SK-FDN мод. SK10, SK22, SK52, SK65 и SK66 | 51341-12 |  |  | Да | 1412.66
000000021701 | Поверка выезд | Колонки топливораздаточные | Encore 500S | 50335-12 |  |  | Да | 1412.66
000000021702 | Поверка выезд | Колонки топливораздаточные | Frontier | 50334-12 |  |  | Да | 1412.66
000000021703 | Поверка выезд | Колонки топливораздаточные | Horizon | 50333-12 |  |  | Да | 1412.66
000000021704 | Поверка выезд | Колонки топливораздаточные | SK700-2/Horizon | 50332-12 |  |  | Да | 1412.66
000000021705 | Поверка выезд | Колонки топливораздаточные | 1КЭК-50-0,25-1 Нара 41; 2КЭК-50-0,25-1 НАРА 42 | 15547-96 |  |  | Да | 1412.66
000000021706 | Поверка выезд | Колонки топливораздаточные | Нара 41, Нара 42 | 15547-04 |  |  | Да | 1412.66
000000021707 | Поверка выезд | Колонки топливораздаточные | Quantium | 22738-02 |  |  | Да | 1412.66
000000021708 | Поверка выезд | Колонки топливораздаточные | ПК | 50177-12 |  |  | Да | 1412.66
000000021709 | Поверка выезд | Колонки топливораздаточные | КЭР-40-0,5 | 4817-75 |  |  | Да | 1412.66
000000021710 | Поверка выезд | Колонки топливораздаточные | АТ | 45374-10 |  |  | Да | 1412.66
000000021711 | Поверка выезд | Колонки топливораздаточные | CMD1687SK-G | 44337-10 |  |  | Да | 1412.66
000000021712 | Поверка выезд | Колонки топливораздаточные | Global Star V мод. HH и HHR | 43500-09 |  |  | Да | 1412.66
000000021713 | Поверка выезд | Колонки топливораздаточные | ПЕТРО-Д3 | 43118-09 |  |  | Да | 1412.66
000000021714 | Поверка выезд | Колонки топливораздаточные | 2 КЭД-50-0,25-2 | 22203-01 |  |  | Да | 1412.66
000000021715 | Поверка выезд | Колонки топливораздаточные | CS | 22327-07 |  |  | Да | 1412.66
000000021716 | Поверка выезд | Колонки топливораздаточные | Quantium | 22738-08 |  |  | Да | 1412.66
000000021717 | Поверка выезд | Колонки топливораздаточные | Quantium ATM/Harmony | 22739-02 |  |  | Да | 1412.66
000000021718 | Поверка выезд | Колонки топливораздаточные | Нара 8000 мод. 1(2)КЭД-80-0,25-1(2); 2(4, 6,8)КЭД-50-0,25-1(2); 3(5,7)КЭД-50/80-0,25-1(2) | 22749-02 |  |  | Да | 1412.66
000000021719 | Поверка выезд | Колонки топливораздаточные | Нара 29 мод. 1КЭД-50-0,25-1 | 22750-02 |  |  | Да | 1412.66
000000021720 | Поверка выезд | Колонки топливораздаточные | Север-3 мод. 2(4)КЭД-50-0,25-2; 2КЭД-80-0,25-2 | 22751-02 |  |  | Да | 1412.66
000000021721 | Поверка выезд | Колонки топливораздаточные | Дельта 2КЭК 50-0,25-1 | 22765-02 |  |  | Да | 1412.66
000000021722 | Поверка выезд | Колонки топливораздаточные | ПЕТРО-М | 23967-02 |  |  | Да | 1412.66
000000021723 | Поверка выезд | Колонки топливораздаточные | Д.XX | 31782-07 |  |  | Да | 1412.66
000000021724 | Поверка выезд | Колонки топливораздаточные | ПЕТРО-М | 23967-06 |  |  | Да | 1412.66
000000021725 | Поверка выезд | Колонки топливораздаточные | SK700-2 | 51970-12 |  |  | Да | 1412.66
000000021726 | Поверка выезд | Колонки топливораздаточные | ПЕТРО-М | 23967-07 |  |  | Да | 1412.66
000000021727 | Поверка выезд | Колонки топливораздаточные | Нара 27М1 | 15319-05 |  |  | Да | 1412.66
000000021728 | Поверка выезд | Колонки топливораздаточные | ПЕТРО-Д | 23968-02 |  |  | Да | 1412.66
000000021729 | Поверка выезд | Колонки топливораздаточные | STAR-ULTRA серии SU 900 | 14703-99 |  |  | Да | 1412.66
000000021730 | Поверка выезд | Колонки топливораздаточные | Наина типа 1КЭД-50-0,25-2-1 | 24453-03 |  |  | Да | 1412.66
000000021731 | Поверка выезд | Колонки топливораздаточные | SK700 | 24861-07 |  |  | Да | 1412.66
000000021732 | Поверка выезд | Колонки топливораздаточные | NOVA 2КЕД - 50-0,25-1-Х-Х-ХХ-Х, NOVA 2КЕД - 100-0,25-1-Х-Х-ХХ-Х, NOVA 2КЕД - 160-0,25-1-Х-Х-ХХ-Х | 25301-03 |  |  | Да | 1412.66
000000021733 | Поверка выезд | Колонки топливораздаточные | NOVA 1КЕД..., NOVA 2КЕД... | 25301-09 |  |  | Да | 1412.66
000000021734 | Поверка выезд | Колонки топливораздаточные | Шельф...1КЕД-50-0,25-2-1-Х..., Шельф...2КЕД-50-0,25-2-1-Х... | 25332-03 |  |  | Да | 1412.66
000000021735 | Поверка выезд | Колонки топливораздаточные | MIDCO серий MEB и MPD | 25340-03 |  |  | Да | 1412.66
000000021736 | Поверка выезд | Колонки топливораздаточные | NordicLane | 25487-03 |  |  | Да | 1412.66
000000021737 | Поверка выезд | Колонки топливораздаточные | MPD | 25998-03 |  |  | Да | 1412.66
000000021738 | Поверка выезд | Колонки топливораздаточные | Petro | 26250-03 |  |  | Да | 1412.66
000000021739 | Поверка выезд | Колонки топливораздаточные | DPX-A Light | 27694-04 |  |  | Да | 1412.66
000000021740 | Поверка выезд | Колонки топливораздаточные | ADAST 48xx.xxx, 49xx.xxx | 28604-05 |  |  | Да | 1412.66
000000021741 | Поверка выезд | Колонки топливораздаточные | SOMO | 29276-05 |  |  | Да | 1412.66
000000021742 | Поверка выезд | Колонки топливораздаточные | SOMO-EX | 29277-05 |  |  | Да | 1412.66
000000021743 | Поверка выезд | Колонки топливораздаточные | Нара 3000 | 30353-05 |  |  | Да | 1412.66
000000021744 | Поверка выезд | Колонки топливораздаточные | Нара 4000 | 30841-05 |  |  | Да | 1412.66
000000021745 | Поверка выезд | Колонки топливораздаточные | Нара 4000 | 30841-11 |  |  | Да | 1412.66
000000021746 | Поверка выезд | Колонки топливораздаточные | А.XXY | 31666-06 |  |  | Да | 1412.66
000000021747 | Поверка выезд | Колонки топливораздаточные | А.XXY | 31666-07 |  |  | Да | 1412.66
000000021748 | Поверка выезд | Колонки топливораздаточные | АЗС (АЗС30, АЗС40, АЗС50) | 31731-06 |  |  | Да | 1412.66
000000021749 | Поверка выезд | Колонки топливораздаточные | АЗС | 31731-11 |  |  | Да | 1412.66
000000021750 | Поверка выезд | Колонки топливораздаточные | Д.XX | 31782-06 |  |  | Да | 1412.66
000000021751 | Поверка выезд | Колонки топливораздаточные | Г.XXY | 31841-07 |  |  | Да | 1412.66
000000021752 | Поверка выезд | Колонки топливораздаточные | Дженерал Пампс | 32923-06 |  |  | Да | 1412.66
000000021753 | Поверка выезд | Колонки топливораздаточные | Дженерал Пампс | 32923-09 |  |  | Да | 1412.66
000000021754 | Поверка выезд | Колонки топливораздаточные | ПЕТРО-МЛ | 32944-06 |  |  | Да | 1412.66
000000021755 | Поверка выезд | Колонки топливораздаточные | SK56 | 33898-07 |  |  | Да | 1412.66
000000021756 | Поверка выезд | Колонки топливораздаточные | SK35 | 33899-07 |  |  | Да | 1412.66
000000021757 | Поверка выезд | Колонки топливораздаточные | КСД-1 | 3513-73 |  |  | Да | 1412.66
000000021758 | Поверка выезд | Колонки топливораздаточные | ОКА-1 типа КЭР-40-1,0 и ОКА-2 типа КЭД-40-1,0 | 3600-76 |  |  | Да | 1412.66
000000021759 | Поверка выезд | Колонки топливораздаточные | Дженерал Пампс-М | 37410-08 |  |  | Да | 1412.66
000000021760 | Поверка выезд | Колонки топливораздаточные | Дженерал Пампс-М | 37410-09 |  |  | Да | 1412.66
000000021761 | Поверка выезд | Колонки топливораздаточные | ТРОНИК | 37672-08 |  |  | Да | 1412.66
000000021762 | Поверка выезд | Колонки топливораздаточные | ТРОНИК Н | 37673-08 |  |  | Да | 1412.66
000000021763 | Поверка выезд | Колонки топливораздаточные | ТРОНИК I | 37674-08 |  |  | Да | 1412.66
000000021764 | Поверка выезд | Колонки топливораздаточные | M 86X | 37956-08 |  |  | Да | 1412.66
000000021765 | Поверка выезд | Колонки топливораздаточные | M 6XX | 37957-08 |  |  | Да | 1412.66
000000021766 | Поверка выезд | Колонки топливораздаточные | Нара-1 и Нара-II типа КЭР-40-0,5 | 3810-77 |  |  | Да | 1412.66
000000021767 | Поверка выезд | Колонки топливораздаточные | КЭД-40-0,5 | 3811-73 |  |  | Да | 1412.66
000000021768 | Поверка выезд | Колонки топливораздаточные | 1КЭД-50-0.5-1 мод. Нара-22 и мод. Нара-23 Нара-2 КЭД-40-0.5 | 3811-81 |  |  | Да | 1412.66
000000021769 | Поверка выезд | Колонки топливораздаточные | RXJ-xxxxX | 38617-08 |  |  | Да | 1412.66
000000021770 | Поверка выезд | Колонки топливораздаточные | ZS.7XXX | 39106-08 |  |  | Да | 1412.66
000000021771 | Поверка выезд | Колонки топливораздаточные | Global Ovation | 39364-08 |  |  | Да | 1412.66
000000021772 | Поверка выезд | Колонки топливораздаточные | 1КЭД-50-0,25-2-1 Иня (Иня-1Э21, Иня-1Р2) | 16634-97 |  |  | Да | 1412.66
000000021773 | Поверка выезд | Колонки топливораздаточные | STAR-ULTRA серии SU700 | 16417-99 |  |  | Да | 1412.66
000000021774 | Поверка выезд | Колонки топливораздаточные | 1 КЭР-50-0,25-2-1 Ливны-1 | 9233-99 |  |  | Да | 1412.66
000000021775 | Поверка выезд | Колонки топливораздаточные | 1КЭР-50-0,4-2-1 Ливны-1 | 9233-91 |  |  | Да | 1412.66
000000021776 | Поверка выезд | Колонки топливораздаточные | 7000 | 15524-96 |  |  | Да | 1412.66
000000021777 | Поверка выезд | Колонки топливораздаточные | 1КЭД-50-0,25-2-1 Нара 27М1 | 15319-99 |  |  | Да | 1412.66
000000021778 | Поверка выезд | Колонки топливораздаточные | 1КЭР-50-0,25-2-1 НИСТРУ; 1КЭД-50-0,25-2-1 НИСТРУ | 15309-96 |  |  | Да | 1412.66
000000021779 | Поверка выезд | Колонки топливораздаточные | Quantium (мод. 110, 210, 310, 410, 510) | 41832-09 |  |  | Да | 1412.66
000000021780 | Поверка выезд | Колонки топливораздаточные | STAR-ULTRA серии SU600 мод. 611, 622, 623, 633, 634, 635, 645, 646 | 16416-97 |  |  | Да | 1412.66
000000021781 | Поверка выезд | Колонки топливораздаточные | STAR-ULTRA серии SU 500 | 16415-99 |  |  | Да | 1412.66
000000021782 | Поверка выезд | Колонки топливораздаточные | STAR-ULTRA серии SU 500 мод. 511, 522, 523 | 16415-97 |  |  | Да | 1412.66
000000021783 | Поверка выезд | Колонки топливораздаточные | Prima | 16305-97 |  |  | Да | 1412.66
000000021784 | Поверка выезд | Колонки топливораздаточные | HOC-11, HOC-13, HOC-14, HOC-16 | 16292-97 |  |  | Да | 1412.66
000000021785 | Поверка выезд | Колонки топливораздаточные | 1КЭД, 2КЭД | 18116-99 |  |  | Да | 1412.66
000000021786 | Поверка выезд | Колонки топливораздаточные | СА 300 | 18005-99 |  |  | Да | 1412.66
000000021787 | Поверка выезд | Колонки топливораздаточные | СА 300 | 18005-98 |  |  | Да | 1412.66
000000021788 | Поверка выезд | Колонки топливораздаточные | 1КЭД-100-0,25-1 Нара-63 | 11733-89 |  |  | Да | 1412.66
000000021789 | Поверка выезд | Колонки топливораздаточные | Бинмексан типа М861, М862, М865, М865-4 | 19618-00 |  |  | Да | 1412.66
000000021790 | Поверка выезд | Колонки топливораздаточные | Бинмексан типа М4МРР, М6МРР, М8МРР | 19617-00 |  |  | Да | 1412.66
000000021791 | Поверка выезд | Колонки топливораздаточные | IFP | 19588-00 |  |  | Да | 1412.66
000000021792 | Поверка выезд | Колонки топливораздаточные | 2КЭК-40-0,25-2-1 TIS-97 | 19130-00 |  |  | Да | 1412.66
000000021793 | Поверка выезд | Колонки топливораздаточные | OMEGA | 18918-99 |  |  | Да | 1412.66
000000021794 | Поверка выезд | Колонки топливораздаточные | Euroline, Miniline | 14267-00 |  |  | Да | 1412.66
000000021795 | Поверка выезд | Колонки топливораздаточные | ADAST серии 895, 896, 899 | 14074-99 |  |  | Да | 1412.66
000000021796 | Поверка выезд | Колонки топливораздаточные | ADAST серии 895, 896, 899 | 14074-94 |  |  | Да | 1412.66
000000021797 | Поверка выезд | Колонки топливораздаточные | V-line 899x.xxx | 14074-08 |  |  | Да | 1412.66
000000021798 | Поверка выезд | Колонки топливораздаточные | V-line 899x.xxx, ADAST 899x.xxx | 14074-06 |  |  | Да | 1412.66
000000021799 | Поверка выезд | Колонки топливораздаточные | ADAST 899x.xxx | 14074-05 |  |  | Да | 1412.66
000000021800 | Поверка выезд | Колонки топливораздаточные | 11X | 13974-99 |  |  | Да | 1412.66
000000021801 | Поверка выезд | Колонки топливораздаточные | Euroline и Miniline | 14267-98 |  |  | Да | 1412.66
000000021802 | Поверка выезд | Колонки топливораздаточные | Euroline и Miniline | 14267-94 |  |  | Да | 1412.66
000000021803 | Поверка выезд | Колонки топливораздаточные | MZ6XXX-X | 20382-05 |  |  | Да | 1412.66
000000021804 | Поверка выезд | Колонки топливораздаточные | DPX-F | 14240-94 |  |  | Да | 1412.66
000000021805 | Поверка выезд | Колонки топливораздаточные | N8, N180, N1800 | 14199-98 |  |  | Да | 1412.66
000000021806 | Поверка выезд | Колонки топливораздаточные | N8, N100, N180, N1800 (Нестери) | 14199-94 |  |  | Да | 1412.66
000000021807 | Поверка выезд | Колонки топливораздаточные | N8 | 14199-08 |  |  | Да | 1412.66
000000021808 | Поверка выезд | Колонки топливораздаточные | N8 и N8/S | 14199-03 |  |  | Да | 1412.66
000000021809 | Поверка выезд | Колонки топливораздаточные | ADAST серии 4000 | 14075-94 |  |  | Да | 1412.66
000000021810 | Поверка выезд | Колонки топливораздаточные | 391, 396, EU-MPD-EXP | 14939-95 |  |  | Да | 1412.66
000000021811 | Поверка выезд | Колонки топливораздаточные | MC Pumafit (MC Trim) | 14792-95 |  |  | Да | 1412.66
000000021812 | Поверка выезд | Колонки топливораздаточные | Нара 7000 | 21250-10 |  |  | Да | 1412.66
000000021813 | Поверка выезд | Колонки топливораздаточные | Бинмексан типа М911, М922, М933, М944 | 19619-00 |  |  | Да | 1412.66
000000021814 | Поверка выезд | Колонки топливораздаточные | Шельф...X КЕД-Х-0.25-Х-X... | 41443-09 |  |  | Да | 1412.66
000000021815 | Поверка выезд | Колонки топливораздаточные | Нара 7000 | 21250-01 |  |  | Да | 1412.66
000000034743 | Калибровка | Колонки топливораздаточные | ПК | 50177-12 |  |  | Нет | 1551
000000034743 | Поверка выезд | Колонки топливораздаточные | ПК | 50177-12 |  |  | Нет | 1551
000000034743 | Поверка | Колонки топливораздаточные | ПК | 50177-12 |  |  | Нет | 1551
000000035314 | Поверка выезд | Колонки топливораздаточные | ВМР 2000 | 15440-99 |  |  | Нет | 1551
000000035314 | Поверка | Колонки топливораздаточные | ВМР 2000 | 15440-99 |  |  | Нет | 1551
000000035314 | Калибровка | Колонки топливораздаточные | ВМР 2000 | 15440-99 |  |  | Нет | 1551
000000036622 | Поверка выезд | Колонки топливораздаточные | Quantium мод. 510 | 72398-18 |  |  | Нет | 1551
000000036622 | Калибровка | Колонки топливораздаточные | Quantium мод. 510 | 72398-18 |  |  | Нет | 1551
000000036622 | Поверка | Колонки топливораздаточные | Quantium мод. 510 | 72398-18 |  |  | Нет | 1551
000000037949 | Поверка | Колонки топливораздаточные | 1КЭД \Ливенка\, 2КЭД \Ливенка\ | 18116-04 |  |  | Нет | 1551
000000037949 | Поверка выезд | Колонки топливораздаточные | 1КЭД \Ливенка\, 2КЭД \Ливенка\ | 18116-04 |  |  | Нет | 1551
000000037949 | Калибровка | Колонки топливораздаточные | 1КЭД \Ливенка\, 2КЭД \Ливенка\ | 18116-04 |  |  | Нет | 1551
000000041040 | Поверка выезд | Колонки топливораздаточные | Quantium (мод. 110, 210, 310, 410, 510) | 41832-09 |  |  | Нет | 1551
000000041040 | Поверка | Колонки топливораздаточные | Quantium (мод. 110, 210, 310, 410, 510) | 41832-09 |  |  | Нет | 1551
000000041040 | Калибровка | Колонки топливораздаточные | Quantium (мод. 110, 210, 310, 410, 510) | 41832-09 |  |  | Нет | 1551
000000041369 | Поверка выезд | Колонки топливораздаточные | 1КЭД \Ливенка\, 2КЭД \Ливенка\ | 74239-19 |  |  | Нет | 1412.66
000000041370 | Поверка выезд | Колонки топливораздаточные | 1КЭД \Ливенка\, 2КЭД \Ливенка\ | 74239-19 |  |  | Нет | 1412.66
000000041371 | Поверка выезд | Колонки топливораздаточные | 1КЭД \Ливенка\, 2КЭД \Ливенка\ | 74239-19 |  |  | Нет | 1412.66
000000046282 | Поверка выезд | Колонки топливораздаточные | SK-FDN | 72030-18 |  |  | Нет | 1551
000000046282 | Калибровка | Колонки топливораздаточные | SK-FDN | 72030-18 |  |  | Нет | 1551
000000046282 | Поверка | Колонки топливораздаточные | SK-FDN | 72030-18 |  |  | Нет | 1551
Г00000000432 | Калибровка | Колонки топливораздаточные |  |  |  |  | Нет | 1551
Г00000000432 | Поверка | Колонки топливораздаточные |  |  |  |  | Нет | 1551
Г00000000432 | Поверка выезд | Колонки топливораздаточные |  |  |  |  | Нет | 1551
000000014106 | Поверка выезд | Колонки топливораздаточные (10 Измерителей объема) (комплект*) | SK700-2 | 51970-12 |  |  | Да | 14126.6
000000038531 | Поверка выезд | Колонки топливораздаточные (2 измерителей объема) (комплект*) | Dimention PLUS (G-MPD) | 15048-99 |  |  | Да | 2825.32
000000038539 | Поверка выезд | Колонки топливораздаточные (2 Измерителей объема) (комплект*) | SK700-2 | 51970-12 |  |  | Да | 2825.32
000000038543 | Поверка выезд | Колонки топливораздаточные (2 Измерителей объема) (комплект*) | 39X | 14939-99 |  |  | Да | 2825.32
000000038530 | Поверка выезд | Колонки топливораздаточные (3 измерителей объема) (комплект*) | Dimention PLUS (G-MPD) | 15048-99 |  |  | Да | 4237.98
000000038538 | Поверка выезд | Колонки топливораздаточные (3 Измерителей объема) (комплект*) | SK700-2 | 51970-12 |  |  | Да | 4237.98
000000038542 | Поверка выезд | Колонки топливораздаточные (3 Измерителей объема) (комплект*) | 39X | 14939-99 |  |  | Да | 4237.98
000000038529 | Поверка выезд | Колонки топливораздаточные (4 измерителей объема) (комплект*) | Dimention PLUS (G-MPD) | 15048-99 |  |  | Да | 5650.64
000000038537 | Поверка выезд | Колонки топливораздаточные (4 Измерителей объема) (комплект*) | SK700-2 | 51970-12 |  |  | Да | 5650.64
000000038541 | Поверка выезд | Колонки топливораздаточные (4 Измерителей объема) (комплект*) | 39X | 14939-99 |  |  | Да | 5650.64
000000038528 | Поверка выезд | Колонки топливораздаточные (5 измерителей объема) (комплект*) | Dimention PLUS (G-MPD) | 15048-99 |  |  | Да | 7063.3
000000038536 | Поверка выезд | Колонки топливораздаточные (5 Измерителей объема) (комплект*) | SK700-2 | 51970-12 |  |  | Да | 7063.3
000000038540 | Поверка выезд | Колонки топливораздаточные (5 Измерителей объема) (комплект*) | 39X | 14939-99 |  |  | Да | 7063.3
000000009097 | Поверка выезд | Колонки топливораздаточные (6 Измерителей объема) (комплект*) | 39X | 14939-99 |  |  | Да | 8475.96
000000038527 | Поверка выезд | Колонки топливораздаточные (6 измерителей объема) (комплект*) | Dimention PLUS (G-MPD) | 15048-99 |  |  | Да | 8475.96
000000038535 | Поверка выезд | Колонки топливораздаточные (6 Измерителей объема) (комплект*) | SK700-2 | 51970-12 |  |  | Да | 8475.96
000000038526 | Поверка выезд | Колонки топливораздаточные (7 измерителей объема) (комплект*) | Dimention PLUS (G-MPD) | 15048-99 |  |  | Да | 9888.62
000000038534 | Поверка выезд | Колонки топливораздаточные (7 Измерителей объема) (комплект*) | SK700-2 | 51970-12 |  |  | Да | 9888.62
000000009094 | Поверка выезд | Колонки топливораздаточные (8 измерителей объема) (комплект*) | Dimention PLUS (G-MPD) | 15048-99 |  |  | Да | 11301.28
000000038533 | Поверка выезд | Колонки топливораздаточные (8 Измерителей объема) (комплект*) | SK700-2 | 51970-12 |  |  | Да | 11301.28
000000038532 | Поверка выезд | Колонки топливораздаточные (9 Измерителей объема) (комплект*) | SK700-2 | 51970-12 |  |  | Да | 12713.94
000000038952 | Поверка выезд | Колонки топливораздаточные (измерители объема (рукав) 2 шт.) (комплект*) | Quantium (мод. 110, 210, 310, 410, 510) | 41832-09 |  |  | Да | 2825.32
000000038973 | Поверка выезд | Колонки топливораздаточные (измерители объема 2 шт.) (комплект*) | ДЖЕНЕРАЛ ПАМПС-М/Н | 53152-13 |  |  | Да | 2825.32
000000038977 | Поверка выезд | Колонки топливораздаточные (измерители объема 2 шт.) (комплект*) | ДЖЕНЕРАЛ ПАМПС-М/Н | 53152-18 |  |  | Да | 2825.32
000000038981 | Поверка выезд | Колонки топливораздаточные (измерители объема 2шт.) (комплект*) | ВМР 2000 | 15440-99 |  |  | Да | 2825.32
000000038951 | Поверка выезд | Колонки топливораздаточные (измерители объема 3 шт.) (комплект*) | Quantium (мод. 110, 210, 310, 410, 510) | 41832-09 |  |  | Да | 4237.98
000000038950 | Поверка выезд | Колонки топливораздаточные (измерители объема 4 шт.) (комплект*) | Quantium (мод. 110, 210, 310, 410, 510) | 41832-09 |  |  | Да | 5650.64
000000038972 | Поверка выезд | Колонки топливораздаточные (измерители объема 4 шт.) (комплект*) | ДЖЕНЕРАЛ ПАМПС-М/Н | 53152-13 |  |  | Да | 5650.64
000000038976 | Поверка выезд | Колонки топливораздаточные (измерители объема 4 шт.) (комплект*) | ДЖЕНЕРАЛ ПАМПС-М/Н | 53152-18 |  |  | Да | 5650.64
000000038980 | Поверка выезд | Колонки топливораздаточные (измерители объема 4 шт.) (комплект*) | ВМР 2000 | 15440-99 |  |  | Да | 5650.64
000000038949 | Поверка выезд | Колонки топливораздаточные (измерители объема 5 шт.) (комплект*) | Quantium (мод. 110, 210, 310, 410, 510) | 41832-09 |  |  | Да | 7063.3
000000038948 | Поверка выезд | Колонки топливораздаточные (измерители объема 6 шт.) (комплект*) | Quantium (мод. 110, 210, 310, 410, 510) | 41832-09 |  |  | Да | 8475.96
000000038958 | Поверка выезд | Колонки топливораздаточные (измерители объема 6 шт.) (комплект*) | SK700 | 24861-07 |  |  | Да | 8475.96
000000038971 | Поверка выезд | Колонки топливораздаточные (измерители объема 6 шт.) (комплект*) | ДЖЕНЕРАЛ ПАМПС-М/Н | 53152-13 |  |  | Да | 8475.96
000000038975 | Поверка выезд | Колонки топливораздаточные (измерители объема 6 шт.) (комплект*) | ДЖЕНЕРАЛ ПАМПС-М/Н | 53152-18 |  |  | Да | 8475.96
000000038979 | Поверка выезд | Колонки топливораздаточные (измерители объема 6 шт.) (комплект*) | ВМР 2000 | 15440-99 |  |  | Да | 8475.96
000000038947 | Поверка выезд | Колонки топливораздаточные (измерители объема 7 шт.) (комплект*) | Quantium (мод. 110, 210, 310, 410, 510) | 41832-09 |  |  | Да | 9888.62
000000038946 | Поверка выезд | Колонки топливораздаточные (измерители объема 8 шт.) (комплект*) | Quantium (мод. 110, 210, 310, 410, 510) | 41832-09 |  |  | Да | 11301.28
000000038967 | Поверка выезд | Колонки топливораздаточные (измерители объема 8 шт.) (комплект*) | Шельф...X КЕД-Х-0.25-Х-X... | 41443-09 |  |  | Да | 11301.28
000000038970 | Поверка выезд | Колонки топливораздаточные (измерители объема 8 шт.) (комплект*) | ДЖЕНЕРАЛ ПАМПС-М/Н | 53152-13 |  |  | Да | 11301.28
000000038978 | Поверка выезд | Колонки топливораздаточные (измерители объема 8 шт.) (комплект*) | ВМР 2000 | 15440-99 |  |  | Да | 11301.28
000000038965 | Поверка выезд | Колонки топливораздаточные (комплект*) | Шельф...X КЕД-Х-0.25-Х-X... | 41443-09 |  |  | Да | 5650.64
000000038966 | Поверка выезд | Колонки топливораздаточные (комплект*) | Шельф...X КЕД-Х-0.25-Х-X... | 41443-09 |  |  | Да | 8475.96
000000038968 | Поверка выезд | Колонки топливораздаточные (комплект*) | Шельф...X КЕД-Х-0.25-Х-X... | 41443-09 |  |  | Да | 2825.32
000000038974 | Поверка выезд | Колонки топливораздаточные (комплект*) | ДЖЕНЕРАЛ ПАМПС-М/Н | 53152-18 |  |  | Да | 11301.28
000000039716 | Поверка выезд | Колонки топливораздаточные (комплект*) | Север-1 | 13694-01 |  |  | Да | 2825.32
000000039720 | Поверка выезд | Колонки топливораздаточные (комплект*) | ВМР 2000 | 15440-99 |  |  | Да | 14126.6
000000039722 | Поверка выезд | Колонки топливораздаточные (комплект*) | 1КЭД \Ливенка\, 2КЭД \Ливенка\ | 18116-08 |  |  | Да | 24015.22
000000039724 | Поверка выезд | Колонки топливораздаточные (комплект*) | Нара 7000 | 21250-10 |  |  | Да | 8475.96
000000040687 | Поверка выезд | Колонки топливораздаточные (комплект*) | ПК | 50177-12 |  |  | Да | 8475.96
000000041440 | Поверка выезд | Колонки топливораздаточные (комплект*) | SK56 | 33898-07 |  |  | Да | 11301.28
000000044034 | Поверка выезд | Колонки топливораздаточные (комплект*) | Нара 41, Нара 42 | 15547-04 |  |  | Да | 7063.3
000000044571 | Поверка выезд | Колонки топливораздаточные (комплект*) | SK700-2/Horizon | 50332-12 |  |  | Да | 8475.96
000000044779 | Поверка выезд | Колонки топливораздаточные (комплект*) | Шельф...1КЕД-50-0,25-2-1-Х..., Шельф...2КЕД-50-0,25-2-1-Х... | 25332-03 |  |  | Да | 16951.92
000000044780 | Поверка выезд | Колонки топливораздаточные (комплект*) | NordicLane | 25487-03 |  |  | Да | 8475.96
000000044781 | Поверка выезд | Колонки топливораздаточные (комплект*) | Дженерал Пампс-М | 37410-09 |  |  | Да | 8475.96
000000045206 | Поверка выезд | Колонки топливораздаточные (комплект*) | ТОПАЗ | 40785-09 |  |  | Да | 5650.64
000000045413 | Поверка выезд | Колонки топливораздаточные (комплект*) | Quantium | 22738-08 |  |  | Да | 5650.64
000000045416 | Поверка выезд | Колонки топливораздаточные (комплект*) | ДЖЕНЕРАЛ ПАМПС/Н | 53151-18 |  |  | Да | 11301.28
000000046400 | Поверка выезд | Колонки топливораздаточные (комплект*) | MZ6XXX-X | 20382-05 |  |  | Нет | 11301.28
000000046963 | Поверка выезд | Колонки топливораздаточные (комплект*) | GLOBAL STAR (мод. H, HH, LHR) | 22950-06 | Диапазон измерений: от 1 до 9999,9, погрешность и (или) неопределенность (класс, разряд): ПГ ± 0,5 | ПГ ± 0,5 | Нет | 8475.96
000000021816 | Поверка выезд | Колонки топливораздаточные автоматические | Краб | 4358-74 |  |  | Да | 1412.66
000000021817 | Поверка выезд | Колонки топливораздаточные газовые | TIZ-97GAZ | 34618-07 |  |  | Да | 1412.66
000000021817 | Поверка | Колонки топливораздаточные газовые | TIZ-97GAZ | 34618-07 |  |  | Да | 1412.66
000000021818 | Поверка выезд | Колонки топливораздаточные для сжиженного газа | NOVA... LPG | 41008-09 |  |  | Да | 1412.66
000000021818 | Поверка | Колонки топливораздаточные для сжиженного газа | NOVA... LPG | 41008-09 |  |  | Да | 1412.66
000000021819 | Поверка выезд | Колонки топливораздаточные для сжиженных углеводородных газов | Quantium 200T LPG | 33109-06 |  |  | Да | 1412.66
000000021819 | Поверка | Колонки топливораздаточные для сжиженных углеводородных газов | Quantium 200T LPG | 33109-06 |  |  | Да | 1412.66
000000021820 | Поверка выезд | Колонки топливораздаточные комбинированные | SK700-2+LPG | 54552-13 |  |  | Да | 1412.66
000000021821 | Поверка выезд | Колонки топливораздаточные передвижные | М3107 | 1374-60 |  |  | Да | 1412.66
000000021822 | Поверка выезд | Колонки топливораздаточные переносные с ручным приводом | КПГ-40РП | 57547-14 |  |  | Да | 1412.66
000000021823 | Поверка выезд | Колонки топливораздаточные переносные с ручным приводом | КР-40-1-0,25М | 57548-14 |  |  | Да | 1412.66
000000021824 | Поверка выезд | Колонки топливораздаточные с механическими отсчетными устройствами | Compact (мод. CPМ, IC420 и I.720) | 14780-95 |  |  | Да | 1412.66
000000021825 | Поверка выезд | Колонки топливораздаточные с пультами дистанционного управления "Прогресс" и Д-03 | Нара-21 (КЭД-40-0.5-1) | 5065-78 |  |  | Да | 1412.66
000000021826 | Поверка выезд | Колонки топливораздаточные с ручным приводом | КР-40-0,1 | 3686-73 |  |  | Да | 1412.66
000000021827 | Поверка выезд | Колонки топливораздаточные с электронными отсчетными устройствами | Compact (мод. CPS), Adonis (RN), Berenice (RP и MRP), Eurydice (Y) | 14779-95 |  |  | Да | 1412.66
000000021828 | Поверка выезд | Колонки топливораздаточные с электроприводом и местным ручным управлением | КЭР-40-0,5; КЭР-40-0,5-I | 3810-73 |  |  | Да | 1412.66
000000021829 | Поверка выезд | Колонки топливораздаточные с электроприводом и местным управлением | КЭР-401,0 | 3600-73 |  |  | Да | 1412.66
000000021830 | Поверка выезд | Колонки топливораздаточные сжиженного газа | DPC 050 LE | 16699-02 |  |  | Да | 1412.66
000000021830 | Поверка | Колонки топливораздаточные сжиженного газа | DPC 050 LE | 16699-02 |  |  | Да | 1412.66
000000021831 | Поверка | Колонки топливораздаточные сжиженного газа | DPB 050 LE, DPBA 050 LE | 16700-97 |  |  | Да | 1412.66
000000021831 | Поверка выезд | Колонки топливораздаточные сжиженного газа | DPB 050 LE, DPBA 050 LE | 16700-97 |  |  | Да | 1412.66
000000021832 | Поверка выезд | Колонки топливораздаточные сжиженного газа | V-line 47xx.xxx/LPG, V-line 899x.xxx/LPG, ADAST 899х.xxx/LPG, ADAST 47xx.xxx/LPG | 18979-06 |  |  | Да | 1412.66
000000021832 | Поверка | Колонки топливораздаточные сжиженного газа | V-line 47xx.xxx/LPG, V-line 899x.xxx/LPG, ADAST 899х.xxx/LPG, ADAST 47xx.xxx/LPG | 18979-06 |  |  | Да | 1412.66
000000021834 | Поверка выезд | Колонки топливораздаточные сжиженного газа | Global Star Lpg | 29440-05 |  |  | Да | 1412.66
000000021834 | Поверка | Колонки топливораздаточные сжиженного газа | Global Star Lpg | 29440-05 |  |  | Да | 1412.66
000000021835 | Поверка | Колонки топливораздаточные сжиженного газа | CleanFuel серии 4000, 6000, 7000, 8000 | 42712-09 |  |  | Да | 1412.66
000000021835 | Поверка выезд | Колонки топливораздаточные сжиженного газа | CleanFuel серии 4000, 6000, 7000, 8000 | 42712-09 |  |  | Да | 1412.66
000000021836 | Поверка | Колонки топливораздаточные сжиженного газа | Global Century LPG | 24786-05 |  |  | Да | 1412.66
000000021836 | Поверка выезд | Колонки топливораздаточные сжиженного газа | Global Century LPG | 24786-05 |  |  | Да | 1412.66
000000021837 | Поверка | Колонки топливораздаточные сжиженного газа | DPC 050 LE | 16699-97 |  |  | Да | 1412.66
000000021837 | Поверка выезд | Колонки топливораздаточные сжиженного газа | DPC 050 LE | 16699-97 |  |  | Да | 1412.66
000000021838 | Поверка | Колонки топливораздаточные сжиженного газа | DPB 050 LE, DPBA 050 LE | 16700-02 |  |  | Да | 1412.66
000000021838 | Поверка выезд | Колонки топливораздаточные сжиженного газа | DPB 050 LE, DPBA 050 LE | 16700-02 |  |  | Да | 1412.66
000000021839 | Поверка выезд | Колонки топливораздаточные сжиженного газа | Global Century LPG | 24786-03 |  |  | Да | 1412.66
000000021839 | Поверка | Колонки топливораздаточные сжиженного газа | Global Century LPG | 24786-03 |  |  | Да | 1412.66
000000038697 | Поверка выезд | Колонки топливораздаточные ТОПАЗ (Измерители объема 2 шт.) (комплект*) | ТОПАЗ | 40785-09 |  |  | Да | 2825.32
000000038696 | Поверка выезд | Колонки топливораздаточные ТОПАЗ (Измерители объема 3 шт.) (комплект*) | ТОПАЗ | 40785-09 |  |  | Да | 4237.98
000000014180 | Поверка выезд | Колонки топливораздаточные ТОПАЗ (Измерители объема 4 шт.) (комплект*) | ТОПАЗ | 40785-09 |  |  | Да | 5650.64
000000021840 | Поверка выезд | Колонки топливораздаточные, колонки топливораздаточные комбинированные | SK700-2/AdBlue, SK700-2/AdBlueЕх; SK700-2+AdBlueEx | 54551-13 |  |  | Да | 1412.66
000000024417 | Калибровка | Колориметр | Lovibond мод. AF-650 | 20949-01 | Диапазон измерений: координат цвета по условной шкале ASTM D 1500-91 0,5…8,0¶, погрешность и (или) неопределенность (класс, разряд): ±0,25. | ±0,25. | Нет | 3942
000000011567 | Поверка выезд | Колориметры фотоэлектрические | КФК-2 | 2578-81 |  |  | Да | 1857.7
000000011567 | Поверка | Колориметры фотоэлектрические | КФК-2 | 2578-81 |  |  | Да | 1857.7
000000036951 | Поверка | Колориметры фотоэлектрические | ФЭК-56М | 2679-70 | Диапазон измерений: Соответсвует описанию типа, погрешность и (или) неопределенность (класс, разряд): - |  | Нет | 2034
000000036951 | Поверка выезд | Колориметры фотоэлектрические | ФЭК-56М | 2679-70 | Диапазон измерений: Соответсвует описанию типа, погрешность и (или) неопределенность (класс, разряд): - |  | Нет | 2175
000000036951 | Метрологический контроль состояния | Колориметры фотоэлектрические | ФЭК-56М | 2679-70 | Диапазон измерений: Соответсвует описанию типа, погрешность и (или) неопределенность (класс, разряд): - |  | Нет | 2175
000000040145 | Поверка | Колориметры фотоэлектрические | КФК-2 | 2578-81 | Диапазон измерений: (0-100) %, погрешность и (или) неопределенность (класс, разряд): 1 % | 1 % | Нет | 2034
000000040145 | Поверка выезд | Колориметры фотоэлектрические | КФК-2 | 2578-81 | Диапазон измерений: (0-100) %, погрешность и (или) неопределенность (класс, разряд): 1 % | 1 % | Нет | 2175
000000040145 | Метрологический контроль состояния | Колориметры фотоэлектрические | КФК-2 | 2578-81 | Диапазон измерений: (0-100) %, погрешность и (или) неопределенность (класс, разряд): 1 % | 1 % | Нет | 2175
Г00000000137 | Поверка | Колориметры фотоэлектрические |  |  |  |  | Нет | 2034
Г00000000137 | Поверка выезд | Колориметры фотоэлектрические |  |  |  |  | Нет | 2175
Г00000000137 | Метрологический контроль состояния | Колориметры фотоэлектрические |  |  |  |  | Нет | 2175
000000007906 | Поверка | Колориметры фотоэлектрические концентрационные | КФК-2 | 2578-92 | Диапазон измерений: от 0 % до 100 %, погрешность и (или) неопределенность (класс, разряд): ПГ 1 % | ПГ 1 % | Нет | 2034
000000007906 | Поверка выезд | Колориметры фотоэлектрические концентрационные | КФК-2 | 2578-92 | Диапазон измерений: от 0 % до 100 %, погрешность и (или) неопределенность (класс, разряд): ПГ 1 % | ПГ 1 % | Нет | 2175
000000007906 | Метрологический контроль состояния | Колориметры фотоэлектрические концентрационные | КФК-2 | 2578-92 | Диапазон измерений: от 0 % до 100 %, погрешность и (или) неопределенность (класс, разряд): ПГ 1 % | ПГ 1 % | Нет | 2175
000000007912 | Поверка выезд | Колориметры фотоэлектрические концентрационные | КФК-2МП | 9301-83 | Диапазон измерений: Соответсвует описанию типа, погрешность и (или) неопределенность (класс, разряд): - |  | Нет | 2175
000000007912 | Поверка | Колориметры фотоэлектрические концентрационные | КФК-2МП | 9301-83 | Диапазон измерений: Соответсвует описанию типа, погрешность и (или) неопределенность (класс, разряд): - |  | Нет | 2034
000000007912 | Метрологический контроль состояния | Колориметры фотоэлектрические концентрационные | КФК-2МП | 9301-83 | Диапазон измерений: Соответсвует описанию типа, погрешность и (или) неопределенность (класс, разряд): - |  | Нет | 2175
000000011549 | Поверка | Колориметры фотоэлектрические концентрационные | КФК-2МП | 9301-83 | Диапазон измерений: Соответсвует описанию типа, погрешность и (или) неопределенность (класс, разряд): - |  | Да | 1857.7
000000011549 | Поверка выезд | Колориметры фотоэлектрические концентрационные | КФК-2МП | 9301-83 | Диапазон измерений: Соответсвует описанию типа, погрешность и (или) неопределенность (класс, разряд): - |  | Да | 1857.7
000000011572 | Поверка выезд | Колориметры фотоэлектрические концентрационные | КФК-2 | 2578-92 |  |  | Да | 1857.7
000000011572 | Поверка | Колориметры фотоэлектрические концентрационные | КФК-2 | 2578-92 |  |  | Да | 1857.7
000000011573 | Поверка | Колориметры фотоэлектрические концентрационные | КФК-2МП | 9301-83 |  |  | Да | 1857.7
000000011573 | Поверка выезд | Колориметры фотоэлектрические концентрационные | КФК-2МП | 9301-83 |  |  | Да | 1857.7
000000022404 | Поверка | Колориметры фотоэлектрические концентрационные | КФК-2МП | 9301-83 | Диапазон измерений: Соответсвует описанию типа, погрешность и (или) неопределенность (класс, разряд): - |  | Да | 1857.7
000000022404 | Поверка выезд | Колориметры фотоэлектрические концентрационные | КФК-2МП | 9301-83 | Диапазон измерений: Соответсвует описанию типа, погрешность и (или) неопределенность (класс, разряд): - |  | Да | 1857.7
000000007908 | Поверка | Колориметры фотоэлектрические однолучевые | КФО | 5044-75 | Диапазон измерений: Соответсвует описанию типа, погрешность и (или) неопределенность (класс, разряд): - | - | Нет | 2034
000000007908 | Метрологический контроль состояния | Колориметры фотоэлектрические однолучевые | КФО | 5044-75 | Диапазон измерений: Соответсвует описанию типа, погрешность и (или) неопределенность (класс, разряд): - | - | Нет | 2175
000000007908 | Поверка выезд | Колориметры фотоэлектрические однолучевые | КФО | 5044-75 | Диапазон измерений: Соответсвует описанию типа, погрешность и (или) неопределенность (класс, разряд): - | - | Нет | 2175
000000011599 | Поверка | Колориметры фотоэлектрические однолучевые | КФО | 5044-75 |  |  | Да | 1857.7
000000011599 | Поверка выезд | Колориметры фотоэлектрические однолучевые | КФО | 5044-75 |  |  | Да | 1857.7
000000007909 | Поверка | Колориметры-нефелометры | ФЭК-56 | 1249-64 | Диапазон измерений: Соответсвует описанию типа, погрешность и (или) неопределенность (класс, разряд): - | - | Нет | 2034
000000007909 | Поверка выезд | Колориметры-нефелометры | ФЭК-56 | 1249-64 | Диапазон измерений: Соответсвует описанию типа, погрешность и (или) неопределенность (класс, разряд): - | - | Нет | 2175
000000007909 | Метрологический контроль состояния | Колориметры-нефелометры | ФЭК-56 | 1249-64 | Диапазон измерений: Соответсвует описанию типа, погрешность и (или) неопределенность (класс, разряд): - | - | Нет | 2175
000000011600 | Поверка выезд | Колориметры-нефелометры | ФЭК-56 | 1249-64 |  |  | Да | 1857.7
000000011600 | Поверка | Колориметры-нефелометры | ФЭК-56 | 1249-64 |  |  | Да | 1857.7
000000027940 | Поверка | Кольца | 931 | 5133-75 | Диапазон измерений: 99,950 мм, погрешность и (или) неопределенность (класс, разряд): Разряд 4 Диапазон измерений: 159,910 мм, погрешность и (или) неопределенность (класс, разряд): Разряд 4 | Разряд 4 Разряд 4 | Нет | 1638
000000033506 | Поверка | Кольца | 931 | 5133-75 |  |  | Нет | 1965
000000023239 | Поверка | Кольца измерительные четвертого разряда | 929 и 931 | 31496-06 |  |  | Нет | 1965
000000033447 | Поверка | Кольца измерительные четвертого разряда | 929 и 931 | 31496-06 | Диапазон измерений: 100,050, погрешность и (или) неопределенность (класс, разряд): Разряд 4 Диапазон измерений: 100,100, погрешность и (или) неопределенность (класс, разряд): Разряд 4 | Разряд 4 Разряд 4 | Нет | 1638
000000033505 | Поверка | Кольца измерительные четвертого разряда | 929 и 931 | 31496-06 | Диапазон измерений: 160,05, погрешность и (или) неопределенность (класс, разряд): Разряд 4 | Разряд 4 | Нет | 1965
000000035129 | Поверка | Кольца измерительные четвертого разряда(комплект*) | 929, 929.3 | 31496-06 |  |  | Нет | 1137
000000035130 | Поверка | Кольца измерительные четвертого разряда(комплект*) | 929, 929.4 | 31496-06 |  |  | Нет | 1137
000000035132 | Поверка | Кольца измерительные четвертого разряда(комплект*) | 929, 929.2 | 31496-06 |  |  | Нет | 1137
000000018489 | Калибровка | Кольца к КИШ гладкие |  |  |  |  | Нет | 1056
000000018488 | Калибровка | Кольца к КИШ ступенчатые |  |  |  |  | Нет | 1407
000000042956 | Поверка | Кольца образцовые (комплект*) | 929 | 2928-72 | Диапазон измерений: от 10 до 18 мм, погрешность и (или) неопределенность (класс, разряд): 4 р | 4 р | Нет | 15918
000000046972 | Калибровка | Кольца образцовые 4-го разряда (от 1,5 мм до 49 мм) |  |  |  |  | Нет | 1137
Г00000000268 | Поверка | Кольца образцовые 4-го разряда (от 1,5 мм до 49 мм) |  |  |  |  | Нет | 1137
Г00000001189 | Калибровка | Кольца образцовые 4-го разряда (от 1,5 мм до 49 мм) (К) |  |  |  |  | Нет | 1137
000000042256 | Калибровка | Кольца образцовые 4-го разряда (от 100 мм до 149 мм) |  |  |  |  | Нет | 1638
Г00000000270 | Поверка | Кольца образцовые 4-го разряда (от 100 мм до 149 мм) |  |  |  |  | Нет | 1638
Г00000001062 | Калибровка | Кольца образцовые 4-го разряда (от 100 мм до 149 мм) (К) |  |  |  |  | Нет | 1638
Г00000000271 | Поверка | Кольца образцовые 4-го разряда (от 150 мм до 199 мм) |  |  |  |  | Нет | 1965
Г00000001063 | Калибровка | Кольца образцовые 4-го разряда (от 150 мм до 199 мм) (К) |  |  |  |  | Нет | 1965
Г00000000272 | Поверка | Кольца образцовые 4-го разряда (от 200 мм до 300 мм) |  |  |  |  | Нет | 2451
Г00000001064 | Калибровка | Кольца образцовые 4-го разряда (от 200 мм до 300 мм) (К) |  |  |  |  | Нет | 2451
000000046973 | Калибровка | Кольца образцовые 4-го разряда (от 50 мм до 99 мм) |  |  |  |  | Нет | 1362
Г00000000269 | Поверка | Кольца образцовые 4-го разряда (от 50 мм до 99 мм) |  |  |  |  | Нет | 1362
Г00000001190 | Калибровка | Кольца образцовые 4-го разряда (от 50 мм до 99 мм) (К) |  |  |  |  | Нет | 1362
000000023240 | Поверка | Кольца образцовые(комплект*) | модель 929-3 | 2928-72 |  |  | Нет | 2451
000000042960 | Поверка | Кольца образцовые(комплект*) | 929 | 2928-72 | Диапазон измерений: 18-50, погрешность и (или) неопределенность (класс, разряд): 4Р | 4Р | Нет | 10233
000000040652 | Поверка | Кольца торговой марки "КАЛИБР" | (исполнение 2) | 77293-20 |  |  | Нет | 1965
000000037385 | Калибровка | Кольца установочные | 177 | 31524-06 |  |  | Нет | 555
000000039598 | Поверка | Кольца установочные | 177 | 31524-12 |  |  | Нет | 555
000000039674 | Поверка | Кольца установочные | 177 | 31524-18 |  |  | Нет | 963
000000041295 | Поверка | Кольца установочные | 177 | 31524-18 |  |  | Нет | 555
000000023237 | Поверка | Кольца установочные (до 250 мм) | 177 | 31524-12 |  |  | Нет | 963
Г00000000275 | Поверка | Кольца установочные (от 100 мм до 149 мм) |  |  |  |  | Нет | 804
Г00000001191 | Калибровка | Кольца установочные (от 100 мм до 149 мм) (К) |  |  |  |  | Нет | 804
Г00000000276 | Поверка | Кольца установочные (от 150 мм до 250 мм) |  |  |  |  | Нет | 963
Г00000001065 | Калибровка | Кольца установочные (от 150 мм до 250 мм) (К) |  |  |  |  | Нет | 963
Г00000000273 | Поверка | Кольца установочные (от 3 мм до 49 мм) |  |  |  |  | Нет | 555
Г00000001066 | Калибровка | Кольца установочные (от 3 мм до 49 мм) (К) |  |  |  |  | Нет | 555
000000044458 | Калибровка | Кольца установочные (от 50 мм до 99 мм) |  |  |  |  | Нет | 666
Г00000000274 | Поверка | Кольца установочные (от 50 мм до 99 мм) |  |  |  |  | Нет | 666
Г00000001192 | Калибровка | Кольца установочные (от 50 мм до 99 мм) (К) |  |  |  |  | Нет | 666
000000033676 | Поверка | Кольца эталонные | 355 Е | 43597-10 |  |  | Нет | 555
000000039601 | Поверка | Кольца эталонные | 355 Е | 43597-10 |  |  | Нет | 666
000000042259 | Калибровка | Кольцо образцовое | 160 мм |  |  |  | Нет | 1965
000000042260 | Калибровка | Кольцо образцовое | 50 мм |  |  |  | Нет | 1362
000000042262 | Калибровка | Кольцо образцовое | 18 мм |  |  |  | Нет | 1137
000000042263 | Калибровка | Кольцо образцовое | 160 мм |  |  |  | Нет | 1965
000000042264 | Калибровка | Кольцо образцовое | 200 мм |  |  |  | Нет | 2451
000000000962 | Калибровка | Кольцо режущее для отбора проб грунта |  |  |  |  | Нет | 705
000000000962 | Аттестация | Кольцо режущее для отбора проб грунта |  |  |  |  | Нет | 705
А00000070 | Аттестация | Кольцо режущее для отбора проб грунта | [5 empty] | 705
000000039193 | Калибровка | Кольцо установочное |  |  |  |  | Нет | 963
000000042875 | Калибровка | Кольцо установочное |  |  |  |  | Нет | 804
000000035596 | Поверка | Компактные цифровые клещи переменного и постоянного тока UT210E | UT210E |  |  |  | Нет | 2757
000000035596 | Калибровка | Компактные цифровые клещи переменного и постоянного тока UT210E | UT210E |  |  |  | Нет | 2757
000000005299 | Поверка | КОМПАР СИГНАЛ ЭТАЛЛОН ЧАСТ Ч7-5-12-13 |  |  |  |  | Нет | 5103
000000028937 | Поверка выезд | Компаратор массы | LC 5001-00VAA | 16490-97 | Диапазон измерений: 5 кг, погрешность и (или) неопределенность (класс, разряд): СКО=1,5 мг | СКО=1,5 мг | Нет | 2499
000000028937 | Поверка | Компаратор массы | LC 5001-00VAA | 16490-97 | Диапазон измерений: 5 кг, погрешность и (или) неопределенность (класс, разряд): СКО=1,5 мг | СКО=1,5 мг | Нет | 2499
000000029000 | Поверка | Компаратор массы | СС111 | 16489-04 | Диапазон измерений: 111 г., погрешность и (или) неопределенность (класс, разряд): СКО 0,003 мг. | СКО 0,003 мг. | Нет | 2499
000000029000 | Поверка выезд | Компаратор массы | СС111 | 16489-04 | Диапазон измерений: 111 г., погрешность и (или) неопределенность (класс, разряд): СКО 0,003 мг. | СКО 0,003 мг. | Нет | 2499
000000029062 | Поверка | Компаратор массы | МС-10K | 50151-12 | Диапазон измерений: от 1 мг до 10 кг, погрешность и (или) неопределенность (класс, разряд): специальный | специальный | Нет | 2013
000000029062 | Поверка выезд | Компаратор массы | МС-10K | 50151-12 | Диапазон измерений: от 1 мг до 10 кг, погрешность и (или) неопределенность (класс, разряд): специальный | специальный | Нет | 2013
000000029219 | Поверка выезд | Компаратор массы | МС-30K | 50151-12 | Диапазон измерений: (1 - 31000) г, погрешность и (или) неопределенность (класс, разряд): СКО=15 мг | СКО=15 мг | Нет | 2013
000000029219 | Поверка | Компаратор массы | МС-30K | 50151-12 | Диапазон измерений: (1 - 31000) г, погрешность и (или) неопределенность (класс, разряд): СКО=15 мг | СКО=15 мг | Нет | 2013
000000037659 | Поверка | Компаратор массы | ВК-2000/10К-4 | 63295-16 | Диапазон измерений: НПВ до 5 т, погрешность и (или) неопределенность (класс, разряд): Класс точности - средний | Класс точности - средний | Нет | 4800
000000046817 | Поверка выезд | Компаратор массы тензометрический | КМТ-1000 | 37866-08 | Диапазон измерений: 1000 кг, погрешность и (или) неопределенность (класс, разряд): компаратор | компаратор | Нет | 3549
000000046817 | Поверка | Компаратор массы тензометрический | КМТ-1000 | 37866-08 | Диапазон измерений: 1000 кг, погрешность и (или) неопределенность (класс, разряд): компаратор | компаратор | Нет | 3549
000000028989 | Поверка | Компаратор образцовый электротензометрический | ОЭК 2000-3 | 11009-87 | Диапазон измерений: 2000 кг, погрешность и (или) неопределенность (класс, разряд): 3 разряд | 3 разряд | Нет | 3549
000000028989 | Поверка выезд | Компаратор образцовый электротензометрический | ОЭК 2000-3 | 11009-87 | Диапазон измерений: 2000 кг, погрешность и (или) неопределенность (класс, разряд): 3 разряд | 3 разряд | Нет | 3549
000000028990 | Поверка выезд | Компаратор образцовый электротензометрический | ОЭК-500-3 | 10503-86 | Диапазон измерений: 500 кг, погрешность и (или) неопределенность (класс, разряд): 3 разряд | 3 разряд | Нет | 1599
000000028990 | Поверка | Компаратор образцовый электротензометрический | ОЭК-500-3 | 10503-86 | Диапазон измерений: 500 кг, погрешность и (или) неопределенность (класс, разряд): 3 разряд | 3 разряд | Нет | 1599
000000035838 | Поверка | Компараторы массы | СС | 16489-04 | Диапазон измерений: НПВ до 5000 г, погрешность и (или) неопределенность (класс, разряд): Класс точности - специальный | Класс точности - специальный | Нет | 2499
000000035838 | Поверка выезд | Компараторы массы | СС | 16489-04 | Диапазон измерений: НПВ до 5000 г, погрешность и (или) неопределенность (класс, разряд): Класс точности - специальный | Класс точности - специальный | Нет | 2499
000000029042 | Поверка выезд | Компараторы массы тензометрические | КМТ-20 | 17931-98 | Диапазон измерений: 20 кг, погрешность и (или) неопределенность (класс, разряд): СКО 0,1 г | СКО 0,1 г | Нет | 948
000000029042 | Поверка | Компараторы массы тензометрические | КМТ-20 | 17931-98 | Диапазон измерений: 20 кг, погрешность и (или) неопределенность (класс, разряд): СКО 0,1 г | СКО 0,1 г | Нет | 948
000000001351 | Поверка | Компараторы напряжений постоянного тока | Р3017 | 9706-84 |  |  | Нет | 18021
000000006034 | Поверка | Компараторы напряжения | Р3003, Р3003М1 | 7476-91 |  |  | Нет | 8541
000000006031 | Поверка | Компараторы сопротивления | Р346 | 6028-77 |  |  | Нет | 6066
000000017958 | Поверка | Компараторы сопротивления полуавтоматические цифровые | Р3015 | 9933-85 |  |  | Нет | 6066
000000005300 | Поверка | Компараторы частотные | Ч7-39 | 10100-85 |  |  | Нет | 7929
000000016773 | Поверка | Компараторы-калибраторы универсальные | КМ300 | 54727-13 |  |  | Нет | 27303
Г00000000573 | Поверка выезд | КОМПЛЕКС (ОДИН КОМПЬЮТЕР) ИМЦ |  |  |  |  | Нет | 18678
000000042171 | Поверка | Комплекс аппаратно-программные для проведения исследований функциональной диагностики | Валента | 36778-13 | Диапазон измерений: Канал СПИРО, погрешность и (или) неопределенность (класс, разряд): в соответствии с описанием типа | в соответствии с описанием типа | Нет | 2760
Г00000000570 | Поверка выезд | Комплекс градуировки резервуаров тип МИГ |  |  |  |  | Нет | 34761
000000042773 | Калибровка | Комплекс дефектоскопный автоматизированный | ВД-233.1М |  |  |  | Нет | 7098
Г00000000998 | Поверка | Комплекс для измерения давления цифровой ИПДЦ |  |  |  |  | Нет | 10839
Г00000000998 | Калибровка | Комплекс для измерения давления цифровой ИПДЦ |  |  |  |  | Нет | 10839
000000031824 | Поверка | Комплекс для измерения количества газа | СГ-ЭК | 16190-05 |  |  | Нет | 5808
000000032031 | Поверка выезд | Комплекс для измерения количества газа | СГ-ТК мод. СГ-ТК-Т, СГ-ТК-Р, СГ-ТК-Д | 55340-13 |  |  | Нет | 1161
000000000908 | Поверка выезд | Комплекс для проведения проб с физ.нагрузками (в состоянии покоя) | Астрокард Полисистем 35736-07 |  |  |  | Нет | 3612
000000000908 | Поверка | Комплекс для проведения проб с физ.нагрузками (в состоянии покоя) | Астрокард Полисистем 35736-07 |  |  |  | Нет | 3441
Г00000000572 | Поверка выезд | КОМПЛЕКС ИЗМ.-ВЫЧИСЛИТЕЛЬНЫЙ СИГМА-МИНИ |  |  |  |  | Нет | 18693
000000036579 | Поверка выезд | Комплекс измерительно-вычислительные MIC (1 модуль) |  |  |  |  | Нет | 4815
000000036579 | Калибровка | Комплекс измерительно-вычислительные MIC (1 модуль) |  |  |  |  | Нет | 4815
000000036579 | Поверка | Комплекс измерительно-вычислительные MIC (1 модуль) |  |  |  |  | Нет | 4815
000000036579 | Калибровка выезд | Комплекс измерительно-вычислительные MIC (1 модуль) |  |  |  |  | Нет | 4815
000000040222 | Поверка выезд | Комплекс измерительно-вычислительный | ИМЦ-07 | 53852-13 |  |  | Нет | 18678
Г00000000569 | Поверка выезд | Комплекс измерительные АСН (1 точка налива) |  |  |  |  | Нет | 16341
000000008183 | Поверка выезд | Комплекс измерительный | АСН СНБ | 26254-04 |  |  | Нет | 16341
000000008612 | Поверка выезд | КОМПЛЕКС ИЗМЕРИТЕЛЬНЫЙ | ЭКГ-РЕО |  |  |  | Нет | 6021
000000008612 | Поверка | КОМПЛЕКС ИЗМЕРИТЕЛЬНЫЙ | ЭКГ-РЕО |  |  |  | Нет | 5733
000000008613 | Калибровка выезд | КОМПЛЕКС ИЗМЕРИТЕЛЬНЫЙ | ЭКГ-ЭЭГ |  |  |  | Нет | 7227
000000008613 | Поверка | КОМПЛЕКС ИЗМЕРИТЕЛЬНЫЙ | ЭКГ-ЭЭГ |  |  |  | Нет | 6879
000000008613 | Калибровка | КОМПЛЕКС ИЗМЕРИТЕЛЬНЫЙ | ЭКГ-ЭЭГ |  |  |  | Нет | 6879
000000008613 | Поверка выезд | КОМПЛЕКС ИЗМЕРИТЕЛЬНЫЙ | ЭКГ-ЭЭГ |  |  |  | Нет | 7227
000000008619 | Поверка | КОМПЛЕКС ИЗМЕРИТЕЛЬНЫЙ | ЭКГ-ЭМГ |  |  |  | Нет | 6225
000000008619 | Поверка выезд | КОМПЛЕКС ИЗМЕРИТЕЛЬНЫЙ | ЭКГ-ЭМГ |  |  |  | Нет | 6537
000000042524 | Калибровка | Комплекс измерительный | TOUCHPRINT | 57342-14 |  |  | Нет | 2349
000000042524 | Поверка | Комплекс измерительный | TOUCHPRINT | 57342-14 |  |  | Нет | 2349
000000032302 | Калибровка | Комплекс метеорологический с анемометром акустическим (комплект*) | МК-15 | 24316-06 | Диапазон измерений: Скорость воздушного потока до 30 м/с, погрешность и (или) неопределенность (класс, разряд): в соответствии с описанием типа | в соответствии с описанием типа | Нет | 14733
000000032302 | Поверка | Комплекс метеорологический с анемометром акустическим (комплект*) | МК-15 | 24316-06 | Диапазон измерений: Скорость воздушного потока до 30 м/с, погрешность и (или) неопределенность (класс, разряд): в соответствии с описанием типа | в соответствии с описанием типа | Нет | 14733
000000047254 | Калибровка | Комплекс неразрушающего контроля труб |  |  |  |  | Нет | 17478
000000044681 | Калибровка | Комплекс регистраторов температуры и относительной влажности серии TR (комплект*) | серии TR | 73311-18 | Диапазон измерений: в поном объёме, погрешность и (или) неопределенность (класс, разряд): в соответствии с описанием типа | в соответствии с описанием типа | Нет | 3834
000000044681 | Поверка | Комплекс регистраторов температуры и относительной влажности серии TR (комплект*) | серии TR | 73311-18 | Диапазон измерений: в поном объёме, погрешность и (или) неопределенность (класс, разряд): в соответствии с описанием типа | в соответствии с описанием типа | Нет | 3834
000000022400 | Поверка | Комплексы автоматизированные индивидуального дозиметрического контроля | АКИДК-102РЗ | 54824-13 |  |  | Да | 8949.4
000000014834 | Поверка | Комплексы акустико-эмиссионные измерительные (за 1 канал)(комплект*) | Лель/A-Line 32D (DDM)/ | 25330-03 |  |  | Нет | 1776
000000014835 | Поверка | Комплексы акустико-эмиссионные измерительные (за 1 канал)(комплект*) | A-Line 32D | 17333-98 |  |  | Нет | 1776
000000004854 | Поверка выезд | Комплексы аналитические вольтамперометрические | СТА | 17933-16 | Диапазон измерений: Соответсвует описанию типа, погрешность и (или) неопределенность (класс, разряд): - |  | Нет | 9489
000000030626 | Поверка выезд | Комплексы аналитические вольтамперометрические | СТА | 17933-98 | Диапазон измерений: Диапазон измеря-емых концентраций 0,001- 1, погрешность и (или) неопределенность (класс, разряд): ПГ 20% | ПГ 20% | Нет | 4446
000000041853 | Поверка выезд | Комплексы аналитические вольтамперометрические | СТА | 17933-04 | Диапазон измерений: Соответсвует описанию типа, погрешность и (или) неопределенность (класс, разряд): - |  | Нет | 4446
000000000911 | Поверка выезд | Комплексы аппаратно-программного анализа электрокардиограмм | Миокард-12 | 23462-02 |  |  | Нет | 3612
000000000911 | Поверка | Комплексы аппаратно-программного анализа электрокардиограмм | Миокард-12 | 23462-02 |  |  | Нет | 3441
000000000852 | Поверка выезд | Комплексы аппаратно-программные для исследования ЭКГ, РЕО и ФВД | Валента+ | 19266-00 |  |  | Нет | 4299
000000000852 | Поверка | Комплексы аппаратно-программные для исследования ЭКГ, РЕО и ФВД | Валента+ | 19266-00 |  |  | Нет | 4092
000000043551 | Поверка выезд | Комплексы аппаратно-программные для медицинских исследований на базе хроматографа "Хроматэк - Кристалл 5000" | Нет данных | 18482-99 |  |  | Нет | 5607
000000045878 | Поверка выезд | Комплексы аппаратно-программные для медицинских исследований на базе хроматографа "Хроматэк - Кристалл 5000" | Нет данных | 18482-99 | Диапазон измерений: 2 детектора. Соответствует описанию типа, погрешность и (или) неопределенность (класс, разряд): - | - | Нет | 9948
000000030901 | Поверка выезд | Комплексы аппаратно-программные для медицинских исследований на базе хроматографа "Хроматэк-Кристалл 5000" | Нет данных | 58954-14 | Диапазон измерений: 2 детектора. Соответствует описанию типа, погрешность и (или) неопределенность (класс, разряд): - | - | Нет | 9948
000000033788 | Поверка выезд | Комплексы аппаратно-программные для медицинских исследований на базе хроматографа "Хроматэк-Кристалл 5000" | Нет данных | 58954-14 | Диапазон измерений: 2 детектора. Соответствует описанию типа, погрешность и (или) неопределенность (класс, разряд): - | - | Нет | 9948
000000034440 | Поверка выезд | Комплексы аппаратно-программные для медицинских исследований на базе хроматографа "Хроматэк-Кристалл 5000" | Нет данных | 18482-06 | Диапазон измерений: 1 детектор. Соответствует описанию типа, погрешность и (или) неопределенность (класс, разряд): - | - | Нет | 5607
000000034815 | Поверка выезд | Комплексы аппаратно-программные для медицинских исследований на базе хроматографа "Хроматэк-Кристалл 5000" | 1 и 2 | 18482-09 |  |  | Нет | 9948
000000034819 | Поверка выезд | Комплексы аппаратно-программные для медицинских исследований на базе хроматографа "Хроматэк-Кристалл 5000" | Нет данных | 58954-14 | Диапазон измерений: 3 детектора. Соответствует описанию типа, погрешность и (или) неопределенность (класс, разряд): - | - | Нет | 13818
000000035153 | Поверка выезд | Комплексы аппаратно-программные для медицинских исследований на базе хроматографа "Хроматэк-Кристалл 5000" | 1 и 2 | 18482-09 | Диапазон измерений: 3 детектора. Соответствует описанию типа, погрешность и (или) неопределенность (класс, разряд): - | - | Нет | 13818
000000035646 | Поверка выезд | Комплексы аппаратно-программные для медицинских исследований на базе хроматографа "Хроматэк-Кристалл 5000" | Нет данных | 58954-14 | Диапазон измерений: 1 детектор. Соответствует описанию типа, погрешность и (или) неопределенность (класс, разряд): - | - | Нет | 5607
000000037906 | Поверка выезд | Комплексы аппаратно-программные для медицинских исследований на базе хроматографа "Хроматэк-Кристалл 5000" | 1 и 2 | 18482-09 | Диапазон измерений: 1 детектор. Соответствует описанию типа, погрешность и (или) неопределенность (класс, разряд): - | - | Нет | 5607
000000039365 | Поверка выезд | Комплексы аппаратно-программные для медицинских исследований на базе хроматографа "Хроматэк-Кристалл 5000" | 1 и 2 | 18482-08 | Диапазон измерений: 1 детектор. Соответствует описанию типа, погрешность и (или) неопределенность (класс, разряд): - | - | Нет | 5607
000000039380 | Поверка выезд | Комплексы аппаратно-программные для медицинских исследований на базе хроматографа "Хроматэк-Кристалл 5000" | Нет данных | 18482-06 | Диапазон измерений: 2 детектора. Соответствует описанию типа, погрешность и (или) неопределенность (класс, разряд): - | - | Нет | 9948
000000041379 | Поверка выезд | Комплексы аппаратно-программные для медицинских исследований на базе хроматографа "Хроматэк-Кристалл 5000" | 1 и 2 | 18482-09 | Диапазон измерений: 4 детектора. Соответствует описанию типа, погрешность и (или) неопределенность (класс, разряд): - | - | Нет | 16845
000000043714 | Поверка выезд | Комплексы аппаратно-программные для медицинских исследований на базе хроматографа "Хроматэк-Кристалл 5000" | 1 и 2 | 18482-08 | Диапазон измерений: 4 детектора. Соответствует описанию типа, погрешность и (или) неопределенность (класс, разряд): - | - | Нет | 9948
000000044601 | Поверка выезд | Комплексы аппаратно-программные для медицинских исследований на базе хроматографа "Хроматэк-Кристалл 5000" |  | 58954-14 | Диапазон измерений: 4 детектора. Соответствует описанию типа, погрешность и (или) неопределенность (класс, разряд): - | - | Нет | 16845
000000045749 | Поверка выезд | Комплексы аппаратно-программные для медицинских исследований на базе хроматографа "Хроматэк-Кристалл 5000" |  | 58954-14 | Диапазон измерений: Соответсвует описанию типа, погрешность и (или) неопределенность (класс, разряд): - |  | Да | 5607
000000045749 | Поверка | Комплексы аппаратно-программные для медицинских исследований на базе хроматографа "Хроматэк-Кристалл 5000" |  | 58954-14 | Диапазон измерений: Соответсвует описанию типа, погрешность и (или) неопределенность (класс, разряд): - |  | Да | 5607
000000045897 | Поверка выезд | Комплексы аппаратно-программные для медицинских исследований на базе хроматографа "Хроматэк-Кристалл 5000" | 1 и 2 | 18482-08 | Диапазон измерений: 2 детектора. Соответствует описанию типа, погрешность и (или) неопределенность (класс, разряд): - | - | Нет | 9948
000000045903 | Поверка выезд | Комплексы аппаратно-программные для медицинских исследований на базе хроматографа "Хроматэк-Кристалл 5000" | 1 и 2 | 18482-08 | Диапазон измерений: 1 детектор. Соответствует описанию типа, погрешность и (или) неопределенность (класс, разряд): - | - | Нет | 5607
000000046277 | Поверка выезд | Комплексы аппаратно-программные для медицинских исследований на базе хроматографа "Хроматэк-Кристалл 5000" | 1 и 2 | 18482-09 | Диапазон измерений: 1 детектор. Соответствует описанию типа, погрешность и (или) неопределенность (класс, разряд): - | - | Нет | 5607
000000047571 | Поверка выезд | Комплексы аппаратно-программные для медицинских исследований на базе хроматографа "Хроматэк-Кристалл 5000" | 1 и 2 | 18482-08 | Диапазон измерений: Соответствует описанию типа, погрешность и (или) неопределенность (класс, разряд): - | - | Нет | 13818
000000000909 | Поверка выезд | Комплексы аппаратно-программные для проведения исследований функциональной диагностики | Валента | 36778-08 |  |  | Нет | 3612
000000000909 | Поверка | Комплексы аппаратно-программные для проведения исследований функциональной диагностики | Валента | 36778-08 |  |  | Нет | 3441
000000044627 | Поверка выезд | Комплексы аппаратно-программные для проведения исследований функциональной диагностики | Валента (комплексы) в составе ПБС-01.ЭКГ-01, ПБС-01.РЕО | 56960-14 |  |  | Нет | 3612
000000044627 | Калибровка | Комплексы аппаратно-программные для проведения исследований функциональной диагностики | Валента (комплексы) в составе ПБС-01.ЭКГ-01, ПБС-01.РЕО | 56960-14 |  |  | Нет | 3441
000000044627 | Поверка | Комплексы аппаратно-программные для проведения исследований функциональной диагностики | Валента (комплексы) в составе ПБС-01.ЭКГ-01, ПБС-01.РЕО | 56960-14 |  |  | Нет | 3441
000000044627 | Калибровка выезд | Комплексы аппаратно-программные для проведения исследований функциональной диагностики | Валента (комплексы) в составе ПБС-01.ЭКГ-01, ПБС-01.РЕО | 56960-14 |  |  | Нет | 3612
000000045181 | Калибровка | Комплексы аппаратно-программные для проведения исследований функциональной диагностики | Валента | 36778-08 |  |  | Нет | 6879
000000045181 | Поверка выезд | Комплексы аппаратно-программные для проведения исследований функциональной диагностики | Валента | 36778-08 |  |  | Нет | 7227
000000045181 | Поверка | Комплексы аппаратно-программные для проведения исследований функциональной диагностики | Валента | 36778-08 |  |  | Нет | 6879
000000045181 | Калибровка выезд | Комплексы аппаратно-программные для проведения исследований функциональной диагностики | Валента | 36778-08 |  |  | Нет | 7227
000000038717 | Поверка | Комплексы аппаратно-программные для сбора и обработки хроматографических данных | Хроматэк-Кристалл | 25878-03 |  |  | Нет | 5607
000000038717 | Поверка выезд | Комплексы аппаратно-программные для сбора и обработки хроматографических данных | Хроматэк-Кристалл | 25878-03 |  |  | Нет | 5607
000000007946 | Поверка | Комплексы аппаратно-программные измерения и анализа параметров пульса, артериального давления и биоэлектрических потенциалов сердца предрабочего осмотра операторов сложных технических устройств и систем | КАПД-02-СТ | 30761-13 |  |  | Нет | 3396
000000007946 | Поверка выезд | Комплексы аппаратно-программные измерения и анализа параметров пульса, артериального давления и биоэлектрических потенциалов сердца предрабочего осмотра операторов сложных технических устройств и систем | КАПД-02-СТ | 30761-13 |  |  | Нет | 3570
000000000939 | Поверка выезд | Комплексы аппаратно-программные носимые с цифровой записью одно-, двух-, трехсуточного мониторирования ЭКГ и АД (по Холтеру) | Кардиотехника-04 | 46599-11 |  |  | Нет | 3465
000000000939 | Поверка | Комплексы аппаратно-программные носимые с цифровой записью одно-, двух-, трехсуточного мониторирования ЭКГ и АД (по Холтеру) | Кардиотехника-04 | 46599-11 |  |  | Нет | 3303
000000047366 | Калибровка выезд | Комплексы аппаратно-программные носимые с цифровой записью одно-, двух-, трехсуточного мониторирования ЭКГ и АД (по Холтеру) | Кардиотехника-04 | 46599-11 |  |  | Нет | 3612
000000047366 | Калибровка | Комплексы аппаратно-программные носимые с цифровой записью одно-, двух-, трехсуточного мониторирования ЭКГ и АД (по Холтеру) | Кардиотехника-04 | 46599-11 |  |  | Нет | 3441
000000047366 | Поверка выезд | Комплексы аппаратно-программные носимые с цифровой записью одно-, двух-, трехсуточного мониторирования ЭКГ и АД (по Холтеру) | Кардиотехника-04 | 46599-11 |  |  | Нет | 3612
000000047366 | Поверка | Комплексы аппаратно-программные носимые с цифровой записью одно-, двух-, трехсуточного мониторирования ЭКГ и АД (по Холтеру) | Кардиотехника-04 | 46599-11 |  |  | Нет | 3441
000000045614 | Поверка выезд | Комплексы аппаратно-программные одно-, двух-, трехсуточного мониторирования ЭКГ | Эксперт | 45745-10 |  |  | Нет | 3612
000000045614 | Калибровка выезд | Комплексы аппаратно-программные одно-, двух-, трехсуточного мониторирования ЭКГ | Эксперт | 45745-10 |  |  | Нет | 3612
000000045614 | Калибровка | Комплексы аппаратно-программные одно-, двух-, трехсуточного мониторирования ЭКГ | Эксперт | 45745-10 |  |  | Нет | 3441
000000045614 | Поверка | Комплексы аппаратно-программные одно-, двух-, трехсуточного мониторирования ЭКГ | Эксперт | 45745-10 |  |  | Нет | 3441
000000000854 | Поверка выезд | Комплексы аппаратно-программные реографические | Мицар-РЕО | 43929-10 |  |  | Нет | 4299
000000000854 | Поверка | Комплексы аппаратно-программные реографические | Мицар-РЕО | 43929-10 |  |  | Нет | 4092
000000000935 | Поверка выезд | Комплексы аппаратно-программные суточного мониторирования ЭКГ и АД | Холтеровский анализ - Астрокард® | 43501-15 |  |  | Нет | 3465
000000000935 | Поверка | Комплексы аппаратно-программные суточного мониторирования ЭКГ и АД | Холтеровский анализ - Астрокард® | 43501-15 |  |  | Нет | 3303
000000000910 | Поверка выезд | Комплексы аппаратно-программные ЭКГ | КАП-01-Кардиотехника-ЭКГ | 27046-09 |  |  | Нет | 3612
000000000910 | Поверка | Комплексы аппаратно-программные ЭКГ | КАП-01-Кардиотехника-ЭКГ | 27046-09 |  |  | Нет | 3441
000000000842 | Поверка выезд | Комплексы аппаратно-программные электроэнцефалографические | МИЦАР-ЭЭГ-202 | 31307-11 |  |  | Нет | 6021
000000000842 | Поверка | Комплексы аппаратно-программные электроэнцефалографические | МИЦАР-ЭЭГ-202 | 31307-11 |  |  | Нет | 5733
000000043682 | Калибровка выезд | Комплексы аппаратно-программные электроэнцефалографические | Мицар-ЭЭГ | 43721-10 |  |  | Нет | 7227
000000043682 | Поверка | Комплексы аппаратно-программные электроэнцефалографические | Мицар-ЭЭГ | 43721-10 |  |  | Нет | 6879
000000043682 | Поверка выезд | Комплексы аппаратно-программные электроэнцефалографические | Мицар-ЭЭГ | 43721-10 |  |  | Нет | 7227
000000043682 | Калибровка | Комплексы аппаратно-программные электроэнцефалографические | Мицар-ЭЭГ | 43721-10 |  |  | Нет | 6879
000000046143 | Поверка | Комплексы аппаратуры с электронной памятью для регистрации, анализа и отображения ЭКС | Икар | 36986-08 |  |  | Нет | 3441
000000046143 | Калибровка выезд | Комплексы аппаратуры с электронной памятью для регистрации, анализа и отображения ЭКС | Икар | 36986-08 |  |  | Нет | 3612
000000046143 | Калибровка | Комплексы аппаратуры с электронной памятью для регистрации, анализа и отображения ЭКС | Икар | 36986-08 |  |  | Нет | 3441
000000046143 | Поверка выезд | Комплексы аппаратуры с электронной памятью для регистрации, анализа и отображения ЭКС | Икар | 36986-08 |  |  | Нет | 3612
000000003342 | Поверка выезд | Комплексы градуировки резервуаров | МИГ | 20570-13 |  |  | Нет | 34761
000000027902 | Поверка выезд | Комплексы градуировки резервуаров | МИГ | 20570-03 | Диапазон измерений: "МИГ" (200 л); "Струна" (10-3000) мм, погрешность и (или) неопределенность (класс, разряд): разряд 2 ("МИГ" ПГ 0,15%; "Струна" ПГ 1 мм) | разряд 2 ("МИГ" ПГ 0,15%; "Струна" ПГ 1 мм) | Нет | 34761
000000047317 | Калибровка | Комплексы для автоматизированной интегральной оценки функционального состояния сердечно-сосудистой системы | Кардиометр-МТ | 15492-11 |  |  | Нет | 3441
000000047317 | Поверка | Комплексы для автоматизированной интегральной оценки функционального состояния сердечно-сосудистой системы | Кардиометр-МТ | 15492-11 |  |  | Нет | 3441
000000047317 | Поверка выезд | Комплексы для автоматизированной интегральной оценки функционального состояния сердечно-сосудистой системы | Кардиометр-МТ | 15492-11 |  |  | Нет | 3612
000000047317 | Калибровка выезд | Комплексы для автоматизированной интегральной оценки функционального состояния сердечно-сосудистой системы | Кардиометр-МТ | 15492-11 |  |  | Нет | 3612
000000036618 | Поверка | Комплексы для измерения давления цифровые | ИПДЦ | 6788-03 |  |  | Нет | 10839
000000036618 | Калибровка | Комплексы для измерения давления цифровые | ИПДЦ | 6788-03 |  |  | Нет | 10839
000000047148 | Калибровка | Комплексы для измерения давления цифровые | ИПДЦ | 6788-78 | Диапазон измерений: в полном объёме, погрешность и (или) неопределенность (класс, разряд): в соответствии с описанием типа | в соответствии с описанием типа | Нет | 10839
000000047148 | Поверка | Комплексы для измерения давления цифровые | ИПДЦ | 6788-78 | Диапазон измерений: в полном объёме, погрешность и (или) неопределенность (класс, разряд): в соответствии с описанием типа | в соответствии с описанием типа | Нет | 10839
000000003362 | Поверка | Комплексы для измерения количества газа | СГ-ТК мод. СГ-ТК-Т, СГ-ТК-Р, СГ-ТК-Д | 55340-13 | Диапазон измерений: до 650 м3/час, погрешность и (или) неопределенность (класс, разряд): в соответствии с описанием типа | в соответствии с описанием типа | Нет | 5808
000000031820 | Поверка | Комплексы для измерения количества газа | СГ-ТК | 33874-11 | Диапазон измерений: до 40 м3/час, погрешность и (или) неопределенность (класс, разряд): в соответствии с описанием типа | в соответствии с описанием типа | Нет | 2544
000000032059 | Поверка | Комплексы для измерения количества газа | СГ-ТК | 33874-07 | Диапазон измерений: до 650 м3/час, погрешность и (или) неопределенность (класс, разряд): в соответствии с описанием типа | в соответствии с описанием типа | Нет | 5808
000000032097 | Поверка | Комплексы для измерения количества газа | СГ-ЭК | 16190-09 |  |  | Нет | 5808
000000032098 | Поверка | Комплексы для измерения количества газа | СГ-ЭК мод. СГ-ЭК-Т, СГ-ЭК-Р | 55820-13 |  |  | Нет | 5808
000000040208 | Поверка | Комплексы для измерения количества газа | СГ-ЭК мод. СГ-ЭК-Т, СГ-ЭК-Р | 55820-13 |  |  | Нет | 2544
000000040571 | Поверка | Комплексы для измерения количества газа | СГ-ЭК мод. СГ-ЭК-Т, СГ-ЭК-Р | 55820-13 |  |  | Нет | 5808
000000040572 | Поверка | Комплексы для измерения количества газа | СГ-ЭК мод. СГ-ЭК-Т, СГ-ЭК-Р | 55820-13 |  |  | Нет | 5808
000000040575 | Поверка | Комплексы для измерения количества газа | СГ-ЭК мод. СГ-ЭК-Т, СГ-ЭК-Р | 55820-13 |  |  | Нет | 13938
000000041247 | Поверка | Комплексы для измерения количества газа | СГ-ЭК | 16190-11 |  |  | Нет | 5808
000000046811 | Поверка | Комплексы для измерения количества газа | СГ-ТК мод. СГ-ТК-Т, СГ-ТК-Р, СГ-ТК-Д | 55340-13 | Диапазон измерений: Измерительные комплексы типа СГ-ТК мод. СГ-ТК-Т, СГ-ТК-Р, СГ-ТК-Д до 40 м3/час, погрешность и (или) неопределенность (класс, разряд): в соответствии с описанием типа | в соответствии с описанием типа | Нет | 2544
000000000940 | Поверка выезд | Комплексы для многосуточного мониторирования ЭКГ (по Холтеру) и АД | Кардиотехника-07 | 41021-09 |  |  | Нет | 3465
000000000940 | Поверка | Комплексы для многосуточного мониторирования ЭКГ (по Холтеру) и АД | Кардиотехника-07 | 41021-09 |  |  | Нет | 3303
000000045994 | Поверка | Комплексы для многосуточного мониторирования ЭКГ (по Холтеру) и АД/Канал измерения АД | Кардиотехника-07 | 41021-09 |  |  | Нет | 3684
000000042579 | Калибровка выезд | Комплексы для проведения проб с физической нагрузкой | Астрокард®Полисистем ФС | 33553-06 |  |  | Нет | 3612
000000042579 | Калибровка | Комплексы для проведения проб с физической нагрузкой | Астрокард®Полисистем ФС | 33553-06 |  |  | Нет | 3441
000000042579 | Поверка | Комплексы для проведения проб с физической нагрузкой | Астрокард®Полисистем ФС | 33553-06 |  |  | Нет | 3441
000000042579 | Поверка выезд | Комплексы для проведения проб с физической нагрузкой | Астрокард®Полисистем ФС | 33553-06 |  |  | Нет | 3612
000000000933 | Поверка выезд | Комплексы для телеметрической регистрации и анализа ЭКГ | Астрокард® - Телеметрия | 46543-11 |  |  | Нет | 3465
000000000933 | Поверка | Комплексы для телеметрической регистрации и анализа ЭКГ | Астрокард® - Телеметрия | 46543-11 |  |  | Нет | 3303
000000022401 | Поверка | Комплексы дозиметрические термолюминесцентные | ДОЗА-ТЛД | 51124-12 |  |  | Да | 8949.4
000000033897 | Поверка | Комплексы дозиметрические термолюминесцентные | ДОЗА-ТЛД | 51124-12 |  |  | Нет | 8949
000000003394 | Поверка выезд | Комплексы измерительно-вычислительные | Сигма-мини | 32640-06 |  |  | Нет | 18693
000000003396 | Поверка выезд | Комплексы измерительно-вычислительные | ИМЦ-03 | 19240-00 |  |  | Нет | 18678
000000037951 | Поверка выезд | Комплексы измерительно-вычислительные | ТН-01 | 67527-17 |  |  | Нет | 18678
000000044885 | Калибровка | Комплексы измерительно-вычислительные | MIC | 20859-09 |  |  | Нет | 13830
000000044885 | Поверка | Комплексы измерительно-вычислительные | MIC | 20859-09 |  |  | Нет | 13830
000000044886 | Калибровка | Комплексы измерительно-вычислительные | MIC | 20859-09 |  |  | Нет | 13830
000000044886 | Поверка | Комплексы измерительно-вычислительные | MIC | 20859-09 |  |  | Нет | 13830
000000046552 | Поверка выезд | Комплексы измерительно-вычислительные | ИМЦ-07 | 53852-13 |  |  | Нет | 18678
000000047199 | Поверка | Комплексы измерительно-вычислительные | АСИС-1 | 43436-09 | Диапазон измерений: В полном объёме, погрешность и (или) неопределенность (класс, разряд): В соответствии с описанием типа | В соответствии с описанием типа | Нет | 6651
000000047199 | Поверка выезд | Комплексы измерительно-вычислительные | АСИС-1 | 43436-09 | Диапазон измерений: В полном объёме, погрешность и (или) неопределенность (класс, разряд): В соответствии с описанием типа | В соответствии с описанием типа | Нет | 6651
000000047091 | Поверка | Комплексы измерительно-вычислительные для мониторинга работающих механизмов | BN-1701, BN-1900, BN-3300, BN-3500, BN-TK77, BN-TK81, BN-TK83, BN-TK84, BN-TK85, BN-Trendmaster PRO, ADRE Sxp and 408 DSPi | 15540-07 |  |  | Нет | 13419
000000047091 | Калибровка | Комплексы измерительно-вычислительные для мониторинга работающих механизмов | BN-1701, BN-1900, BN-3300, BN-3500, BN-TK77, BN-TK81, BN-TK83, BN-TK84, BN-TK85, BN-Trendmaster PRO, ADRE Sxp and 408 DSPi | 15540-07 |  |  | Нет | 13419
000000003393 | Поверка выезд | Комплексы измерительно-вычислительные сбора и обработки информации систем учета нефти и нефтепродуктов | Octopus (Октопус) | 22753-02 |  |  | Нет | 19791
000000033372 | Поверка выезд | Комплексы измерительно-вычислительные(комплект*) | MIC | 20859-09 |  |  | Нет | 18645
000000033372 | Калибровка | Комплексы измерительно-вычислительные(комплект*) | MIC | 20859-09 |  |  | Нет | 18645
000000033372 | Поверка | Комплексы измерительно-вычислительные(комплект*) | MIC | 20859-09 |  |  | Нет | 18645
000000033372 | Калибровка выезд | Комплексы измерительно-вычислительные(комплект*) | MIC | 20859-09 |  |  | Нет | 18645
000000003169 | Поверка выезд | Комплексы измерительные | Hofmann safelane мод. bike, pro II, truck | 52662-13 |  |  | Нет | 6498
000000032628 | Поверка | Комплексы измерительные | iBDL Ревизор (iBDLR-L, iBDLR-T, iBDLR-TE, iBDLR-3) | 31926-12 |  |  | Нет | 10251
000000033007 | Поверка выезд | Комплексы измерительные | "АСН" | 31305-11 |  |  | Нет | 16341
000000035306 | Калибровка | Комплексы измерительные | TOUCHLOG | 77640-20 |  |  | Нет | 2349
000000035306 | Поверка | Комплексы измерительные | TOUCHLOG | 77640-20 |  |  | Нет | 2349
000000032636 | Калибровка | Комплексы измерительные (комплект*) | Термохрон Ревизор TCR-G, TCR-H, TCR-Z | 30245-05 |  |  | Нет | 379566
000000032636 | Поверка | Комплексы измерительные (комплект*) | Термохрон Ревизор TCR-G, TCR-H, TCR-Z | 30245-05 |  |  | Нет | 379566
000000038752 | Поверка | Комплексы измерительные (комплект*) | iBDL Ревизор (iBDLR-L, iBDLR-T, iBDLR-TE, iBDLR-3) | 31926-12 |  |  | Нет | 3834
000000038752 | Калибровка | Комплексы измерительные (комплект*) | iBDL Ревизор (iBDLR-L, iBDLR-T, iBDLR-TE, iBDLR-3) | 31926-12 |  |  | Нет | 3834
000000046430 | Поверка | Комплексы измерительные (комплект*) | WST Ревизор | 70433-18 |  |  | Нет | 1917
000000046430 | Калибровка | Комплексы измерительные (комплект*) | WST Ревизор | 70433-18 |  |  | Нет | 1917
000000047024 | Поверка выезд | Комплексы измерительные (комплект*) | ИВЭ-50 | 59607-15 |  |  | Нет | 1476
000000047024 | Поверка | Комплексы измерительные (комплект*) | ИВЭ-50 | 59607-15 |  |  | Нет | 1404
000000037636 | Поверка выезд | Комплексы измерительные автоматизированного учета алкоголя(комплект*) | БАЗИС 2006М | 58632-14 | Диапазон измерений: за 1 канал, погрешность и (или) неопределенность (класс, разряд): В соответствии с описанием типа | В соответствии с описанием типа | Нет | 2472
000000037954 | Поверка выезд | Комплексы измерительные автоматизированные | АСН | 70566-18 |  |  | Нет | 14013
000000008482 | Поверка | Комплексы измерительные для диагностики качества контуров заземления | КДЗ-1 | 18764-04 |  |  | Нет | 8583
000000039080 | Поверка | Комплексы измерительные для диагностирования тормозной системы и подвески автомобилей | HOFMANN Safelane | 19192-07 | Диапазон измерений: От 10 до 100 кгс, погрешность и (или) неопределенность (класс, разряд): В соответствии с описанием типа | В соответствии с описанием типа | Нет | 3255
000000043898 | Поверка | Комплексы измерительные для диагностирования тормозной системы и подвески автомобилей | SDL | 16483-08 |  |  | Нет | 5445
000000011145 | Поверка | Комплексы измерительные для определения импульсного сопротивления контуров заземления | ИК-1 | 18765-04 |  |  | Нет | 4353
000000009056 | Поверка выезд | Комплексы измерительные с фотофиксацией | СКАТ-ПП | 71703-18 |  |  | Нет | 11298
000000009056 | Поверка | Комплексы измерительные с фотофиксацией | СКАТ-ПП | 71703-18 |  |  | Нет | 10560
Г00000000691 | Поверка | комплексы измерительные типа СГ ЭК от 650 м3/час |  |  |  |  | Нет | 13938
000000022402 | Поверка | Комплексы индивидуального дозиметрического контроля | ДВГ-07 Фрамкард | 29646-05 |  |  | Да | 8949.4
000000022403 | Поверка | Комплексы индивидуального дозиметрического контроля | RADOS | 44294-10 |  |  | Да | 8949.4
000000033898 | Поверка | Комплексы индивидуального дозиметрического контроля | RADOS | 44294-10 |  |  | Нет | 8949
000000006418 | Поверка | Комплексы индивидуального дозиметрического контроля автоматизированные | АКИДК-201 | 14902-06 |  |  | Нет | 8949
000000022405 | Поверка | Комплексы индивидуального дозиметрического контроля автоматизированные | АКИДК-201 | 14902-06 |  |  | Да | 8949.4
000000022406 | Поверка | Комплексы индивидуального дозиметрического контроля автоматизированные | АКИДК-301 | 22395-02 |  |  | Да | 8949.4
000000022407 | Поверка | Комплексы индивидуального дозиметрического контроля автоматизированные | АКИДК-302 | 56033-13 |  |  | Да | 8949.4
000000022408 | Поверка | Комплексы индивидуального дозиметрического контроля автоматизированные | АКИДК-201 | 14902-95 |  |  | Да | 8949.4
000000033899 | Поверка | Комплексы индивидуального дозиметрического контроля автоматизированные | АКИДК-302 | 56033-13 |  |  | Нет | 8949
000000033900 | Поверка | Комплексы индивидуального дозиметрического контроля автоматизированные | АКИДК-201 | 14902-95 |  |  | Нет | 8949
000000033901 | Поверка | Комплексы индивидуального дозиметрического контроля автоматизированные | АКИДК-301 | 22395-02 |  |  | Нет | 8949
000000042604 | Поверка | Комплексы компьютерные многофункциональные для исследования ЭМГ, ВП, ЭРГ и ОАЭ | Нейро-МВП-4, Нейро-МВП-8, Нейро-Аудио, Нейро-ЭРГ | 32064-09 |  |  | Нет | 5733
000000042604 | Поверка выезд | Комплексы компьютерные многофункциональные для исследования ЭМГ, ВП, ЭРГ и ОАЭ | Нейро-МВП-4, Нейро-МВП-8, Нейро-Аудио, Нейро-ЭРГ | 32064-09 |  |  | Нет | 6021
000000042604 | Калибровка выезд | Комплексы компьютерные многофункциональные для исследования ЭМГ, ВП, ЭРГ и ОАЭ | Нейро-МВП-4, Нейро-МВП-8, Нейро-Аудио, Нейро-ЭРГ | 32064-09 |  |  | Нет | 6021
000000042604 | Калибровка | Комплексы компьютерные многофункциональные для исследования ЭМГ, ВП, ЭРГ и ОАЭ | Нейро-МВП-4, Нейро-МВП-8, Нейро-Аудио, Нейро-ЭРГ | 32064-09 |  |  | Нет | 5733
000000000844 | Поверка | Комплексы компьютерные многофункциональные для исследования ЭЭГ, ВП и ЭМГ | Нейрон-Спектр-1, Нейрон-Спектр-2, Нейрон-Спектр-3, Нейрон-Спектр-4, Нейрон-Спектр-4/П, Нейрон-Спектр-4/ВП, НЕЙРО-ЭМГ-Микро | 33189-08 |  |  | Нет | 5733
000000000844 | Поверка выезд | Комплексы компьютерные многофункциональные для исследования ЭЭГ, ВП и ЭМГ | Нейрон-Спектр-1, Нейрон-Спектр-2, Нейрон-Спектр-3, Нейрон-Спектр-4, Нейрон-Спектр-4/П, Нейрон-Спектр-4/ВП, НЕЙРО-ЭМГ-Микро | 33189-08 |  |  | Нет | 6021
000000000849 | Поверка выезд | Комплексы компьютерные многофункциональные для исследования ЭЭГ, ВП и ЭМГ | Нейрон-Спектр-5/S, Нейрон-Спектр-5 и Нейрон-Спектр-4/ВПМ | 39326-08 |  |  | Нет | 6021
000000000849 | Поверка | Комплексы компьютерные многофункциональные для исследования ЭЭГ, ВП и ЭМГ | Нейрон-Спектр-5/S, Нейрон-Спектр-5 и Нейрон-Спектр-4/ВПМ | 39326-08 |  |  | Нет | 5733
000000042603 | Калибровка | Комплексы компьютерные многофункциональные для исследования ЭЭГ, ВП и ЭМГ | Нейрон-Спектр-1, Нейрон-Спектр-2, Нейрон-Спектр-3, Нейрон-Спектр-4, Нейрон-Спектр-4/П, Нейрон-Спектр-4/ВП, НЕЙРО-ЭМГ-Микро | 33189-08 |  |  | Нет | 5733
000000042603 | Калибровка выезд | Комплексы компьютерные многофункциональные для исследования ЭЭГ, ВП и ЭМГ | Нейрон-Спектр-1, Нейрон-Спектр-2, Нейрон-Спектр-3, Нейрон-Спектр-4, Нейрон-Спектр-4/П, Нейрон-Спектр-4/ВП, НЕЙРО-ЭМГ-Микро | 33189-08 |  |  | Нет | 6021
000000042603 | Поверка выезд | Комплексы компьютерные многофункциональные для исследования ЭЭГ, ВП и ЭМГ | Нейрон-Спектр-1, Нейрон-Спектр-2, Нейрон-Спектр-3, Нейрон-Спектр-4, Нейрон-Спектр-4/П, Нейрон-Спектр-4/ВП, НЕЙРО-ЭМГ-Микро | 33189-08 |  |  | Нет | 6021
000000042603 | Поверка | Комплексы компьютерные многофункциональные для исследования ЭЭГ, ВП и ЭМГ | Нейрон-Спектр-1, Нейрон-Спектр-2, Нейрон-Спектр-3, Нейрон-Спектр-4, Нейрон-Спектр-4/П, Нейрон-Спектр-4/ВП, НЕЙРО-ЭМГ-Микро | 33189-08 |  |  | Нет | 5733
000000037985 | Калибровка | Комплексы метеорологические малые (комплект*) | МК-26 | 39490-08 | Диапазон измерений: Скорость воздушного потока до 30 м/с, погрешность и (или) неопределенность (класс, разряд): в соответствии с описанием типа | в соответствии с описанием типа | Нет | 10899
000000037985 | Поверка | Комплексы метеорологические малые (комплект*) | МК-26 | 39490-08 | Диапазон измерений: Скорость воздушного потока до 30 м/с, погрешность и (или) неопределенность (класс, разряд): в соответствии с описанием типа | в соответствии с описанием типа | Нет | 10899
000000038158 | Калибровка | Комплексы метеорологические малые (комплект*) | МК-26 | 39490-19 |  |  | Нет | 8856
000000038158 | Поверка | Комплексы метеорологические малые (комплект*) | МК-26 | 39490-19 |  |  | Нет | 8856
000000041795 | Поверка выезд | Комплексы многониточные измерительные микропроцессорные | СуперФлоу-IIE, СуперФлоу-IIET | 12924-08 |  |  | Нет | 4827
000000041795 | Поверка | Комплексы многониточные измерительные микропроцессорные | СуперФлоу-IIE, СуперФлоу-IIET | 12924-08 |  |  | Нет | 4827
000000046614 | Поверка | Комплексы многониточные измерительные микропроцессорные | Суперфлоу-II | 12924-91 | Диапазон измерений: Канал измерения давления от 0 до 25 кгс/см 2; Канал измерения перепада давления от 0 до 4000 кгс/м2; канал измерения температуры от -20 до 50 оС, погрешность и (или) неопределенность (класс, разряд): Погрешность ± 0,5% | Погрешность ± 0,5% | Нет | 4827
000000046614 | Поверка выезд | Комплексы многониточные измерительные микропроцессорные | Суперфлоу-II | 12924-91 | Диапазон измерений: Канал измерения давления от 0 до 25 кгс/см 2; Канал измерения перепада давления от 0 до 4000 кгс/м2; канал измерения температуры от -20 до 50 оС, погрешность и (или) неопределенность (класс, разряд): Погрешность ± 0,5% | Погрешность ± 0,5% | Нет | 4827
000000000853 | Поверка выезд | Комплексы мониторные кардиореспираторной системы и гидратации тканей компьютеризированные | КМ-АР-01-Диамант | 18868-06 |  |  | Нет | 4299
000000000853 | Поверка | Комплексы мониторные кардиореспираторной системы и гидратации тканей компьютеризированные | КМ-АР-01-Диамант | 18868-06 |  |  | Нет | 4092
000000001871 | Поверка | Комплексы неразрушающего контроля труб | УНКТ-200 | 36545-07 |  |  | Нет | 17478
Г00000000513 | Поверка | Комплексы неразрушающего контроля труб |  |  |  |  | Нет | 17478
Г00000001067 | Калибровка | Комплексы неразрушающего контроля труб (К) |  |  |  |  | Нет | 17478
000000037504 | Поверка выезд | Комплексы программно-аппаратные измерения скорости движения транспортных средств по видеокадрам и радиолокацией | ИНТЕГРА-КДД-СВК | 74245-19 |  |  | Нет | 11298
000000037504 | Поверка | Комплексы программно-аппаратные измерения скорости движения транспортных средств по видеокадрам и радиолокацией | ИНТЕГРА-КДД-СВК | 74245-19 |  |  | Нет | 11298
000000008106 | Поверка | Комплексы программно-аппаратные суточного мониторирования | АД БиПиЛАБ | 51278-12 |  |  | Нет | 3684
000000006584 | Поверка | Комплексы программно-технические измерительные | РЕТОМ™-51 | 26975-04 |  |  | Нет | 20781
000000018377 | Поверка | Комплексы программно-технические измерительные | РЕТОМ-51 | 58259-14 |  |  | Нет | 20979
000000023788 | Поверка | Комплексы программно-технические измерительные параметров высокочастотного оборудования в электроэнергетике | РЕТОМ™-ВЧ | 52125-12 |  |  | Нет | 6942
000000004141 | Поверка выезд | Комплексы программно-технические(комплект*) | SIMATIC PCS7 МПСА НПС | 58604-14 |  |  | Нет | 2010
000000000855 | Поверка | Комплексы реографические для автоматизированной оценки системного и регионарного кровотока | Рео-Спектр-01-Нейрософт | 27738-04 |  |  | Нет | 4092
000000000855 | Поверка выезд | Комплексы реографические для автоматизированной оценки системного и регионарного кровотока | Рео-Спектр-01-Нейрософт | 27738-04 |  |  | Нет | 4299
000000042602 | Поверка выезд | Комплексы реографические для автоматизированной оценки системного и регионарного кровотока | Рео-Спектр-01-Нейрософт | 27738-04 |  |  | Нет | 4299
000000042602 | Калибровка | Комплексы реографические для автоматизированной оценки системного и регионарного кровотока | Рео-Спектр-01-Нейрософт | 27738-04 |  |  | Нет | 4092
000000042602 | Калибровка выезд | Комплексы реографические для автоматизированной оценки системного и регионарного кровотока | Рео-Спектр-01-Нейрософт | 27738-04 |  |  | Нет | 4299
000000042602 | Поверка | Комплексы реографические для автоматизированной оценки системного и регионарного кровотока | Рео-Спектр-01-Нейрософт | 27738-04 |  |  | Нет | 4092
000000000021 | Поверка | Комплексы спектрометрические | СКС-50М | 27107-04 |  |  | Нет | 25398
000000022409 | Поверка | Комплексы спектрометрические для измерений активности альфа-, бета- и гамма-излучающих нуклидов | Прогресс | 15235-01 |  |  | Да | 6102.82
000000024376 | Поверка | Комплексы спектрометрические для измерений активности альфа-, бета- и гамма-излучающих нуклидов | Прогресс | 15235-01 |  |  | Нет | 25581
000000033903 | Поверка | Комплексы спектрометрические для измерений активности альфа-, бета- и гамма-излучающих нуклидов | Прогресс | 15235-01 |  |  | Нет | 6102
Г00000000580 | Поверка | Комплексы Суперфлоу 1-нитка |  |  |  |  | Нет | 4827
Г00000000580 | Поверка выезд | Комплексы Суперфлоу 1-нитка |  |  |  |  | Нет | 4827
000000000941 | Поверка | Комплексы суточного мониторирования ЭКГ | МИОКАРД-ХОЛТЕР-2 | 51752-12 |  |  | Нет | 3303
000000000941 | Поверка выезд | Комплексы суточного мониторирования ЭКГ | МИОКАРД-ХОЛТЕР-2 | 51752-12 |  |  | Нет | 3465
000000000938 | Поверка | Комплексы суточного мониторирования ЭКГ (старое наименование "Мониторы-кардиорегистраторы трехканальные носимые бескассетные суточные (по Холтеру)") | КАРДИО-Астел (старое обозначение Кардио-3/24-Астел) | 24533-03 |  |  | Нет | 3303
000000000938 | Поверка выезд | Комплексы суточного мониторирования ЭКГ (старое наименование "Мониторы-кардиорегистраторы трехканальные носимые бескассетные суточные (по Холтеру)") | КАРДИО-Астел (старое обозначение Кардио-3/24-Астел) | 24533-03 |  |  | Нет | 3465
000000000937 | Поверка выезд | Комплексы суточного мониторирования ЭКГ и АД | Валента | 36779-13 |  |  | Нет | 3465
000000000937 | Поверка | Комплексы суточного мониторирования ЭКГ и АД | Валента | 36779-13 |  |  | Нет | 3303
000000046421 | Калибровка | Комплексы суточного мониторирования ЭКГ и АД | Медиком-комби | 65089-16 |  |  | Нет | 3441
000000046421 | Калибровка выезд | Комплексы суточного мониторирования ЭКГ и АД | Медиком-комби | 65089-16 |  |  | Нет | 3612
000000046421 | Поверка | Комплексы суточного мониторирования ЭКГ и АД | Медиком-комби | 65089-16 |  |  | Нет | 3441
000000046421 | Поверка выезд | Комплексы суточного мониторирования ЭКГ и АД | Медиком-комби | 65089-16 |  |  | Нет | 3612
000000000942 | Поверка выезд | Комплексы суточного мониторирования ЭКГ компьютеризированные | МИОКАРД-ХОЛТЕР | 28470-04 |  |  | Нет | 3465
000000000942 | Поверка | Комплексы суточного мониторирования ЭКГ компьютеризированные | МИОКАРД-ХОЛТЕР | 28470-04 |  |  | Нет | 3303
000000024386 | Поверка | Комплексы универсальные спектрометрические | Гамма Плюс (УСКГамма Плюс) | 15382-96 |  |  | Нет | 21699
000000032990 | Поверка выезд | Комплексы хроматографичес | "Хромос ГХ-1000" | 21064-13 | Диапазон измерений: 1 детектор. Соответствует описанию типа, погрешность и (или) неопределенность (класс, разряд): - | - | Нет | 5607
000000007075 | Поверка выезд | Комплексы хроматографические газовые | Хромос ГХ-1000 | 21064-08 | Диапазон измерений: 1 детектор. Соответствует описанию типа, погрешность и (или) неопределенность (класс, разряд): - | - | Нет | 5607
000000033485 | Поверка выезд | Комплексы хроматографические газовые | Хромос ГХ-1000 | 21064-08 | Диапазон измерений: 2 детектора. Соответствует описанию типа, погрешность и (или) неопределенность (класс, разряд): - | - | Нет | 9948
000000033486 | Поверка выезд | Комплексы хроматографические газовые | Хромос ГХ-1000 | 21064-08 | Диапазон измерений: 3 детектора. Соответствует описанию типа, погрешность и (или) неопределенность (класс, разряд): - | - | Нет | 13818
000000033487 | Поверка выезд | Комплексы хроматографические газовые | Хромос ГХ-1000 | 21064-08 | Диапазон измерений: 4 детектора. Соответствует описанию типа, погрешность и (или) неопределенность (класс, разряд): - | - | Нет | 16845
000000041606 | Поверка выезд | Комплексы хроматографические газовые | Хромос ГХ-1000 | 21064-13 | Диапазон измерений: 2 детектора. Соответствует описанию типа, погрешность и (или) неопределенность (класс, разряд): - | - | Нет | 9948
000000041607 | Поверка выезд | Комплексы хроматографические газовые | Хромос ГХ-1000 | 21064-13 | Диапазон измерений: 3 детектора. Соответствует описанию типа, погрешность и (или) неопределенность (класс, разряд): - | - | Нет | 13818
000000007547 | Поверка | Комплексы шумовиброметрические искробезопасные | ШВК-И | 5289-76 |  |  | Нет | 11103
000000000841 | Поверка | Комплексы электроэнцефалографические | МБН 20 | 36208-07 |  |  | Нет | 5733
000000000841 | Поверка выезд | Комплексы электроэнцефалографические | МБН 20 | 36208-07 |  |  | Нет | 6021
000000007636 | Калибровка | Комплект вибродиагностический портативный | Диамос | 19790-00 |  |  | Нет | 13830
000000007636 | Поверка | Комплект вибродиагностический портативный | Диамос | 19790-00 |  |  | Нет | 13830
000000034772 | Калибровка | Комплект для измерений соединителей коаксиальных КИСК |  |  |  |  | Нет | 4959
000000006187 | Поверка | Комплект дозиметров | ИД-0.2 | Наимен. СИ (ГОСТ 8.326) |  |  | Нет | 2952
000000006234 | Поверка | Комплект дозиметров | ДП-23 | Наимен. СИ (ГОСТ 8.326) |  |  | Нет | 9597
000000006235 | Поверка | Комплект дозиметров | КИД-2 |  |  |  | Нет | 5868
000000008800 | Поверка | Комплект дозиметров | ИД-1 | Наимен. СИ (ГОСТ 8.326) |  |  | Нет | 2952
000000016900 | Поверка | Комплект дозиметров | ИД-0,2 | Наимен. СИ (ГОСТ 8.326) |  |  | Нет | 276
000000036116 | Поверка | Комплект дозиметров (комплект*) | ИД-0,2 | Наимен. СИ (ГОСТ 8.326) |  |  | Нет | 2760
000000007114 | Поверка | КОМПЛЕКТ ЕТ-100,110 |  |  |  |  | Нет | 7359
000000007081 | Поверка | КОМПЛЕКТ ИЗМЕР.КОЭФ.ОШИБОК ИКО-1,832 К4305 НР37178 |  |  |  |  | Нет | 12288
000000045209 | Поверка | Комплект измерительныq | "Смарт-зонд Testo" | 66510-17 | Диапазон измерений: от 0,13 до 1,33 гПа, погрешность и (или) неопределенность (класс, разряд): ±(0.02*НПИ+0,15*ИВ) | ±(0.02*НПИ+0,15*ИВ) | Нет | 5925
000000031902 | Поверка | Комплект измерительный | "Смарт-зонд Testo" | 66510-17 | Диапазон измерений: от -50°С до +150°С, погрешность и (или) неопределенность (класс, разряд): ±1 | ±1 | Нет | 2349
000000031902 | Калибровка | Комплект измерительный | "Смарт-зонд Testo" | 66510-17 | Диапазон измерений: от -50°С до +150°С, погрешность и (или) неопределенность (класс, разряд): ±1 | ±1 | Нет | 2349
000000035712 | Поверка | Комплект измерительный | Смарт-зонды Testo | 66510-17 | Диапазон измерений: от -20°С до 85°С, погрешность и (или) неопределенность (класс, разряд): ±1,3°С | ±1,3°С | Нет | 2349
000000035712 | Калибровка | Комплект измерительный | Смарт-зонды Testo | 66510-17 | Диапазон измерений: от -20°С до 85°С, погрешность и (или) неопределенность (класс, разряд): ±1,3°С | ±1,3°С | Нет | 2349
000000036617 | Поверка | Комплект измерительный | "Смарт-зонд Testo" | 66510-17 | Диапазон измерений: от 0 до 150 гПа, погрешность и (или) неопределенность (класс, разряд): ±0,05; ±(0,2+0,015*ИВ) Диапазон измерений: от 0 до 60 Бар, погрешность и (или) неопределенность (класс, разряд): ±0,3 Диапазон измерений: от 0,013 до 1,33 гПа, погрешность и (или) неопределенность (класс, разряд): ±(0,02*НПИ+0,15*ИВ) | ±0,05; ±(0,2+0,015*ИВ) ±0,3 ±(0,02*НПИ+0,15*ИВ) | Нет | 5925
000000044397 | Поверка | Комплект измерительный | "Смарт-зонды Testo" | 66510-17 | Диапазон измерений: от 0 до 60 бар, погрешность и (или) неопределенность (класс, разряд): ±0,3 | ±0,3 | Нет | 5925
000000044452 | Поверка | Комплект измерительный | "Смарт-зонд Testo" | 66510-17 | Диапазон измерений: от -30°С до +250°С, погрешность и (или) неопределенность (класс, разряд): в соответствии с описанием типа | в соответствии с описанием типа | Нет | 5271
000000044452 | Калибровка | Комплект измерительный | "Смарт-зонд Testo" | 66510-17 | Диапазон измерений: от -30°С до +250°С, погрешность и (или) неопределенность (класс, разряд): в соответствии с описанием типа | в соответствии с описанием типа | Нет | 5271
000000035714 | Калибровка | Комплект измерительный (комплект*) | Смарт-зонд Testo | 66510-17 | Диапазон измерений: от минус 20°С до плюс 60°С, погрешность и (или) неопределенность (класс, разряд): в соответствии с описанием типа Диапазон измерений: от 0,4 до 20 м/с, погрешность и (или) неопределенность (класс, разряд): в соответствии с описанием типа | в соответствии с описанием типа в соответствии с описанием типа | Нет | 3897
000000035714 | Поверка | Комплект измерительный (комплект*) | Смарт-зонд Testo | 66510-17 | Диапазон измерений: от минус 20°С до плюс 60°С, погрешность и (или) неопределенность (класс, разряд): в соответствии с описанием типа Диапазон измерений: от 0,4 до 20 м/с, погрешность и (или) неопределенность (класс, разряд): в соответствии с описанием типа | в соответствии с описанием типа в соответствии с описанием типа | Нет | 3897
000000035928 | Калибровка | Комплект измерительный (комплект*) | "Смарт-зонд Testo" | 66510-17 | Диапазон измерений: от -60°С до +1000°С, погрешность и (или) неопределенность (класс, разряд): ±(0,5+0,003*ИВ) | ±(0,5+0,003*ИВ) | Нет | 2349
000000035928 | Поверка | Комплект измерительный (комплект*) | "Смарт-зонд Testo" | 66510-17 | Диапазон измерений: от -60°С до +1000°С, погрешность и (или) неопределенность (класс, разряд): ±(0,5+0,003*ИВ) | ±(0,5+0,003*ИВ) | Нет | 2349
000000035929 | Поверка | Комплект измерительный (комплект*) | "Смарт-зонды Testo" | 66510-17 | Диапазон измерений: от минус 20°С до плюс плюс 60°С, погрешность и (или) неопределенность (класс, разряд): в сооветствии с описанием типа Диапазон измерений: от 0,05 до 15 м/с, погрешность и (или) неопределенность (класс, разряд): в сооветствии с описанием типа | в сооветствии с описанием типа в сооветствии с описанием типа | Нет | 3897
000000035929 | Калибровка | Комплект измерительный (комплект*) | "Смарт-зонды Testo" | 66510-17 | Диапазон измерений: от минус 20°С до плюс плюс 60°С, погрешность и (или) неопределенность (класс, разряд): в сооветствии с описанием типа Диапазон измерений: от 0,05 до 15 м/с, погрешность и (или) неопределенность (класс, разряд): в сооветствии с описанием типа | в сооветствии с описанием типа в сооветствии с описанием типа | Нет | 3897
000000006609 | Поверка | Комплект измерителя доз | ИД-11 |  |  |  | Нет | 51987
000000031407 | Поверка | Комплект мер моделей дефектов | КМД-Вотум | 46436-11 |  |  | Нет | 4206
000000000593 | Поверка | Комплект мер неразрушающего контроля(комплект*) | КМНК-500 | 54919-13 |  |  | Нет | 3447
000000039238 | Калибровка | Комплект мер толщины покрытий (за 1 меру)(комплект*) | - |  |  |  | Нет | 732
000000046056 | Калибровка | Комплект термометров сопротивления платиновых | Pt 500 | 46019-10 |  |  | Нет | 3582
000000046056 | Поверка | Комплект термометров сопротивления платиновых | Pt 500 | 46019-10 |  |  | Нет | 3582
Г00000000987 | Калибровка | Комплект термопреобразователей сопротивления |  |  |  |  | Нет | 3582
Г00000000987 | Поверка | Комплект термопреобразователей сопротивления |  |  |  |  | Нет | 3582
000000003345 | Калибровка | Комплект термопреобразователей сопротивления платиновых | КТС-Б | 28478-04 |  |  | Нет | 3582
000000003345 | Поверка | Комплект термопреобразователей сопротивления платиновых | КТС-Б | 28478-04 |  |  | Нет | 3582
000000033384 | Поверка | Комплект эталонных мер | КСО-ВК | 49180-12 |  |  | Нет | 3918
000000033090 | Поверка | Комплекты аппаратуры для статического зондирования грунтов | "ТЕСТ" | 48929-12 |  |  | Нет | 8430
000000022410 | Поверка | Комплекты дозиметров | ДК-0,2 | 2741-71 |  |  | Да | 275.48
000000022411 | Поверка | Комплекты дозиметров | ДП-24 | 2742-71 |  |  | Да | 275.48
000000022412 | Поверка | Комплекты дозиметров | ДП-22-В | 2743-71 |  |  | Да | 4527.67
000000022414 | Поверка | Комплекты дозиметров | ДП-22-В | 2743-71 |  |  | Да | 275.48
000000022415 | Поверка | Комплекты дозиметров | ДП-24 | 2742-71 |  |  | Да | 4527.67
000000024360 | Поверка | Комплекты дозиметров | ДП-22-В | 2743-71 |  |  | Нет | 10098
000000024362 | Поверка | Комплекты дозиметров | ДП-24 | 2742-71 |  |  | Нет | 4710
000000033904 | Поверка | Комплекты дозиметров | ДП-24 | 2742-71 |  |  | Нет | 4527
000000033905 | Поверка | Комплекты дозиметров | ДП-22-В | 2743-71 |  |  | Нет | 4527
000000008860 | Поверка | Комплекты дозиметров прямопоказывающих | ДДГ-01Д | 37915-08 |  |  | Нет | 2952
000000022416 | Поверка | Комплекты дозиметров термолюминесцентных | КДТ-02 | 8735-82 |  |  | Да | 8949.4
000000022417 | Поверка | Комплекты дозиметров термолюминесцентных | КДТ-02М | 8735-89 |  |  | Да | 8949.4
000000033906 | Поверка | Комплекты дозиметров термолюминесцентных | КДТ-02М | 8735-89 |  |  | Нет | 8949
000000007113 | Поверка | КОМПЛЕКТЫ ЕТ 40,41,70,90 |  |  |  |  | Нет | 6009
000000006008 | Поверка | Комплекты измерительные | К540 | 57442-14 |  |  | Нет | 2832
000000006010 | Поверка | Комплекты измерительные | К506 | 3902-73 |  |  | Нет | 2928
000000016903 | Поверка | Комплекты измерительные | К-50 | 1401-60 |  |  | Нет | 2832
000000016917 | Поверка | Комплекты измерительные | К505 | 3741-73 |  |  | Нет | 2832
000000016918 | Поверка | Комплекты измерительные | К540 | 11540-88 |  |  | Нет | 2832
000000016936 | Поверка | Комплекты измерительные | К541 | 11541-88 |  |  | Нет | 2928
000000035930 | Поверка | Комплекты измерительные (комплект*) | Смарт-зонды Testo | 66510-17 | Диапазон измерений: от минус 20°С до плюс 60°С, погрешность и (или) неопределенность (класс, разряд): в соответствии с описанием типа Диапазон измерений: от 5 до 100%, погрешность и (или) неопределенность (класс, разряд): в соответствии с описанием типа | в соответствии с описанием типа в соответствии с описанием типа | Нет | 3834
000000035930 | Калибровка | Комплекты измерительные (комплект*) | Смарт-зонды Testo | 66510-17 | Диапазон измерений: от минус 20°С до плюс 60°С, погрешность и (или) неопределенность (класс, разряд): в соответствии с описанием типа Диапазон измерений: от 5 до 100%, погрешность и (или) неопределенность (класс, разряд): в соответствии с описанием типа | в соответствии с описанием типа в соответствии с описанием типа | Нет | 3834
000000045491 | Калибровка | Комплекты измерительные (комплект*) | Testo 440 | 75219-19 |  |  | Нет | 8919
000000045491 | Поверка | Комплекты измерительные (комплект*) | Testo 440 | 75219-19 |  |  | Нет | 8919
000000006608 | Поверка | Комплекты измерительные переносные | КП-АД6 | 31530-06 |  |  | Нет | 8523
000000006296 | Поверка | Комплекты индивидуального дозиметрического фотоконтроля | ИФКУ-1 | 4216-74 |  |  | Нет | 5868
000000022418 | Поверка | Комплекты индивидуальные дозиметров гамма- и рентгеновского излучения | ДВГИ-8Д | 40926-09 |  |  | Да | 8949.4
000000033907 | Поверка | Комплекты индивидуальные дозиметров гамма- и рентгеновского излучения | ДВГИ-8Д | 40926-09 |  |  | Нет | 8949
000000006294 | Поверка | Комплекты индивидуальных дозиметров | КИД-1 | 1140-57 |  |  | Нет | 2913
000000022419 | Поверка | Комплекты индивидуальных дозиметров | КИД-1 | 1140-57 |  |  | Да | 275.48
000000022420 | Поверка | Комплекты индивидуальных дозиметров | КИД-6 | 2539-69 |  |  | Да | 4527.67
000000014777 | Поверка | Комплекты контрольных образцов (за 1 образец)(комплект*) | КОУ-2 | 6612-99 |  |  | Нет | 1815
000000041109 | Метрологический контроль состояния | Комплекты линеек скиаскопических | ЛСК | 75269-19 | Диапазон измерений: Диапазон измерений рефракции, дптр. -19…+19., погрешность и (или) неопределенность (класс, разряд): - | - | Нет | 1275
000000041109 | Поверка | Комплекты линеек скиаскопических | ЛСК | 75269-19 | Диапазон измерений: Диапазон измерений рефракции, дптр. -19…+19., погрешность и (или) неопределенность (класс, разряд): - | - | Нет | 1275
Г00000000514 | Поверка | Комплекты мер неразрушающего контроля (за 1 меру) |  |  |  |  | Нет | 3447
Г00000001068 | Калибровка | Комплекты мер неразрушающего контроля (за 1 меру) (К) |  |  |  |  | Нет | 3447
Г00000000515 | Поверка | Комплекты мер ультразвуковых (за 1 меру) |  |  |  |  | Нет | 1815
Г00000001069 | Калибровка | Комплекты мер ультразвуковых (за 1 меру) (К) |  |  |  |  | Нет | 1815
000000014779 | Поверка | Комплекты мер ультразвуковых (за 1 меру)(комплект*) | ККО-3 | 63388-16 |  |  | Нет | 1815
000000007607 | Поверка | Комплекты микрофона измерительного конденсаторного | КМ-3 | 13288-92 |  |  | Нет | 3507
000000042554 | Калибровка | Комплекты мониторов компьютеризированные носимые одно-, двух-, трехсуточного мониторирования ЭКГ, АД, ЧП | КМкн-\Союз-\ДМС\ | 27335-08 |  |  | Нет | 3441
000000042554 | Поверка | Комплекты мониторов компьютеризированные носимые одно-, двух-, трехсуточного мониторирования ЭКГ, АД, ЧП | КМкн-\Союз-\ДМС\ | 27335-08 |  |  | Нет | 3441
000000042554 | Поверка выезд | Комплекты мониторов компьютеризированные носимые одно-, двух-, трехсуточного мониторирования ЭКГ, АД, ЧП | КМкн-\Союз-\ДМС\ | 27335-08 |  |  | Нет | 3612
000000042554 | Калибровка выезд | Комплекты мониторов компьютеризированные носимые одно-, двух-, трехсуточного мониторирования ЭКГ, АД, ЧП | КМкн-\Союз-\ДМС\ | 27335-08 |  |  | Нет | 3612
000000008788 | Поверка | Комплекты нагрузочные измерительные с регулятором | РТ-2048 | 30777-05 |  |  | Нет | 6918
000000043652 | Поверка | Комплекты образцов искусственных дефектов и зазоров | КОИДЗ-ВД | 40696-09 |  |  | Нет | 3447
000000027642 | Поверка | Комплекты поверки гирь и весов переносные (комплект*) | КПГВП | 27015-04 | Диапазон измерений: ВП 5200: (1 г-5200 г); Гир: (10 мг-5 кг), погрешность и (или) неопределенность (класс, разряд): ВП 5200 (разряд 3); Гири (разряд 4) | ВП 5200 (разряд 3); Гири (разряд 4) | Нет | 9513
000000027642 | Поверка выезд | Комплекты поверки гирь и весов переносные (комплект*) | КПГВП | 27015-04 | Диапазон измерений: ВП 5200: (1 г-5200 г); Гир: (10 мг-5 кг), погрешность и (или) неопределенность (класс, разряд): ВП 5200 (разряд 3); Гири (разряд 4) | ВП 5200 (разряд 3); Гири (разряд 4) | Нет | 9963
000000040347 | Поверка | Комплекты термометров (термопреобразователей) платиновых технических разностных | КТПТР | 14638-05 |  |  | Нет | 3582
000000040347 | Калибровка | Комплекты термометров (термопреобразователей) платиновых технических разностных | КТПТР | 14638-05 |  |  | Нет | 3582
000000023107 | Калибровка | Комплекты термометров платиновых технических разностных | КТПТР | 14638-95 |  |  | Да | 3582
000000023107 | Поверка | Комплекты термометров платиновых технических разностных | КТПТР | 14638-95 |  |  | Да | 3582
000000039329 | Поверка | Комплекты термометров сопротивления | КТСП-Н | 38878-08 |  |  | Нет | 3582
000000039329 | Калибровка | Комплекты термометров сопротивления | КТСП-Н | 38878-08 |  |  | Нет | 3582
000000039177 | Калибровка | Комплекты термометров сопротивления из платины технических разностных | КТПТР-01, КТПТР-03, КТПТР-06, КТПТР-07, КТПТР-08 | 46156-10 |  |  | Нет | 3582
000000039177 | Поверка | Комплекты термометров сопротивления из платины технических разностных | КТПТР-01, КТПТР-03, КТПТР-06, КТПТР-07, КТПТР-08 | 46156-10 |  |  | Нет | 3582
000000041059 | Поверка | Комплекты термометров сопротивления из платины технических разностных | КТПТР-01, КТПТР-03, КТПТР-06, КТПТР-07, КТПТР-08 | 46156-10 |  |  | Нет | 3582
000000041059 | Калибровка | Комплекты термометров сопротивления из платины технических разностных | КТПТР-01, КТПТР-03, КТПТР-06, КТПТР-07, КТПТР-08 | 46156-10 |  |  | Нет | 3582
000000032202 | Калибровка | Комплекты термометров сопротивления платиновых | КТС-Б | 43096-09 |  |  | Нет | 3582
000000032202 | Поверка | Комплекты термометров сопротивления платиновых | КТС-Б | 43096-09 |  |  | Нет | 3582
000000040105 | Поверка | Комплекты термометров сопротивления платиновых для измерения разности температур | КТСПР 001 | 41892-09 |  |  | Нет | 3582
000000040105 | Калибровка | Комплекты термометров сопротивления платиновых для измерения разности температур | КТСПР 001 | 41892-09 |  |  | Нет | 3582
000000031740 | Калибровка | Комплекты термопреобразователей сопротивления | КТСП-Н | 24831-06 |  |  | Нет | 3582
000000031740 | Поверка | Комплекты термопреобразователей сопротивления | КТСП-Н | 24831-06 |  |  | Нет | 3582
000000039327 | Поверка | Комплекты термопреобразователей сопротивления | КТСП-Н | 38878-17 |  |  | Нет | 3582
000000039327 | Калибровка | Комплекты термопреобразователей сопротивления | КТСП-Н | 38878-17 |  |  | Нет | 3582
000000040894 | Поверка | Комплекты термопреобразователей сопротивления | КТСП-Н | 38878-12 |  |  | Нет | 3582
000000040894 | Калибровка | Комплекты термопреобразователей сопротивления | КТСП-Н | 38878-12 |  |  | Нет | 3582
000000042165 | Поверка | Комплекты термопреобразователей сопротивления | КДТС | 56651-14 |  |  | Нет | 3582
000000042165 | Калибровка | Комплекты термопреобразователей сопротивления | КДТС | 56651-14 |  |  | Нет | 3582
000000042513 | Калибровка | Комплекты термопреобразователей сопротивления | Pt500 | 19735-00 |  |  | Нет | 3582
000000042513 | Поверка | Комплекты термопреобразователей сопротивления | Pt500 | 19735-00 |  |  | Нет | 3582
000000000294 | Калибровка | Комплекты термопреобразователей сопротивления платиновых | КТС-Б | 43096-15 |  |  | Нет | 3582
000000000294 | Поверка | Комплекты термопреобразователей сопротивления платиновых | КТС-Б | 43096-15 |  |  | Нет | 3582
000000032591 | Поверка | Комплекты термопреобразователей сопротивления платиновых | КТС-Б | 28478-04 |  |  | Нет | 3582
000000032591 | Калибровка | Комплекты термопреобразователей сопротивления платиновых | КТС-Б | 28478-04 |  |  | Нет | 3582
000000037805 | Поверка | Комплекты термопреобразователей сопротивления платиновых | КТСП-Р | 22556-02 |  |  | Нет | 3582
000000037805 | Калибровка | Комплекты термопреобразователей сопротивления платиновых | КТСП-Р | 22556-02 |  |  | Нет | 3582
000000040366 | Поверка | Комплекты термопреобразователей сопротивления платиновых | КТСП-Н | 24831-03 |  |  | Нет | 3582
000000040366 | Калибровка | Комплекты термопреобразователей сопротивления платиновых | КТСП-Н | 24831-03 |  |  | Нет | 3582
000000040459 | Калибровка | Комплекты термопреобразователей сопротивления платиновых для измерения разности температур | КТСПР-001 | 13550-93 |  |  | Нет | 3582
000000040459 | Поверка | Комплекты термопреобразователей сопротивления платиновых для измерения разности температур | КТСПР-001 | 13550-93 |  |  | Нет | 3582
000000041375 | Калибровка | Комплекты термопреобразователей сопротивления платиновых для измерения разности температур | КТСПР-001 | 13550-99 |  |  | Нет | 3582
000000041375 | Поверка | Комплекты термопреобразователей сопротивления платиновых для измерения разности температур | КТСПР-001 | 13550-99 |  |  | Нет | 3582
000000033314 | Поверка | Комплекты термостатированных ОМЭС с коммутатором (комплект*) | МК300 | 46842-17 |  |  | Нет | 3063
000000016919 | Поверка | Комплекты электроизмерительных приборов | К-51 | 1672-62 |  |  | Нет | 2928
000000017957 | Поверка | Конденсаторы воздушные | Р535 и Р534 | 1144-57 |  |  | Нет | 897
000000017956 | Поверка | Конденсаторы воздушные высоковольтные | Р55 | 901-54 |  |  | Нет | 897
000000006027 | Поверка | Конденсаторы высоковольтные измерительные | Вектор-С | 22537-07 |  |  | Нет | 897
000000004714 | Поверка | Конденсаторы переменной емкости | Р-512 | 1255-59 |  |  | Нет | 1929
000000004723 | Поверка | Конденсаторы переменной емкости | Р5076 | 6590-78 |  |  | Нет | 1929
000000004740 | Поверка | Конденсаторы переменной емкости | Р5092, Р5093, Р5094 | 7902-80 |  |  | Нет | 1929
000000034317 | Поверка | Кондуктометр | МАРК-603 | 30266-10 | Диапазон измерений: Соответсвует описанию типа, погрешность и (или) неопределенность (класс, разряд): - | - | Нет | 5256
000000037475 | Поверка | Кондуктометр | ЭКСПЕРТ-002 | 23460-07 |  |  | Нет | 5256
000000041501 | Калибровка | кондуктометр CHEMITEC |  |  | Диапазон измерений: Соответсвует описанию типа, погрешность и (или) неопределенность (класс, разряд): - |  | Нет | 5256
000000038575 | Поверка | Кондуктометры | ЭКСПЕРТ-002 | 23460-07 | Диапазон измерений: Соответсвует описанию типа, погрешность и (или) неопределенность (класс, разряд): - |  | Нет | 5256
000000042342 | Поверка | Кондуктометры | МАРК-603 | 30266-05 |  |  | Нет | 5256
000000043046 | Поверка | Кондуктометры | inoLab Cond и ProfiLine Cond | 47727-11 | Диапазон измерений: Соответсвует описанию типа, погрешность и (или) неопределенность (класс, разряд): - |  | Нет | 5256
000000044595 | Поверка | Кондуктометры | Profiline мод. Cond 3110, Cond 3210, Cond 3310 | 41927-09 | Диапазон измерений: Соответсвует описанию типа, погрешность и (или) неопределенность (класс, разряд): - |  | Нет | 5256
000000045992 | Поверка | Кондуктометры | CM 35, BASIC 30+, GLP31+ | 25002-08 | Диапазон измерений: Соответсвует описанию типа, погрешность и (или) неопределенность (класс, разряд): - |  | Нет | 5256
Г00000000043 | Поверка | Кондуктометры |  |  |  |  | Нет | 5256
000000033802 | Поверка | Кондуктометры без расчета неопределенности |  |  | Диапазон измерений: Соответсвует описанию типа, погрешность и (или) неопределенность (класс, разряд): - |  | Нет | 5256
000000013416 | Поверка | Кондуктометры лабораторные | КЛ | 24466-03 |  |  | Нет | 12831
000000018483 | Поверка | Кондуктометры лабораторные | КЛ-С-1 | 46635-11 | Диапазон измерений: Соответсвует описанию типа, погрешность и (или) неопределенность (класс, разряд): - |  | Нет | 12831
000000008030 | Поверка | Кондуктометры лабораторные автоматизированные | КЛ-4 Импульс | 12048-04 | Диапазон измерений: Соответсвует описанию типа, погрешность и (или) неопределенность (класс, разряд): - |  | Нет | 7335
000000018127 | Поверка | Кондуктометры лабораторные автоматизированные | КЛ-4 Импульс | 12048-04 | Диапазон измерений: Соответсвует описанию типа, погрешность и (или) неопределенность (класс, разряд): - |  | Нет | 12831
000000035578 | Поверка | Кондуктометры переносные цифровые | КПЦ-026 | 19838-00 | Диапазон измерений: Соответсвует описанию типа, погрешность и (или) неопределенность (класс, разряд): - |  | Нет | 5256
000000035579 | Поверка | Кондуктометры переносные цифровые | КПЦ-026 | 19838-00 | Диапазон измерений: Соответсвует описанию типа, погрешность и (или) неопределенность (класс, разряд): - |  | Нет | 5256
000000035580 | Поверка | Кондуктометры переносные цифровые | КПЦ-026 | 19838-00 | Диапазон измерений: Соответсвует описанию типа, погрешность и (или) неопределенность (класс, разряд): - |  | Нет | 5256
000000043602 | Поверка | Кондуктометры портативные | КП-150МИ | 61006-15 | Диапазон измерений: Соответсвует описанию типа, погрешность и (или) неопределенность (класс, разряд): - |  | Нет | 5256
000000044858 | Поверка | Кондуктометры портативные | КП-150МИ | 61006-18 | Диапазон измерений: Соответсвует описанию типа, погрешность и (или) неопределенность (класс, разряд): - |  | Нет | 5256
000000004988 | Поверка | Кондуктометры-солемеры | МАРК-602 | 25807-06 | Диапазон измерений: Соответсвует описанию типа, погрешность и (или) неопределенность (класс, разряд): - |  | Нет | 5256
000000032466 | Поверка | Кондуктометры-солемеры | DIST11, DIST 2, DIST 3, DIST 4, FeCT, Salintest, Conmet 1, PWT, Conmet 2, Conmet 3, UPW, HI 8733, HI 8734, HI 9033, HI 933100, HI 9032 | 14301-99 | Диапазон измерений: Соответсвует описанию типа, погрешность и (или) неопределенность (класс, разряд): - |  | Нет | 5256
000000036856 | Поверка | Кондуктометры-солемеры | HI 2300, HI 98301, HI 98302, HI 98303, HI 98304, HI 98308, HI 98309, HI 98311, HI 98312, HI 8733N, HI 8734N, HI 9033, HI 9034, HI 9835, HI 93300, EC 215 | 14301-05 | Диапазон измерений: Соответсвует описанию типа, погрешность и (или) неопределенность (класс, разряд): - |  | Нет | 5256
В000001138 | Консервация 1 категории сложности | Консервация 1 категории сложности | [5 empty] | 5082
В000001139 | Консервация 2 категории сложности | Консервация 2 категории сложности | [5 empty] | 4152
В000001137 | Консервация 3 категории сложности | Консервация 3 категории сложности | [5 empty] | 3216
В000001140 | Консервация 4 категории сложности | Консервация 4 категории сложности | [5 empty] | 2274
В000001141 | Консервация 5 категории сложности | Консервация 5 категории сложности | [5 empty] | 1344
В000001037 | КОНСУЛЬТАЦИИ | КОНСУЛЬТАЦИИ | [5 empty] | 1494
000000043924 | Поверка | Контроллер логический программируемый (комплект*) | ОВЕН ПЛК150 и ОВЕН ПЛК154 | 36612-13 |  |  | Нет | 1404
000000043924 | Поверка выезд | Контроллер логический программируемый (комплект*) | ОВЕН ПЛК150 и ОВЕН ПЛК154 | 36612-13 |  |  | Нет | 1476
000000044863 | Поверка выезд | Контроллер микропроцессорный (комплект*) | ГАММА-7М | 24388-08 |  |  | Нет | 8856
000000044865 | Поверка выезд | Контроллер микропроцессорный (комплект*) | ГАММА-8М | 24389-03 |  |  | Нет | 2952
000000044863 | Поверка | Контроллер микропроцессорный(комплект*) | ГАММА-7М | 24388-08 |  |  | Нет | 8424
000000044865 | Поверка | Контроллер микропроцессорный(комплект*) | ГАММА-8М | 24389-03 |  |  | Нет | 2808
000000046186 | Поверка выезд | Контроллер температурный | ТС10 | 69477-17 |  |  | Нет | 1476
000000046186 | Поверка | Контроллер температурный | ТС10 | 69477-17 |  |  | Нет | 1404
000000032942 | Поверка выезд | Контроллеры | 3000 | 26491-09 |  |  | Нет | 1476
000000032942 | Поверка | Контроллеры | 3000 | 26491-09 |  |  | Нет | 1404
000000047076 | Поверка выезд | Контроллеры | HC900 | 25891-08 |  |  | Нет | 6909
Г00000000574 | Поверка выезд | КОНТРОЛЛЕРЫ OMNI-3000 |  |  |  |  | Нет | 6909
Г00000000575 | Поверка выезд | КОНТРОЛЛЕРЫ OMNI-6000 |  |  |  |  | Нет | 20763
000000003398 | Поверка выезд | Контроллеры измерительно-вычислительные | OMNI-3000/6000 | 15066-95 |  |  | Нет | 20763
000000043310 | Поверка выезд | Контроллеры измерительно-вычислительные | OMNI 3000/6000 | 15066-09 |  |  | Нет | 20763
000000046500 | Поверка выезд | Контроллеры измерительно-вычислительные | OMNI-6000 | 15066-01 |  |  | Нет | 20763
000000008923 | Поверка выезд | Контроллеры измерительные | FloBoss S600 | 38623-08 |  |  | Нет | 29901
000000038132 | Поверка выезд | Контроллеры измерительные | FloBoss мод. S600, S600+ | 38623-11 |  |  | Нет | 29901
000000038137 | Поверка выезд | Контроллеры измерительные | FloBoss мод. S600, S600+ | 38623-11 |  |  | Нет | 29901
000000041716 | Поверка выезд | Контроллеры измерительные | FloBoss S600+ | 57563-14 |  |  | Нет | 29901
000000041954 | Поверка выезд | Контроллеры измерительные | FloBoss S600+ | 64224-16 |  |  | Нет | 29901
000000042074 | Поверка выезд | Контроллеры измерительные | ROC/FloBoss, мод. ROC 809, 809L, 827, 827L и FloBoss 103, 107, 107E | 59616-15 |  |  | Нет | 27144
000000047491 | Поверка выезд | Контроллеры измерительные | FloBoss S600+ | 64224-16 | Диапазон измерений: от 0 до 5 В, погрешность и (или) неопределенность (класс, разряд): ±0,015 % Диапазон измерений: от 0 до 20 мА, погрешность и (или) неопределенность (класс, разряд): ±0,02 % - ±0,04 % Диапазон измерений: от 50 до 10000 Гц, погрешность и (или) неопределенность (класс, разряд): ±0,002 % - ±0,004% | ±0,015 % ±0,02 % - ±0,04 % ±0,002 % - ±0,004% | Нет | 29901
000000032972 | Поверка | Контроллеры измерительные (комплект*) | МС8 | 25575-08 |  |  | Нет | 11232
000000032972 | Поверка выезд | Контроллеры измерительные (комплект*) | МС8 | 25575-08 |  |  | Нет | 11808
Г00000000576 | Поверка выезд | КОНТРОЛЛЕРЫ ИЗМЕРИТЕЛЬНЫЕ FloBoss S600 |  |  |  |  | Нет | 29901
Г00000000578 | Поверка выезд | контроллеры измерительные типа ROC/FloBoss 103 |  |  |  |  | Нет | 27144
000000001434 | Поверка | Контроллеры микропроцессорные | ГАММА-8М | 57375-14 |  |  | Нет | 4179
000000001434 | Поверка выезд | Контроллеры микропроцессорные | ГАММА-8М | 57375-14 |  |  | Нет | 4470
000000008913 | Поверка выезд | Контроллеры программируемые | Simatic S7-300 | 15772-06 |  |  | Нет | 3282
000000008914 | Поверка выезд | Контроллеры программируемые | Simatic S7-400 | 15773-06 |  |  | Нет | 3282
000000008917 | Поверка выезд | Контроллеры программируемые | MiCOM C264/MiCOM C264C | 49502-12 |  |  | Нет | 3282
000000046367 | Поверка выезд | Контроллеры программируемые | Simatic S7-400 | 15773-11 |  |  | Нет | 1302
000000046595 | Поверка выезд | Контроллеры программируемые (комплект*) | Simatic S7-400 | 15773-11 |  |  | Нет | 10416
000000045315 | Поверка выезд | Контроллеры программируемые логические | REGUL RX00 | 63776-16 |  |  | Нет | 27144
000000038858 | Поверка выезд | Контроллеры температуры | DTA, DTB, DTC, DTD, DTE, DTK, DTV, DT3 | 62381-15 |  |  | Нет | 1476
000000038858 | Поверка | Контроллеры температуры | DTA, DTB, DTC, DTD, DTE, DTK, DTV, DT3 | 62381-15 |  |  | Нет | 1404
000000040324 | Поверка | Контроллеры универсальные (комплект*) | МИКОНТ-186 | 54863-13 |  |  | Нет | 36504
000000040324 | Поверка выезд | Контроллеры универсальные (комплект*) | МИКОНТ-186 | 54863-13 |  |  | Нет | 38376
000000036742 | Поверка выезд | Контроллеры цифровые | U | 47268-11 |  |  | Нет | 1476
000000036742 | Поверка | Контроллеры цифровые | U | 47268-11 |  |  | Нет | 1404
000000008411 | Поверка | КОНТРОЛЬ ТЕХ.СОСТ.ОПРАВЫ ПРОБНОЙ УНИВЕРСАЛЬНОЙ |  |  |  |  | Нет | 1071
000000036055 | Калибровка | Контрольный образец №2 |  |  |  |  | Нет | 1815
000000036057 | Калибровка | Контрольный образец №3 |  |  |  |  | Нет | 1815
000000023248 | Калибровка | Контршаблон №889 для проверки шаблона №827 | Т416.00.004 |  |  |  | Нет | 1671
000000023247 | Калибровка | Контршаблон №896Р для проверки шаблона №828Р | Т416.00.019 |  |  |  | Нет | 1671
000000023244 | Калибровка | Контршаблон абсолютного шаблона Т447.06.000 | Т447.06.000 |  |  |  | Нет | 1365
000000023246 | Калибровка | Контршаблон абсолютного шаблона Т447.06.001 | Т447.06.001 |  |  |  | Нет | 351
000000023249 | Калибровка | Контршаблон вагонно-тендертный максимальный | ТХ4-00 СБ |  |  |  | Нет | 351
000000023250 | Калибровка | Контршаблон максимального шаблона с толщиной гребня 33 мм | И477.00.02 |  |  |  | Нет | 1671
000000023245 | Калибровка | Контршаблон проверочный колесных пар для проверки контрольных размеров абсолютного шаблона | Т447.06.000 СБ |  |  |  | Нет | 1365
000000023242 | Калибровка | Контршаблон проверочный колесных пар для проверки контрольных размеров максимального шаблона при периодической проверке на ВЧД,ВРЗ | Т447.004 |  |  |  | Нет | 351
000000023243 | Калибровка | Контршаблон проверочный колесных пар для проверки контрольных размеров шаблона ВПГ при периодической поверке на ВЧД,ВРЗ | Т447.009 |  |  |  | Нет | 705
000000023252 | Калибровка | Контршаблон шаблона для проверки профиля катания обода колеса с толщиной гребня 30 мм | Т1304.002 |  |  |  | Нет | 1671
000000023251 | Калибровка | Контршаблон шаблона для проверки профиля поверхности катания обода колеса с толщиной гребня 27 мм | Т1304.001 |  |  |  | Нет | 1671
000000005436 | Калибровка | Конус для определения растекаемости | КР-1 |  |  |  | Нет | 1443
000000015203 | Аттестация | Конусы КА |  |  |  |  | Нет | 651
000000015203 | Калибровка | Конусы КА |  |  |  |  | Нет | 651
А00000071 | Аттестация | Конусы КА | [5 empty] | 651
000000004771 | Поверка | Концентратомеры | КН-2 | 17664-98 | Диапазон измерений: Соответсвует описанию типа, погрешность и (или) неопределенность (класс, разряд): - |  | Нет | 6147
000000004771 | Поверка выезд | Концентратомеры | КН-2 | 17664-98 | Диапазон измерений: Соответсвует описанию типа, погрешность и (или) неопределенность (класс, разряд): - |  | Нет | 5859
000000004772 | Поверка выезд | Концентратомеры | КН-2м | 28474-04 | Диапазон измерений: Соответсвует описанию типа, погрешность и (или) неопределенность (класс, разряд): - |  | Нет | 5859
000000004772 | Поверка | Концентратомеры | КН-2м | 28474-04 | Диапазон измерений: Соответсвует описанию типа, погрешность и (или) неопределенность (класс, разряд): - |  | Нет | 6147
000000006702 | Поверка выезд | Концентратомеры | КН-2 | 17664-98 | Диапазон измерений: Соответсвует описанию типа, погрешность и (или) неопределенность (класс, разряд): - |  | Нет | 5859
000000006702 | Поверка | Концентратомеры | КН-2 | 17664-98 | Диапазон измерений: Соответсвует описанию типа, погрешность и (или) неопределенность (класс, разряд): - |  | Нет | 6147
000000036981 | Поверка выезд | Концентратомеры | КН-2м | 44669-10 | Диапазон измерений: Соответсвует описанию типа, погрешность и (или) неопределенность (класс, разряд): - |  | Нет | 5859
000000036981 | Поверка | Концентратомеры | КН-2м | 44669-10 | Диапазон измерений: Соответсвует описанию типа, погрешность и (или) неопределенность (класс, разряд): - |  | Нет | 6147
000000037849 | Поверка выезд | Концентратомеры | КН-3 | 44670-10 | Диапазон измерений: Соответсвует описанию типа, погрешность и (или) неопределенность (класс, разряд): - |  | Нет | 5859
000000037849 | Поверка | Концентратомеры | КН-3 | 44670-10 | Диапазон измерений: Соответсвует описанию типа, погрешность и (или) неопределенность (класс, разряд): - |  | Нет | 6147
000000037850 | Поверка выезд | Концентратомеры | КН-2м | 28474-04 | Диапазон измерений: Соответсвует описанию типа, погрешность и (или) неопределенность (класс, разряд): - |  | Нет | 5859
000000037850 | Поверка | Концентратомеры | КН-2м | 28474-04 | Диапазон измерений: Соответсвует описанию типа, погрешность и (или) неопределенность (класс, разряд): - |  | Нет | 6147
000000039369 | Поверка | Концентратомеры | КН | 79557-20 |  |  | Нет | 6147
000000039369 | Поверка выезд | Концентратомеры | КН | 79557-20 |  |  | Нет | 5859
000000039372 | Поверка выезд | Концентратомеры | КН-2м | 79557-20 |  |  | Нет | 5859
000000039372 | Поверка | Концентратомеры | КН-2м | 79557-20 |  |  | Нет | 6147
000000047124 | Метрологический контроль состояния | Концентратомеры | Биотестер-2 | 29189-05 | Диапазон измерений: спектрального коэффициента пропускания 50…100 %., погрешность и (или) неопределенность (класс, разряд): 2,5% | 2,5% | Нет | 4680
000000047124 | Поверка выезд | Концентратомеры | Биотестер-2 | 29189-05 | Диапазон измерений: спектрального коэффициента пропускания 50…100 %., погрешность и (или) неопределенность (класс, разряд): 2,5% | 2,5% | Нет | 4680
000000047124 | Поверка | Концентратомеры | Биотестер-2 | 29189-05 | Диапазон измерений: спектрального коэффициента пропускания 50…100 %., погрешность и (или) неопределенность (класс, разряд): 2,5% | 2,5% | Нет | 4374
Г00000000099 | Поверка выезд | Концентратомеры (без учета стоимости ГСО) |  |  |  |  | Нет | 5859
Г00000000099 | Поверка | Концентратомеры (без учета стоимости ГСО) |  |  |  |  | Нет | 6147
000000045398 | Поверка | Концентратомеры нефтепродуктов | ИКН-025 | 19929-00 | Диапазон измерений: концентрации нефтепродуктов в растворе четыреххлористого углерода 2…500 мг/дм3.¶, погрешность и (или) неопределенность (класс, разряд): - | - | Нет | 6147
000000045398 | Поверка выезд | Концентратомеры нефтепродуктов | ИКН-025 | 19929-00 | Диапазон измерений: концентрации нефтепродуктов в растворе четыреххлористого углерода 2…500 мг/дм3.¶, погрешность и (или) неопределенность (класс, разряд): - | - | Нет | 5859
000000046720 | Поверка | Концентратомеры нефтепродуктов | ИКН-025 | 19929-06 | Диапазон измерений: Диапазон измерений массовой концентрации 2…300 мг/дм3.¶, погрешность и (или) неопределенность (класс, разряд): - | - | Нет | 6147
000000046720 | Поверка выезд | Концентратомеры нефтепродуктов | ИКН-025 | 19929-06 | Диапазон измерений: Диапазон измерений массовой концентрации 2…300 мг/дм3.¶, погрешность и (или) неопределенность (класс, разряд): - | - | Нет | 5859
000000002973 | Поверка выезд | Копры | МК | 511-50 | Диапазон измерений: В полном объёме, погрешность и (или) неопределенность (класс, разряд): В соответствии с описанием типа | В соответствии с описанием типа | Нет | 3735
000000044420 | Поверка выезд | Копры | МК-30А | 1210-58 | Диапазон измерений: В полном объёме, погрешность и (или) неопределенность (класс, разряд): В соответствии с описанием типа | В соответствии с описанием типа | Нет | 3735
Г00000000199 | Поверка выезд | Копры |  |  |  |  | Нет | 3735
000000017796 | Поверка выезд | Копры вертикальные | DWT, IM | 53685-13 | Диапазон измерений: В полном объёме, погрешность и (или) неопределенность (класс, разряд): В соответствии с описанием типа | В соответствии с описанием типа | Нет | 3735
000000002972 | Калибровка выезд | КОПРЫ МАЯТНИКОВЫЕ |  | <> |  |  | Нет | 3735
000000002975 | Поверка выезд | Копры маятниковые |  |  | Диапазон измерений: В полном объёме, погрешность и (или) неопределенность (класс, разряд): В соответствии с описанием типа | В соответствии с описанием типа | Нет | 3735
000000017770 | Поверка выезд | Копры маятниковые | МК-05-1 | 837-63 | Диапазон измерений: В полном объёме, погрешность и (или) неопределенность (класс, разряд): В соответствии с описанием типа | В соответствии с описанием типа | Нет | 3735
000000017772 | Поверка выезд | Копры маятниковые | КМ-5, КМ-5Т | 2345-68 | Диапазон измерений: В полном объёме, погрешность и (или) неопределенность (класс, разряд): В соответствии с описанием типа | В соответствии с описанием типа | Нет | 3735
000000017774 | Поверка выезд | Копры маятниковые | PSW и RKP | 22678-08 | Диапазон измерений: В полном объёме, погрешность и (или) неопределенность (класс, разряд): В соответствии с описанием типа | В соответствии с описанием типа | Нет | 3735
000000017775 | Поверка выезд | Копры маятниковые | PH | 22607-02 | Диапазон измерений: В полном объёме, погрешность и (или) неопределенность (класс, разряд): В соответствии с описанием типа | В соответствии с описанием типа | Нет | 3735
000000017776 | Поверка выезд | Копры маятниковые | PH | 22607-12 | Диапазон измерений: В полном объёме, погрешность и (или) неопределенность (класс, разряд): В соответствии с описанием типа | В соответствии с описанием типа | Нет | 3735
000000017777 | Поверка выезд | Копры маятниковые | RESIL | 17778-05 | Диапазон измерений: В полном объёме, погрешность и (или) неопределенность (класс, разряд): В соответствии с описанием типа | В соответствии с описанием типа | Нет | 3735
000000017779 | Поверка выезд | Копры маятниковые | ИО 5077-0,3; ИО 5077-0,3-01 | 13164-92 | Диапазон измерений: В полном объёме, погрешность и (или) неопределенность (класс, разряд): В соответствии с описанием типа | В соответствии с описанием типа | Нет | 3735
000000017782 | Поверка выезд | Копры маятниковые | RR/IMT | 39632-08 | Диапазон измерений: В полном объёме, погрешность и (или) неопределенность (класс, разряд): В соответствии с описанием типа | В соответствии с описанием типа | Нет | 3735
000000017783 | Поверка выезд | Копры маятниковые | МК-300, МК-50, МК-4 | 39631-08 | Диапазон измерений: В полном объёме, погрешность и (или) неопределенность (класс, разряд): В соответствии с описанием типа | В соответствии с описанием типа | Нет | 3735
000000017784 | Поверка выезд | Копры маятниковые | XJJ, XJU, XJ-50Z | 37071-08 | Диапазон измерений: В полном объёме, погрешность и (или) неопределенность (класс, разряд): В соответствии с описанием типа | В соответствии с описанием типа | Нет | 3735
000000017786 | Поверка выезд | Копры маятниковые | JB, JB-W | 35273-07 | Диапазон измерений: В полном объёме, погрешность и (или) неопределенность (класс, разряд): В соответствии с описанием типа | В соответствии с описанием типа | Нет | 3735
000000017791 | Поверка выезд | Копры маятниковые | Zwick 5102 и Zwick 5113 | 22679-08 | Диапазон измерений: В полном объёме, погрешность и (или) неопределенность (класс, разряд): В соответствии с описанием типа | В соответствии с описанием типа | Нет | 3735
000000017792 | Поверка выезд | Копры маятниковые | HIT | 56022-13 | Диапазон измерений: В полном объёме, погрешность и (или) неопределенность (класс, разряд): В соответствии с описанием типа | В соответствии с описанием типа | Нет | 3735
000000017793 | Поверка выезд | Копры маятниковые | TIME JB, TIME XJJ, TIME XJU, TIME XJ, TIME JB-W | 54490-13 | Диапазон измерений: В полном объёме, погрешность и (или) неопределенность (класс, разряд): В соответствии с описанием типа | В соответствии с описанием типа | Нет | 3735
000000017794 | Поверка выезд | Копры маятниковые | 9050 | 53747-13 | Диапазон измерений: В полном объёме, погрешность и (или) неопределенность (класс, разряд): В соответствии с описанием типа | В соответствии с описанием типа | Нет | 3735
000000017795 | Поверка выезд | Копры маятниковые | MPX | 53741-13 | Диапазон измерений: В полном объёме, погрешность и (или) неопределенность (класс, разряд): В соответствии с описанием типа | В соответствии с описанием типа | Нет | 3735
000000017798 | Поверка выезд | Копры маятниковые | IMPACT | 52486-13 | Диапазон измерений: В полном объёме, погрешность и (или) неопределенность (класс, разряд): В соответствии с описанием типа | В соответствии с описанием типа | Нет | 3735
000000017803 | Поверка выезд | Копры маятниковые | JB, JB-D, JB-B, JB-S, JB-W, JBU, JBU-D | 67757-17 | Диапазон измерений: В полном объёме, погрешность и (или) неопределенность (класс, разряд): В соответствии с описанием типа | В соответствии с описанием типа | Нет | 3735
000000017804 | Поверка выезд | Копры маятниковые | Impact P, Impact D | 67247-17 | Диапазон измерений: В полном объёме, погрешность и (или) неопределенность (класс, разряд): В соответствии с описанием типа | В соответствии с описанием типа | Нет | 3735
000000017805 | Поверка выезд | Копры маятниковые | КМ-300, КМ-406, КМ-450, КМ-500, КМ-542 | 65986-16 | Диапазон измерений: В полном объёме, погрешность и (или) неопределенность (класс, разряд): В соответствии с описанием типа | В соответствии с описанием типа | Нет | 3735
000000017806 | Поверка выезд | Копры маятниковые | LabTest СНК | 65084-16 | Диапазон измерений: В полном объёме, погрешность и (или) неопределенность (класс, разряд): В соответствии с описанием типа | В соответствии с описанием типа | Нет | 3735
000000017807 | Поверка выезд | Копры маятниковые | TE JB-300В, TE JBS-300, TE JBW-300 | 63168-16 | Диапазон измерений: В полном объёме, погрешность и (или) неопределенность (класс, разряд): В соответствии с описанием типа | В соответствии с описанием типа | Нет | 3735
000000017808 | Поверка выезд | Копры маятниковые | КМ | 62492-15 | Диапазон измерений: В полном объёме, погрешность и (или) неопределенность (класс, разряд): В соответствии с описанием типа | В соответствии с описанием типа | Нет | 3735
000000017809 | Поверка выезд | Копры маятниковые | PIT-G, PIT-H, PIT-C, PIT-D | 58694-14 | Диапазон измерений: В полном объёме, погрешность и (или) неопределенность (класс, разряд): В соответствии с описанием типа | В соответствии с описанием типа | Нет | 3735
000000017810 | Поверка выезд | Копры маятниковые | IMPACT | 57494-14 | Диапазон измерений: В полном объёме, погрешность и (или) неопределенность (класс, разряд): В соответствии с описанием типа | В соответствии с описанием типа | Нет | 3735
000000017811 | Поверка выезд | Копры маятниковые | PSd | 57353-14 | Диапазон измерений: В полном объёме, погрешность и (или) неопределенность (класс, разряд): В соответствии с описанием типа | В соответствии с описанием типа | Нет | 3735
000000037153 | Поверка | Копры маятниковые | 2083КМ-0,4 | 7992-80 | Диапазон измерений: В полном объёме, погрешность и (или) неопределенность (класс, разряд): В соответствии с описанием типа | В соответствии с описанием типа | Нет | 6651
000000037153 | Поверка выезд | Копры маятниковые | 2083КМ-0,4 | 7992-80 | Диапазон измерений: В полном объёме, погрешность и (или) неопределенность (класс, разряд): В соответствии с описанием типа | В соответствии с описанием типа | Нет | 6651
000000041065 | Поверка выезд | Копры маятниковые | КМ-300, КМ-406, КМ-450, КМ-500, КМ-542 | 65986-16 | Диапазон измерений: В полном объёме, погрешность и (или) неопределенность (класс, разряд): В соответствии с описанием типа | В соответствии с описанием типа | Нет | 3735
000000043399 | Поверка выезд | Копры маятниковые | PSW и RKP | 22678-02 | Диапазон измерений: В полном объёме, погрешность и (или) неопределенность (класс, разряд): В соответствии с описанием типа | В соответствии с описанием типа | Нет | 3735
000000002981 | Поверка выезд | Копры маятниковые для испытания образцов из металлов и сплавов | ИО 5003-0,3 | 11103-04 | Диапазон измерений: В полном объёме, погрешность и (или) неопределенность (класс, разряд): В соответствии с описанием типа | В соответствии с описанием типа | Нет | 3735
000000017767 | Поверка выезд | Копры маятниковые для испытания образцов из металлов и сплавов | ИО 5003-0,3 | 11103-87 | Диапазон измерений: В полном объёме, погрешность и (или) неопределенность (класс, разряд): В соответствии с описанием типа | В соответствии с описанием типа | Нет | 3735
000000017768 | Поверка выезд | Копры маятниковые для испытания образцов из металлов и сплавов | ИО 5003-0,3 | 11103-99 | Диапазон измерений: В полном объёме, погрешность и (или) неопределенность (класс, разряд): В соответствии с описанием типа | В соответствии с описанием типа | Нет | 3735
000000017769 | Поверка выезд | Копры маятниковые с цифровой индикацией | 2121КМ-0,05 | 9268-83 | Диапазон измерений: В полном объёме, погрешность и (или) неопределенность (класс, разряд): В соответствии с описанием типа | В соответствии с описанием типа | Нет | 3735
000000021859 | Калибровка | Корректор объема газа | ТС220 | 47922-11 |  |  | Да | 4038
000000021859 | Поверка | Корректор объема газа | ТС220 | 47922-11 |  |  | Да | 4038
000000041067 | Поверка | Корректор объема газа | EK260 | 21123-08 |  |  | Нет | 4591.22
000000021843 | Поверка | Корректоры | СПГ761 | 17934-08 |  |  | Да | 4591.22
000000040631 | Калибровка | Корректоры | СПГ761, мод. 761.1, 761.2 | 36693-08 |  |  | Нет | 5049
000000040631 | Поверка | Корректоры | СПГ761, мод. 761.1, 761.2 | 36693-08 |  |  | Нет | 5049
000000042547 | Поверка | Корректоры | СПГ742 | 48867-12 |  |  | Нет | 4591.22
000000042560 | Поверка | Корректоры | СПГ741 (мод. 01 и 02) | 20022-02 |  |  | Нет | 4591.22
000000042561 | Поверка | Корректоры | СПГ741 | 20022-00 |  |  | Нет | 4591.22
000000043217 | Поверка | Корректоры | СПГ742 | 48867-12 |  |  | Нет | 4153.31
000000043218 | Поверка | Корректоры | СПГ742 | 48867-12 |  |  | Нет | 4153.31
000000021844 | Поверка | Корректоры газа | ELCOR-94 | 14843-95 |  |  | Да | 4591.22
000000021845 | Поверка | Корректоры газа потоковые | ЕК280, ЕК290 | 61911-15 |  |  | Да | 4591.22
000000019144 | Поверка | Корректоры объема газа | EK 260 | 21123-01 |  |  | Да | 4591.22
000000021848 | Поверка | Корректоры объема газа | ЕК270 | 41978-13 |  |  | Да | 5049
000000021848 | Калибровка | Корректоры объема газа | ЕК270 | 41978-13 |  |  | Да | 5049
000000021849 | Поверка | Корректоры объема газа | EK260 | 21123-08 |  |  | Да | 4591.22
000000021851 | Поверка | Корректоры объема газа | EK-90 и TC-90/T (TC-90/K) | 16423-01 |  |  | Да | 3672.97
000000021854 | Поверка | Корректоры объема газа | ТС215 | 32550-06 |  |  | Да | 3672.97
000000021858 | Поверка | Корректоры объема газа | ТС210 | 28946-05 |  |  | Да | 3672.97
000000021861 | Поверка | Корректоры объема газа | ЕК270 | 41978-09 |  |  | Да | 4591.22
000000021863 | Поверка | Корректоры объема газа | ЕLCOR-94, µ-ELCOR | 14843-02 |  |  | Да | 4591.22
000000021864 | Поверка | Корректоры объема газа | ELCOR-94, µ-ELCOR, ELCOR-2 и microELCOR-2 | 14843-06 |  |  | Да | 4591.22
000000021865 | Поверка | Корректоры объема газа | EK 260 | 21123-01 |  |  | Да | 4591.22
000000021866 | Поверка | Корректоры объема газа | EK-90 и TC-90/T (TC-90/K) | 16423-01 |  |  | Да | 3672.97
000000033235 | Поверка | Корректоры объема газа | "ТС220" | 47922-11 |  |  | Да | 4591.22
Г00000000443 | Поверка | Корректоры объема газа ЕК |  |  |  |  | Нет | 5049
Г00000000443 | Калибровка | Корректоры объема газа ЕК |  |  |  |  | Нет | 5049
Г00000000445 | Калибровка | Корректоры объема газа ТС210, ТС 215 |  |  |  |  | Нет | 4038
Г00000000445 | Поверка | Корректоры объема газа ТС210, ТС 215 |  |  |  |  | Нет | 4038
000000047016 | Метрологический контроль состояния | Котнроль технического состояния и функционирования медицинских изделий 1 категории |  |  |  |  | Нет | 906
000000046783 | Поверка выезд | Криостат регулируемый | КР-40-2 | 26147-09 |  |  | Нет | 17436
000000046783 | Поверка | Криостат регулируемый | КР-40-2 | 26147-09 |  |  | Нет | 16293
000000041801 | Калибровка | Кронциркули для наружных и внутренних измерений Верньера | 120 мм × 0,1 со шкалой | 64218-16 |  |  | Нет | 1644
Г00000000516 | Поверка | Кронциркули индикаторные |  |  |  |  | Нет | 1644
Г00000001070 | Калибровка | Кронциркули индикаторные (К) |  |  |  |  | Нет | 1644
000000043040 | Калибровка | Кронциркуль |  |  |  |  | Нет | 1644
000000014196 | Поверка | Кронциркуль индикаторный | 825, (35-50) | 64218-16 |  |  | Нет | 1644
000000003400 | Поверка | КРУЖКИ МЕРНЫЕ | КМ (КМ-1: 1л и КМ-2: 0,5л) | 343-74 | Диапазон измерений: В полном объёме, погрешность и (или) неопределенность (класс, разряд): В соответствии с описанием типа | В соответствии с описанием типа | Нет | 141
000000047634 | Поверка | Кружки мерные | КМ | 343-49 |  |  | Нет | 141
Г00000000799 | Поверка | Кружки мерные |  |  |  |  | Нет | 141
000000033521 | Поверка | Курвиметр дорожный | RGK Q64 | 76676-19 |  |  | Нет | 2904
000000038984 | Калибровка | Курвиметр дорожный |  |  |  |  | Нет | 2904
000000043466 | Поверка | Курвиметр дорожный | КП-230 РДТ | 51836-12 |  |  | Нет | 2904
000000045802 | Поверка | Курвиметр дорожный | КП-230м РДТ | 51836-12 |  |  | Нет | 2904
000000034587 | Поверка | Курвиметр полевой | КП-230С | 37342-08 |  |  | Нет | 2904
Г00000000405 | Поверка | Курвиметры (колеса дорожные) |  |  |  |  | Нет | 2904
Г00000001071 | Калибровка | Курвиметры (колеса дорожные) (К) |  |  |  |  | Нет | 2904
000000007951 | Метрологический контроль состояния | Лазерные установки терапевтические |  |  |  |  | Нет | 2163
000000007950 | Метрологический контроль состояния | Лазерные установки хирургические |  |  |  |  | Нет | 2751
000000024433 | Калибровка | Ленты измерительные (20 м, 3 разряд) с расчетом неопределенности | - |  |  |  | Нет | 7989
000000024434 | Калибровка | Ленты измерительные (30 м, 3 разряд) с расчетом неопределенности | - |  |  |  | Нет | 9432
000000024435 | Калибровка | Ленты измерительные (50 м, 3 разряд) с расчетом неопределенности | - |  |  |  | Нет | 11610
Г00000001252 | Поверка | Ленты измерительные эталонные до 10м (Приказ 3459) |  |  |  |  | Нет | 4401
Г00000001253 | Поверка | Ленты измерительные эталонные до 20м (Приказ 3459) |  |  |  |  | Нет | 5502
Г00000001254 | Поверка | Ленты измерительные эталонные до 50м (Приказ 3459) |  |  |  |  | Нет | 6600
000000037965 | Поверка | Линейка для проверки схождения колес автомобиля | К624 | 11293-88 |  |  | Нет | 927
000000015205 | Поверка | Линейка измерительная металлическая | 300 мм | 34854-07 |  |  | Нет | 144
000000015206 | Поверка | Линейка измерительная металлическая | 150 мм | 66266-16 |  |  | Нет | 144
000000015209 | Поверка | Линейка измерительная металлическая | 1000 мм | 20048-05 |  |  | Нет | 144
000000015210 | Поверка | Линейка измерительная металлическая | 1000 мм | 34854-07 |  |  | Нет | 144
000000015211 | Поверка | Линейка измерительная металлическая | Micron, 1000 мм | 43432-09 |  |  | Нет | 144
000000033358 | Поверка | Линейка измерительная металлическая | 300 мм | 20048-05 |  |  | Нет | 144
000000033888 | Поверка | Линейка измерительная металлическая | 150 мм | 34854-07 |  |  | Нет | 144
000000034234 | Поверка | Линейка измерительная металлическая | 1000 мм | 66266-16 |  |  | Нет | 144
000000034708 | Калибровка | Линейка измерительная металлическая | 300 мм |  |  |  | Нет | 144
000000035033 | Калибровка | Линейка измерительная металлическая | 500 мм |  |  |  | Нет | 144
000000035184 | Калибровка | Линейка измерительная металлическая | 600 мм |  |  |  | Нет | 144
000000035524 | Калибровка | Линейка измерительная металлическая | 150 мм |  |  |  | Нет | 144
000000035706 | Поверка | Линейка измерительная металлическая | Micron, 300 мм | 43432-09 |  |  | Нет | 144
000000035919 | Поверка | Линейка измерительная металлическая | 500 мм | 66266-16 |  |  | Нет | 144
000000036056 | Поверка | Линейка измерительная металлическая | 500 мм | 20048-05 |  |  | Нет | 144
000000036155 | Поверка | Линейка измерительная металлическая | Micron, 500 мм | 43432-09 |  |  | Нет | 144
000000036171 | Поверка | Линейка измерительная металлическая | Micron, 150 мм | 43432-09 |  |  | Нет | 144
000000036458 | Поверка | Линейка измерительная металлическая | 150 мм | 20048-05 |  |  | Нет | 144
000000036463 | Поверка | Линейка измерительная металлическая | 300 мм | 66266-16 |  |  | Нет | 144
000000037978 | Калибровка | Линейка измерительная металлическая | 1000 мм |  |  |  | Нет | 144
000000039597 | Калибровка | Линейка измерительная металлическая | 200 мм |  |  |  | Нет | 144
000000039832 | Поверка | Линейка измерительная металлическая | 500 мм | 34854-07 |  |  | Нет | 144
000000040389 | Калибровка | Линейка измерительная металлическая | 400 мм |  |  |  | Нет | 144
000000041415 | Калибровка | Линейка измерительная металлическая | 1500 мм |  |  |  | Нет | 363
000000044233 | Калибровка | Линейка измерительная металлическая | 2000 мм |  |  |  | Нет | 363
000000014285 | Поверка | Линейка измерительная металлическая торговой марки "Калиброн" | исполнение II, 1500 мм | 74468-19 |  |  | Нет | 363
000000014302 | Поверка | Линейка измерительная металлическая торговой марки "Калиброн" | исполнение II, 2000 мм | 74468-19 |  |  | Нет | 363
000000033887 | Поверка | Линейка измерительная металлическая торговой марки "Калиброн" | исполнение I, 1000 мм | 74468-19 |  |  | Нет | 144
000000035032 | Поверка | Линейка измерительная металлическая торговой марки "Калиброн" | исполнение II, 1000 мм | 74468-19 |  |  | Нет | 144
000000040262 | Поверка | Линейка измерительная металлическая торговой марки "Калиброн" | исполнение II, 500 мм | 74468-19 |  |  | Нет | 144
000000041431 | Поверка | Линейка измерительная металлическая торговой марки "Калиброн" | исполнение II, 300 мм | 74468-19 |  |  | Нет | 144
000000043801 | Поверка | Линейка измерительная металлическая торговой марки "Калиброн" | исполнение II, 150 мм | 74468-19 |  |  | Нет | 144
000000045568 | Поверка | Линейка контрольная рабочая | КЛ | 1514-61 |  |  | Нет | 28755
000000005913 | Поверка | Линейка контрольная с отсчетными лупами | КЛ | 1514-61 |  |  | Нет | 28755
000000014568 | Поверка | Линейка лекальная трехгранная | ЛТ-200 | 3462-73 |  |  | Нет | 651
000000034939 | Калибровка | Линейка лекальная трехгранная | ЛТ-200 |  |  |  | Нет | 651
000000034940 | Калибровка | Линейка лекальная трехгранная | ЛТ-320 |  |  |  | Нет | 651
000000036099 | Поверка | Линейка охватывающая (циркометр) | ЛИОД, UFM 5980 | 52632-13 |  |  | Нет | 1566
000000036100 | Поверка | Линейка охватывающая (циркометр) | ЛИОД, UFM 7230 | 52632-13 |  |  | Нет | 1566
000000036101 | Поверка | Линейка охватывающая (циркометр) | ЛИОД, UFM 4720 | 52632-13 |  |  | Нет | 1566
000000036102 | Поверка | Линейка охватывающая (циркометр) | ЛИОД, UFM 3460 | 52632-13 |  |  | Нет | 1566
000000036103 | Поверка | Линейка охватывающая (циркометр) | ЛИОД, UFM 2200 | 52632-13 |  |  | Нет | 1566
000000036105 | Поверка | Линейка охватывающая (циркометр) | ЛИОД, UFM 950 | 52632-13 |  |  | Нет | 1566
000000036787 | Калибровка | Линейка охватывающая (циркометр) |  |  |  |  | Нет | 1566
000000023284 | Поверка | Линейка поверочная | ШМ-400 | 3618-00 |  |  | Нет | 4209
000000023285 | Поверка | Линейка поверочная | ШМ-1000 | 3618-00 |  |  | Нет | 4839
000000023286 | Поверка | Линейка поверочная | ШД-630 | 3617-00 |  |  | Нет | 4209
000000023287 | Поверка | Линейка поверочная | ШД-1000 | 3617-00 |  |  | Нет | 4839
000000023290 | Поверка | Линейка поверочная | ШД-630 | 3617-10 |  |  | Нет | 4209
000000023291 | Поверка | Линейка поверочная | ШД-1000 | 3617-10 |  |  | Нет | 4839
000000023297 | Поверка | Линейка поверочная | ШП-630 | 2569-70 |  |  | Нет | 4209
000000034885 | Поверка | Линейка поверочная | ЛД-125 | 76862-19 |  |  | Нет | 324
000000037881 | Поверка | Линейка поверочная | ШП-630 | 76862-19 |  |  | Нет | 4209
000000038823 | Поверка | Линейка поверочная | ШП-400 | 76862-19 |  |  | Нет | 4209
000000039218 | Калибровка | Линейка поверочная | 1000 мм |  |  |  | Нет | 4839
000000040125 | Поверка | Линейка поверочная | ШД-1600 | 3617-10 |  |  | Нет | 4839
000000042626 | Калибровка | Линейка поверочная | ШП-400 |  |  |  | Нет | 4209
000000044388 | Поверка | Линейка поверочная | ШД-1600 | 3617-00 |  |  | Нет | 4839
000000045148 | Поверка | Линейка поверочная | ШД-1000 | 76862-19 |  |  | Нет | 4839
000000045699 | Калибровка | Линейка поверочная | ШП-630 |  |  |  | Нет | 4209
000000039725 | Калибровка | Линейка поверочная из твердокаменных пород с широкой рабочей поверхностью | ШД-1000 |  |  |  | Нет | 4839
000000033360 | Поверка | Линейка поверочная лекальная | ЛД-320 | 3461-73 |  |  | Нет | 651
000000034573 | Поверка | Линейка поверочная лекальная | ЛД-200 | 3461-73 |  |  | Нет | 651
000000034935 | Калибровка | Линейка поверочная лекальная | ЛД-80 |  |  |  | Нет | 324
000000034936 | Калибровка | Линейка поверочная лекальная | ЛД-125 |  |  |  | Нет | 324
000000034937 | Калибровка | Линейка поверочная лекальная | ЛД-200 |  |  |  | Нет | 651
000000034938 | Калибровка | Линейка поверочная лекальная | ЛД-320 |  |  |  | Нет | 651
000000036090 | Поверка | Линейка поверочная лекальная | ЛД-80 | 3461-73 |  |  | Нет | 324
000000036093 | Поверка | Линейка поверочная лекальная | ЛД-125 | 3461-73 |  |  | Нет | 324
000000033534 | Калибровка | Линейка поверочная лекальная четырехгранная | ЛЧ-320 |  |  |  | Нет | 651
000000034934 | Калибровка | Линейка поверочная лекальная четырехгранная | ЛЧ-200 |  |  |  | Нет | 651
000000036094 | Поверка | Линейка поверочная лекальная четырехгранная | ЛЧ-200 | 3463-73 |  |  | Нет | 651
000000036095 | Поверка | Линейка поверочная лекальная четырехгранная | ЛЧ-320 | 3463-73 |  |  | Нет | 651
000000023288 | Поверка | Линейка поверочная с широкой рабочей поверхностью двутаврового сечения | ШД-630 | 3617-05 |  |  | Нет | 4209
000000023289 | Поверка | Линейка поверочная с широкой рабочей поверхностью двутаврового сечения | ШД-1000 | 3617-05 |  |  | Нет | 4839
000000023294 | Поверка | Линейка поверочная с широкой рабочей поверхностью прямоугольного сечения | ШП-400 | 3599-00 |  |  | Нет | 4209
000000023263 | Поверка | Линейка поверочная с широкой рабочей поверхностью, мостик | ШМ-ТК-630 | 12366-05 |  |  | Нет | 4209
000000023276 | Поверка | Линейка поверочная с широкой рабочей поверхностью, мостик | ШМ-ТК-1000 | 12366-05 |  |  | Нет | 4839
000000023280 | Поверка | Линейка поверочная с широкой рабочей поверхностью, мостик | ШМ-630 | 3618-05 |  |  | Нет | 4209
000000023281 | Поверка | Линейка поверочная с широкой рабочей поверхностью, мостик | ШМ-1000 | 3618-05 |  |  | Нет | 4839
000000023278 | Поверка | Линейка синусная | ЛС1-200х120 мод. 136 | 5390-76 |  |  | Нет | 1137
000000038683 | Поверка | Линейка синусная | ЛС1-300х90 мод. 139 | 5390-76 |  |  | Нет | 1137
000000042522 | Калибровка | Линейка синусная | ЛС-1-100х80 |  |  |  | Нет | 1137
000000046547 | Калибровка | Линейка синусная | ЛС1-200х120 мод. 136 |  |  |  | Нет | 1137
000000044079 | Калибровка | Линейка телескопическая |  |  |  |  | Нет | 2343
000000018568 | Поверка | Линейки измерительные металлические | Нет данных | 66266-16 |  |  | Да | 84.76
000000018569 | Поверка | Линейки измерительные металлические | Micron | 43432-09 |  |  | Да | 84.76
000000018570 | Поверка | Линейки измерительные металлические | Нет данных | 20048-05 |  |  | Да | 84.76
000000018573 | Поверка | Линейки измерительные металлические | VOGEL | 33637-06 |  |  | Да | 84.76
000000018574 | Поверка | Линейки измерительные металлические | Нет данных | 34854-07 |  |  | Да | 84.76
000000034916 | Поверка | Линейки измерительные металлические | Holex серии 46 | 73288-18 |  |  | Нет | 144
000000039434 | Поверка | Линейки измерительные металлические | Нет данных | 66266-16 |  |  | Нет | 363
000000015204 | Поверка | Линейки измерительные металлические ( до 1000, 1 шкала) | Нет данных | 66266-16 |  |  | Нет | 132
000000001019 | Поверка | Линейки измерительные металлические (0:1000 мм, 1 шкала) | Нет данных | 66266-16 |  |  | Нет | 144
000000000015 | Калибровка | Линейки измерительные металлические (0:2000 мм) |  |  |  |  | Нет | 363
Г00000000277 | Поверка | Линейки измерительные металлические (до 1000 мм) |  |  |  |  | Нет | 144
Г00000001072 | Калибровка | Линейки измерительные металлические (до 1000 мм) (К) |  |  |  |  | Нет | 144
Г00000000278 | Поверка | Линейки измерительные металлические (до 2000 мм) |  |  |  |  | Нет | 363
Г00000001073 | Калибровка | Линейки измерительные металлические (до 2000 мм) (К) |  |  |  |  | Нет | 363
000000043149 | Поверка | Линейки измерительные металлические жесткие одношкальные | ЛЖ | 433-50 |  |  | Нет | 144
000000018587 | Поверка | Линейки измерительные металлические размером 150, 300 и 1000 мм | Нет данных | 18756-99 |  |  | Да | 84.76
000000018589 | Поверка | Линейки измерительные металлические с пределом измерения 150, 300, 500, 1000 мм | Нет данных | 20048-00 |  |  | Да | 84.76
Г00000000517 | Поверка | Линейки контрольные с отсчетными лупами |  |  |  |  | Нет | 28755
Г00000001074 | Калибровка | Линейки контрольные с отсчетными лупами (К) |  |  |  |  | Нет | 28755
Г00000000279 | Поверка | Линейки лекальные (50 мм) |  |  |  |  | Нет | 150
Г00000001202 | Калибровка | Линейки лекальные (50 мм) (К) |  |  |  |  | Нет | 150
Г00000000281 | Поверка | Линейки лекальные (от 200 до 500 мм) |  |  |  |  | Нет | 651
Г00000001075 | Калибровка | Линейки лекальные (от 200 до 500 мм) (К) |  |  |  |  | Нет | 651
Г00000000280 | Поверка | Линейки лекальные (от 75 до 150 мм) |  |  |  |  | Нет | 324
Г00000001203 | Калибровка | Линейки лекальные (от 75 до 150 мм) (К) |  |  |  |  | Нет | 324
000000038040 | Поверка | Линейки лекальные трехгранные | ЛТ-320 | 3462-73 |  |  | Нет | 651
000000000206 | Поверка | Линейки охватывающие (циркометры) | ЛИОД | 52632-13 |  |  | Нет | 1566
Г00000000889 | Поверка | Линейки охватывающие (циркометры) |  |  |  |  | Нет | 1566
Г00000001076 | Калибровка | Линейки охватывающие (циркометры) (К) |  |  |  |  | Нет | 1566
000000023293 | Поверка | Линейки поверочные (1000, 1600) мм | ШД | 3617-73 |  |  | Нет | 4401
000000023292 | Поверка | Линейки поверочные (630) мм | ШД | 3617-73 |  |  | Нет | 3828
Г00000000283 | Поверка | Линейки поверочные (1000 мм, 1600 мм) |  |  |  |  | Нет | 4839
Г00000001077 | Калибровка | Линейки поверочные (1000 мм, 1600 мм) (К) |  |  |  |  | Нет | 4839
Г00000000282 | Поверка | Линейки поверочные (400 мм, 630 мм) |  |  |  |  | Нет | 4209
Г00000001078 | Калибровка | Линейки поверочные (400 мм, 630 мм) (К) |  |  |  |  | Нет | 4209
000000023295 | Поверка | Линейки поверочные (400, 630) мм | ШП-1-400, ШП-1-630, ШП-2-400 | 3599-73 |  |  | Нет | 3828
000000023283 | Поверка | Линейки поверочные 1-го и 2-го классов точности (1000, 1600) мм | ШМ | 3618-73 |  |  | Нет | 4401
000000023282 | Поверка | Линейки поверочные 1-го и 2-го классов точности (400, 630) мм | ШМ | 3618-73 |  |  | Нет | 3828
000000014567 | Поверка | Линейки поверочные лекальные четырехгранные | ЛЧ | 3463-73 |  |  | Нет | 594
Г00000000284 | Поверка | Линейки синусные |  |  |  |  | Нет | 1137
Г00000001079 | Калибровка | Линейки синусные (К) |  |  |  |  | Нет | 1137
000000023279 | Поверка | Линейки синусные размером 100 х 60 мм | ЛС1-100х60, ЛС11-100х60 | 3661-73 |  |  | Нет | 1137
000000008950 | Поверка | Линейки скиаскопические | ЛСК-1 | 39565-08 |  |  | Нет | 1275
000000033469 | Метрологический контроль состояния | Линейки скиаскопические | ЛСК-1 | 39565-08 |  |  | Нет | 1275
000000033469 | Поверка | Линейки скиаскопические | ЛСК-1 | 39565-08 |  |  | Нет | 1275
Г00000000148 | Метрологический контроль состояния | Линейки скиаскопические |  |  |  |  | Нет | 1275
Г00000000148 | Поверка | Линейки скиаскопические |  |  |  |  | Нет | 1275
000000044278 | Поверка | линейки скиаскопические ЛС-02 |  |  | Диапазон измерений: Соответсвует описанию типа, погрешность и (или) неопределенность (класс, разряд): - |  | Нет | 1275
000000044278 | Метрологический контроль состояния | линейки скиаскопические ЛС-02 |  |  | Диапазон измерений: Соответсвует описанию типа, погрешность и (или) неопределенность (класс, разряд): - |  | Нет | 1275
000000034092 | Метрологический контроль состояния | Линзметры (диоптриметры) | LM-8 | 33871-07 | Диапазон измерений: Диапазон измерения, дптр: - задней вершинной рефракции очковых линз 0…25; - призматического действия очковых призм 0…6., погрешность и (или) неопределенность (класс, разряд): - | - | Нет | 2652
000000034092 | Поверка | Линзметры (диоптриметры) | LM-8 | 33871-07 | Диапазон измерений: Диапазон измерения, дптр: - задней вершинной рефракции очковых линз 0…25; - призматического действия очковых призм 0…6., погрешность и (или) неопределенность (класс, разряд): - | - | Нет | 2481
000000034092 | Поверка выезд | Линзметры (диоптриметры) | LM-8 | 33871-07 | Диапазон измерений: Диапазон измерения, дптр: - задней вершинной рефракции очковых линз 0…25; - призматического действия очковых призм 0…6., погрешность и (или) неопределенность (класс, разряд): - | - | Нет | 2652
000000042380 | Метрологический контроль состояния | Линзметры (диоптриметры) автоматические | HLM-7000 | 44124-10 | Диапазон измерений: Диапазон измерения: задней вершинной рефракции сферических линз, дптр -25,0…20,0; задней вершинной рефракции цилиндрических линз, дптр -10…10; призматического действия очковых призм, пр дптр 0…10; по угловой шкале, град 0…180., погрешность и (или) неопределенность (класс, разряд): - | - | Нет | 2652
000000042380 | Поверка | Линзметры (диоптриметры) автоматические | HLM-7000 | 44124-10 | Диапазон измерений: Диапазон измерения: задней вершинной рефракции сферических линз, дптр -25,0…20,0; задней вершинной рефракции цилиндрических линз, дптр -10…10; призматического действия очковых призм, пр дптр 0…10; по угловой шкале, град 0…180., погрешность и (или) неопределенность (класс, разряд): - | - | Нет | 2481
000000042380 | Поверка выезд | Линзметры (диоптриметры) автоматические | HLM-7000 | 44124-10 | Диапазон измерений: Диапазон измерения: задней вершинной рефракции сферических линз, дптр -25,0…20,0; задней вершинной рефракции цилиндрических линз, дптр -10…10; призматического действия очковых призм, пр дптр 0…10; по угловой шкале, град 0…180., погрешность и (или) неопределенность (класс, разряд): - | - | Нет | 2652
000000042381 | Поверка выезд | Линзметры (диоптриметры) автоматические | CLM-3100P | 35098-07 | Диапазон измерений: Диапазон измерения: задней вершинной рефракции сферических линз, дптр 0…±25; задней вершинной рефракции цилиндрических линз, дптр 0…±10; призматического действия очковых призм, пр дптр 0…10; по угловой шкале, град 0…180., погрешность и (или) неопределенность (класс, разряд): - | - | Нет | 2652
000000042381 | Поверка | Линзметры (диоптриметры) автоматические | CLM-3100P | 35098-07 | Диапазон измерений: Диапазон измерения: задней вершинной рефракции сферических линз, дптр 0…±25; задней вершинной рефракции цилиндрических линз, дптр 0…±10; призматического действия очковых призм, пр дптр 0…10; по угловой шкале, град 0…180., погрешность и (или) неопределенность (класс, разряд): - | - | Нет | 2481
000000042381 | Метрологический контроль состояния | Линзметры (диоптриметры) автоматические | CLM-3100P | 35098-07 | Диапазон измерений: Диапазон измерения: задней вершинной рефракции сферических линз, дптр 0…±25; задней вершинной рефракции цилиндрических линз, дптр 0…±10; призматического действия очковых призм, пр дптр 0…10; по угловой шкале, град 0…180., погрешность и (или) неопределенность (класс, разряд): - | - | Нет | 2652
000000007212 | Поверка | ЛИНИИ ИЗМЕРИТЕЛЬНЫЕ ВОЛНОВОДНЫЕ Р1-21 Р1-27 |  |  |  |  | Нет | 3456
000000007208 | Поверка | ЛИНИИ ИЗМЕРИТЕЛЬНЫЕ КОАКСИАЛЬНЫЕ Р1-17 Р1-34 |  |  |  |  | Нет | 2856
000000007215 | Поверка | ЛИНИЯ ЗАДЕРЖКИ ЛЗТ-1 |  |  |  |  | Нет | 1722
000000041778 | Поверка выезд | Логометры | Ш69000, Ш69006 | 4545-74 |  |  | Нет | 1476
000000041778 | Поверка | Логометры | Ш69000, Ш69006 | 4545-74 |  |  | Нет | 1404
000000033385 | Поверка | Лупа измерительная | ЛИ-3-10х | 429-73 |  |  | Нет | 453
000000033498 | Поверка | Лупа измерительная | ЛИ-3-10х | 71309-18 |  |  | Нет | 453
000000033681 | Калибровка | Лупа измерительная |  |  |  |  | Нет | 453
000000034674 | Поверка | Лупа измерительная | ЛИ-3-10х | 62981-16 |  |  | Нет | 453
000000034677 | Калибровка | Лупа измерительная | 2,5х |  |  |  | Нет | 453
000000034678 | Калибровка | Лупа измерительная | ЛИ-3-10х |  |  |  | Нет | 453
000000034709 | Калибровка | Лупа измерительная | 10х |  |  |  | Нет | 453
000000035755 | Калибровка | Лупа измерительная | 3х |  |  |  | Нет | 453
000000035796 | Калибровка | Лупа измерительная | 4х |  |  |  | Нет | 453
000000037097 | Калибровка | Лупа измерительная | 6х |  |  |  | Нет | 453
000000037098 | Калибровка | Лупа измерительная | 2х |  |  |  | Нет | 453
000000039490 | Поверка | Лупа измерительная | ЛИ-2-8х | 62981-16 |  |  | Нет | 453
000000039931 | Поверка | Лупа измерительная | ЛИ-3-10х-У | 62981-16 |  |  | Нет | 453
000000034391 | Поверка | Лупа измерительная с подсветкой | ЛИ-3-10× (L 30) | 72156-18 |  |  | Нет | 453
000000035797 | Калибровка | Лупа увеличительная |  |  |  |  | Нет | 414
000000014569 | Поверка | Лупы измерительные | ЛИ | 62981-16 |  |  | Нет | 414
Г00000000518 | Поверка | Лупы измерительные |  |  |  |  | Нет | 453
Г00000001080 | Калибровка | Лупы измерительные (К) |  |  |  |  | Нет | 453
000000007761 | Поверка | Люксметр | Testo 545 | 21751-01 | Диапазон измерений: Диапазон измерений 1…100000 лк, погрешность и (или) неопределенность (класс, разряд): Погрешность ±8 %. | Погрешность ±8 %. | Нет | 3918
000000008281 | Поверка | Люксметр | Testo 540 и Testo 545 | 47989-11 | Диапазон измерений: Диапазон измерений освещенности, лк 100…99990, 10…100000., погрешность и (или) неопределенность (класс, разряд): Погрешность ±8,0 %. | Погрешность ±8,0 %. | Нет | 3918
000000011706 | Поверка | Люксметр | T-10M | 31159-06 | Диапазон измерений: Соответсвует описанию типа, погрешность и (или) неопределенность (класс, разряд): - |  | Да | 2825.39
000000011707 | Поверка | Люксметр | Testo 545 | 21751-01 |  |  | Да | 2825.39
000000022760 | Поверка | Люксметр | T-10M | 31159-06 |  |  | Да | 2825.39
000000027816 | Поверка | Люксметр "ТКА-люкс" | ТКА-люкс |  | Диапазон измерений: 4-120000 лк, погрешность и (или) неопределенность (класс, разряд): ПГ 2,2% | ПГ 2,2% | Нет | 3918
000000032317 | Ремонт | Люксметр «ТКА – Люкс» | ТКА-Люкс | 20040-11 | Диапазон измерений: 1…200000 лк, погрешность и (или) неопределенность (класс, разряд): ±6 %. | ±6 %. | Нет | 12060
000000032317 | Поверка | Люксметр «ТКА – Люкс» | ТКА-Люкс | 20040-11 | Диапазон измерений: 1…200000 лк, погрешность и (или) неопределенность (класс, разряд): ±6 %. | ±6 %. | Нет | 3918
Г00000000127 | Поверка | Люксметр-пульсметр |  |  |  |  | Нет | 6456
000000033352 | Поверка | Люксметр-яркомер-пульсметр | Эколайт (мод. 01, 02) | 43795-10 | Диапазон измерений: Диапазоны измерения: освещенности, лк 1…70000, яркости, кд/м2 1…50000., погрешность и (или) неопределенность (класс, разряд): Погрешности, % соответственно ±8; ±10. | Погрешности, % соответственно ±8; ±10. | Нет | 7377
000000008284 | Поверка | Люксметры | Testo 0500 | 17269-98 | Диапазон измерений: Диапазон измерения освещенности 0…100000 люкс, погрешность и (или) неопределенность (класс, разряд): Погрешность ±9 %. | Погрешность ±9 %. | Нет | 3918
000000011708 | Поверка | Люксметры | Ю15 | 2737-71 | Диапазон измерений: Соответсвует описанию типа, погрешность и (или) неопределенность (класс, разряд): - |  | Да | 2825.39
000000011709 | Поверка | Люксметры | Ю117 | 5770-76 | Диапазон измерений: Соответсвует описанию типа, погрешность и (или) неопределенность (класс, разряд): - |  | Да | 2825.39
000000011710 | Поверка | Люксметры | Ю116 | 5387-76 | Диапазон измерений: Соответсвует описанию типа, погрешность и (или) неопределенность (класс, разряд): - |  | Да | 2825.39
000000011711 | Поверка | Люксметры | ТКА-Люкс/Эталон | 38167-08 | Диапазон измерений: Соответсвует описанию типа, погрешность и (или) неопределенность (класс, разряд): - |  | Да | 2825.39
000000011712 | Поверка | Люксметры | ТКА-Люкс | 20040-11 |  |  | Да | 2825.39
000000011713 | Поверка | Люксметры | ТКА-Люкс | 20040-05 |  |  | Да | 2825.39
000000011714 | Поверка | Люксметры | Testo 540 и Testo 545 | 47989-11 |  |  | Да | 2825.39
000000011715 | Поверка | Люксметры | LXP-1 | 48120-11 | Диапазон измерений: Соответсвует описанию типа, погрешность и (или) неопределенность (класс, разряд): - |  | Да | 2825.39
000000011716 | Поверка | Люксметры | Testo 540 | 38090-08 |  |  | Да | 2825.39
000000011717 | Поверка | Люксметры | Testo 545 | 31055-06 | Диапазон измерений: Соответсвует описанию типа, погрешность и (или) неопределенность (класс, разряд): - |  | Да | 2825.39
000000011718 | Поверка | Люксметры | ТКА-Люкс | 20040-00 | Диапазон измерений: Соответсвует описанию типа, погрешность и (или) неопределенность (класс, разряд): - |  | Да | 2825.39
000000011719 | Поверка | Люксметры | Testo 0500 | 17269-98 | Диапазон измерений: Соответсвует описанию типа, погрешность и (или) неопределенность (класс, разряд): - |  | Да | 2825.39
000000022413 | Поверка | Люксметры | ТКА-Люкс | 20040-11 | Диапазон измерений: Соответсвует описанию типа, погрешность и (или) неопределенность (класс, разряд): - |  | Да | 2825.39
000000022761 | Поверка | Люксметры | ТКА-Люкс | 20040-00 | Диапазон измерений: Соответсвует описанию типа, погрешность и (или) неопределенность (класс, разряд): - |  | Да | 2825.39
000000022762 | Поверка | Люксметры | Ю15 | 2737-71 | Диапазон измерений: Соответсвует описанию типа, погрешность и (или) неопределенность (класс, разряд): - |  | Да | 2825.39
000000022763 | Поверка | Люксметры | ТКА-Люкс | 20040-11 |  |  | Да | 2825.39
000000022764 | Поверка | Люксметры | Ю116 | 5387-76 | Диапазон измерений: Соответсвует описанию типа, погрешность и (или) неопределенность (класс, разряд): - |  | Да | 2825.39
000000022765 | Поверка | Люксметры | Ю117 | 5770-76 | Диапазон измерений: Соответсвует описанию типа, погрешность и (или) неопределенность (класс, разряд): - |  | Да | 2825.39
000000022766 | Поверка | Люксметры | Testo 540 и Testo 545 | 47989-11 |  |  | Да | 2825.39
000000022769 | Поверка | Люксметры | Testo 540 | 38090-08 |  |  | Да | 2825.39
000000033471 | Поверка | Люксметры | Ю116 | 5387-76 | Диапазон измерений: Диапазон измерения 5…100000 лк., погрешность и (или) неопределенность (класс, разряд): - | - | Нет | 2826
000000034785 | Поверка | Люксметры | ТКА-Люкс/Эталон | 38167-08 | Диапазон измерений: От 1 до 50000 лк, погрешность и (или) неопределенность (класс, разряд): ±2% | ±2% | Нет | 6477
000000036656 | Поверка | Люксметры | еЛайт-мини | 76994-19 |  |  | Нет | 3918
000000036671 | Поверка | Люксметры | Testo 540 и Testo 545 | 47989-11 |  |  | Нет | 3918
000000040036 | Поверка | Люксметры | LXP-1 | 48120-11 | Диапазон измерений: Диапазон измерений освещенности, лк 1…400000., погрешность и (или) неопределенность (класс, разряд): Погрешность, % ±8,0. | Погрешность, % ±8,0. | Нет | 3918
000000042108 | Поверка | Люксметры | Ю117 | 5770-76 | Диапазон измерений: Соответсвует описанию типа, погрешность и (или) неопределенность (класс, разряд): - |  | Нет | 2826
000000042827 | Поверка | Люксметры | LXP-2, LXP-10A, LXP-10B | 64050-16 | Диапазон измерений: Соответсвует описанию типа, погрешность и (или) неопределенность (класс, разряд): - |  | Нет | 3918
000000043748 | Поверка | Люксметры | Ю116 | 5387-76 | Диапазон измерений: Соответсвует описанию типа, погрешность и (или) неопределенность (класс, разряд): - |  | Нет | 2826
Г00000000023 | Поверка | Люксметры |  |  |  |  | Нет | 3918
000000033803 | Поверка | Люксметры без расчета неопределенности |  |  | Диапазон измерений: Соответсвует описанию типа, погрешность и (или) неопределенность (класс, разряд): - |  | Нет | 3918
000000007765 | Поверка | Люксметры с отдельным фотоэлементом Ф107 | Ю17 | 5382-76 | Диапазон измерений: Соответсвует описанию типа, погрешность и (или) неопределенность (класс, разряд): - |  | Нет | 2826
000000007766 | Поверка | Люксметры фотоэлектрические | Ю16 | 1356-60 | Диапазон измерений: Соответсвует описанию типа, погрешность и (или) неопределенность (класс, разряд): - | - | Нет | 2826
000000011722 | Поверка | Люксметры фотоэлектрические | Ю16 | 1356-60 |  |  | Да | 2825.39
Г00000000124 | Поверка | Люксметры Ю-116 |  |  |  |  | Нет | 2826
Г00000000125 | Поверка | Люксметры-яркомеры |  |  |  |  | Нет | 6477
Г00000000126 | Поверка | Люксметры-яркомеры-пульсметры |  |  |  |  | Нет | 7377
000000007768 | Поверка | Люксметры/яркомеры | ТКА-04/3 | 16898-97 | Диапазон измерений: Диапазоны измерения освещенности и яркости 10…200000 лк, кд/м2, погрешность и (или) неопределенность (класс, разряд): Погрешность ±3 %. | Погрешность ±3 %. | Нет | 6477
000000023303 | Поверка | Люфтомер рулевого управления автомобиля | К 524 М | 15951-02 |  |  | Нет | 3024
000000023304 | Поверка | Люфтомер рулевого управления автомобиля | К 524М | 15951-07 |  |  | Нет | 3024
000000023305 | Поверка | Люфтомер рулевого управления автомобиля | К 524 | 15951-97 |  |  | Нет | 3024
000000035113 | Поверка | Люфтомер рулевого управления автомобиля | К 524М | 15951-07 |  |  | Нет | 2751
000000043630 | Калибровка | Люфтомер рулевого управления автомобиля | К524М |  |  |  | Нет | 3024
000000017969 | Поверка | Магазин емкости | Р-583 | 2370-68 |  |  | Нет | 1797
000000007219 | Поверка | Магазин затуханий | МЗ-50-3, МЗ-50-2 |  |  |  | Нет | 7476
000000007225 | Поверка | МАГАЗИН ЗАТУХАНИЯ С БЛОКОМ УПРАВЛЕНИЯ П326-4 |  |  |  |  | Нет | 3801
000000017981 | Поверка | Магазин сопротивления | Р4831 | 6332-77 |  |  | Нет | 2622
000000006039 | Поверка | Магазины емкостей | Р-544 | 1796-63 |  |  | Нет | 3372
000000017967 | Поверка | Магазины емкостей | Р-513 | 1298-59 |  |  | Нет | 3372
000000017968 | Поверка | Магазины емкости | Р561 | 1736-63 |  |  | Нет | 1797
000000023789 | Поверка | Магазины затуханий | 12XU080 | 7633-80 |  |  | Нет | 6942
000000023790 | Поверка | Магазины затуханий | МЗ-50-3 | 6705-78 |  |  | Нет | 6942
000000023791 | Поверка | Магазины затуханий | М3-50-2 | 5783-76 |  |  | Нет | 6942
000000023792 | Поверка | Магазины затухания | TT4108/11, TT4103/17 | 9629-84 |  |  | Нет | 6942
000000017970 | Поверка | Магазины индуктивности | Р-546 | 1300-59 |  |  | Нет | 4086
000000017971 | Поверка | Магазины индуктивности | Р567 | 2175-66 |  |  | Нет | 4086
000000018000 | Поверка | Магазины мер сопротивлений петли короткого замыкания | ММС-1 | 37541-08 |  |  | Нет | 4263
000000008503 | Поверка | Магазины нагрузок | МР 3027 | 34915-07 |  |  | Нет | 2298
000000018020 | Поверка | Магазины нагрузок | МР3025 | 22808-07 |  |  | Нет | 2298
000000018021 | Поверка | Магазины нагрузок | МР3025 | 22808-02 |  |  | Нет | 2298
000000016886 | Поверка | Магазины сопротивлений | АКИП-7502/1, АКИП-7502/2, АКИП-7502/3 | 56598-14 |  |  | Нет | 18087
000000017979 | Поверка | Магазины сопротивлений | МСР-60 | 1408-60 |  |  | Нет | 2622
000000017980 | Поверка | Магазины сопротивлений | МСР-63 | 2042-65 |  |  | Нет | 2622
000000017987 | Поверка | Магазины сопротивлений | Р-400 | 1684-62 |  |  | Нет | 2772
000000018003 | Поверка | Магазины сопротивлений | ПрофКип Р4834-М1 | 52064-12 |  |  | Нет | 4263
000000043998 | Поверка | Магазины сопротивлений | ПрофКиП Р40101, ПрофКиП Р40102, ПрофКиП Р40103, ПрофКиП Р40104, ПрофКиП Р40105, ПрофКиП Р40106, ПрофКиП Р40107, ПрофКиП Р40108, ПрофКиП Р4041 | 80924-21 |  |  | Нет | 6603
000000043998 | Калибровка | Магазины сопротивлений | ПрофКиП Р40101, ПрофКиП Р40102, ПрофКиП Р40103, ПрофКиП Р40104, ПрофКиП Р40105, ПрофКиП Р40106, ПрофКиП Р40107, ПрофКиП Р40108, ПрофКиП Р4041 | 80924-21 |  |  | Нет | 6603
000000018014 | Поверка | Магазины сопротивлений рычажные | Р4002 | 2224-66 |  |  | Нет | 6603
000000017973 | Поверка | Магазины сопротивления | Р-326 | 1344-60 |  |  | Нет | 2019
000000017978 | Поверка | Магазины сопротивления | Р33 | 1321-60 |  |  | Нет | 2622
000000017988 | Поверка | Магазины сопротивления | Р403, Р404, Р405 | 1347-70 |  |  | Нет | 2772
000000017991 | Поверка | Магазины сопротивления | Р4070, Р4071, Р4072, Р4073 | 3766-73 |  |  | Нет | 3837
000000018002 | Поверка | Магазины сопротивления | Р33-М1, Р4831-М1 | 48930-12 |  |  | Нет | 4263
000000018017 | Поверка | Магазины сопротивления | Р40101, Р40102, Р40103, Р40104 | 10547-86 |  |  | Нет | 6603
000000018018 | Поверка | Магазины сопротивления | Р40105, Р40106, Р40107, Р40108 | 9381-83 |  |  | Нет | 6603
000000018007 | Поверка | Магазины сопротивления декадные | M | 39848-08 |  |  | Нет | 5328
000000017989 | Поверка | Магазины сопротивления измерительные | Р4047, Р4007, Р4057 | 2696-71 |  |  | Нет | 2772
000000017990 | Поверка | Магазины сопротивления измерительные | Р4041М, Р4042М | 8847-82 |  |  | Нет | 3837
000000017999 | Поверка | Магазины сопротивления измерительные | МСР-60М | 2751-71 |  |  | Нет | 4263
000000018016 | Поверка | Магазины сопротивления измерительные | Р4043 | 3722-73 |  |  | Нет | 6603
000000018004 | Поверка | Магазины сопротивления измерительные постоянного тока | Р4001 | 2508-69 |  |  | Нет | 5328
000000017998 | Поверка | Магазины сопротивления измерительные. Магазины постоянного тока | Р 327 | 3297-72 |  |  | Нет | 4263
000000017982 | Поверка | Магазины электрического сопротивления | МСР Р4830/1, Р4830/2, Р4830/3 | 4614-74 |  |  | Нет | 9252
000000017983 | Поверка | Магазины электрического сопротивления | Р4834 | 11326-90 |  |  | Нет | 9252
000000017983 | Калибровка | Магазины электрического сопротивления | Р4834 | 11326-90 |  |  | Нет | 9252
000000018170 | Поверка | Магазины электрического сопротивления | МС-3, МС-6, МС-9 | 51622-12 |  |  | Нет | 10482
000000017992 | Поверка | Магазины электрического сопротивления измерительные хладостойкие | Р4075, Р4076, Р4077, Р4078 | 5751-76 |  |  | Нет | 3837
000000003654 | Калибровка | Магниты постоянные подковообразные | ММ |  |  |  | Нет | 1611
000000004239 | Калибровка выезд | МАНОВАКУМЕТРЫ ЖИДКОСТНЫЕ U- ОБРАЗНЫЕ |  |  |  |  | Нет | 627
000000004239 | Калибровка | МАНОВАКУМЕТРЫ ЖИДКОСТНЫЕ U- ОБРАЗНЫЕ |  |  |  |  | Нет | 585
000000019104 | Поверка | Мановакууметры | ОБМВ-160 | 1780-63 | Диапазон измерений: От минус 0,1 до 60 МПа, погрешность и (или) неопределенность (класс, разряд): КТ От 1,5 до 4 | КТ От 1,5 до 4 | Да | 148.3
Г00000000748 | Поверка | МАНОВАКУУМЕТРЫ ГРУЗОПОРШНЕВЫЕ МВП 2.5 |  |  |  |  | Нет | 9207
000000045334 | Поверка | Мановакуумметр грузопоршневой (комплект*) | МВП-2,5 | 1652-99 |  |  | Нет | 11718
000000046662 | Поверка выезд | Мановакуумметр двухтрубный |  | 71162-18 | Диапазон измерений: в полном объёме, погрешность и (или) неопределенность (класс, разряд): в соответствии с описанием типа | в соответствии с описанием типа | Нет | 1578
000000046662 | Поверка | Мановакуумметр двухтрубный |  | 71162-18 | Диапазон измерений: в полном объёме, погрешность и (или) неопределенность (класс, разряд): в соответствии с описанием типа | в соответствии с описанием типа | Нет | 1476
000000019105 | Поверка | Мановакуумметры | МВ-20-60 | 37666-08 | Диапазон измерений: От минус 0,1 до 60 МПа, погрешность и (или) неопределенность (класс, разряд): КТ От 1,5 до 4 | КТ От 1,5 до 4 | Да | 148.3
000000039636 | Калибровка | Мановакуумметры | ОБМВ1-100, ОБМВ1-100б, МВОШ-100 | 1777-63 | Диапазон измерений: от минус 0.1 (1 кгс/см2) до 60 МПа (600 кгс/см2), погрешность и (или) неопределенность (класс, разряд): КТ от 1.5 до 4 | КТ от 1.5 до 4 | Нет | 159
000000039636 | Поверка | Мановакуумметры | ОБМВ1-100, ОБМВ1-100б, МВОШ-100 | 1777-63 | Диапазон измерений: от минус 0.1 (1 кгс/см2) до 60 МПа (600 кгс/см2), погрешность и (или) неопределенность (класс, разряд): КТ от 1.5 до 4 | КТ от 1.5 до 4 | Нет | 159
000000040972 | Поверка | Мановакуумметры | ОБМВ1-100, ОБМВ1-100б, МВОШ-100 | 1777-63 | Диапазон измерений: От минус 0,1 до 60 МПа, погрешность и (или) неопределенность (класс, разряд): КТ От 1,5 до 4 | КТ От 1,5 до 4 | Нет | 148.3
000000046477 | Поверка | Мановакуумметры | МВП-2,5 | 1652-62 |  |  | Нет | 9207
000000043010 | Поверка выезд | Мановакуумметры V-образные стеклянные | Нет данных | 1846-63 |  |  | Нет | 273
000000043010 | Поверка | Мановакуумметры V-образные стеклянные | Нет данных | 1846-63 |  |  | Нет | 255
000000003936 | Поверка | Мановакуумметры грузопоршневые | МВП-2,5 | 1652-99 |  |  | Нет | 9207
000000037712 | Поверка | Мановакуумметры двухтрубные | Нет данных | 26005-10 |  |  | Нет | 651
000000043011 | Поверка выезд | Мановакуумметры двухтрубные | МВ-1000, МВ-2500, МВ-6000 | 1846-93 |  |  | Нет | 273
000000043011 | Поверка | Мановакуумметры двухтрубные | МВ-1000, МВ-2500, МВ-6000 | 1846-93 |  |  | Нет | 255
000000043013 | Поверка выезд | Мановакуумметры двухтрубные | МВ-1000, МВ-2500, МВ-6000 | 1846-93 |  |  | Нет | 273
000000043013 | Поверка | Мановакуумметры двухтрубные | МВ-1000, МВ-2500, МВ-6000 | 1846-93 |  |  | Нет | 255
000000019106 | Поверка | Мановакуумметры показывающие | МВ-1/4 | 9281-83 | Диапазон измерений: От минус 0,1 до 60 МПа, погрешность и (или) неопределенность (класс, разряд): КТ От 1,5 до 4 | КТ От 1,5 до 4 | Да | 148.3
000000040717 | Поверка | Мановакуумметры показывающие | МПА-Уф, МВПА-Уф, МПАф-Кс, МВПАф-Кс | 32323-11 | Диапазон измерений: От минус 0,1 до 60 МПа, погрешность и (или) неопределенность (класс, разряд): КТ От 1,5 до 4 | КТ От 1,5 до 4 | Нет | 148.3
000000040718 | Поверка | Мановакуумметры показывающие | МПА-Уф, МВПА-Уф, МПАф-Кс, МВПАф-Кс | 32323-11 | Диапазон измерений: От минус 0,1 до 60 МПа, погрешность и (или) неопределенность (класс, разряд): КТ От 1,5 до 4 | КТ От 1,5 до 4 | Нет | 148.3
000000040719 | Поверка | Мановакуумметры показывающие | МПА-Уф, МВПА-Уф, МПАф-Кс, МВПАф-Кс | 32323-11 | Диапазон измерений: От минус 0,1 до 60 МПа, погрешность и (или) неопределенность (класс, разряд): КТ От 1,5 до 4 | КТ От 1,5 до 4 | Нет | 148.3
000000040722 | Поверка | Мановакуумметры показывающие | МПА-Уф, МВПА-Уф, МПАф-Кс, МВПАф-Кс | 32323-11 | Диапазон измерений: От минус 0,1 до 60 МПа, погрешность и (или) неопределенность (класс, разряд): КТ От 1,5 до 4 | КТ От 1,5 до 4 | Нет | 148.3
000000040723 | Поверка | Мановакуумметры показывающие | МПА-Уф, МВПА-Уф, МПАф-Кс, МВПАф-Кс | 32323-11 | Диапазон измерений: От минус 0,1 до 60 МПа, погрешность и (или) неопределенность (класс, разряд): КТ От 1,5 до 4 | КТ От 1,5 до 4 | Нет | 148.3
000000040724 | Поверка | Мановакуумметры показывающие | МПА-Уф, МВПА-Уф, МПАф-Кс, МВПАф-Кс | 32323-11 | Диапазон измерений: От минус 0,1 до 60 МПа, погрешность и (или) неопределенность (класс, разряд): КТ От 1,5 до 4 | КТ От 1,5 до 4 | Нет | 148.3
000000040725 | Поверка | Мановакуумметры показывающие | МПА-Уф, МВПА-Уф, МПАф-Кс, МВПАф-Кс | 32323-11 | Диапазон измерений: От минус 0,1 до 60 МПа, погрешность и (или) неопределенность (класс, разряд): КТ От 1,5 до 4 | КТ От 1,5 до 4 | Нет | 148.3
000000046788 | Поверка | Манометр | WPG | 67256-17 | Диапазон измерений: в полном объёме, погрешность и (или) неопределенность (класс, разряд): в соответствии с описанием типа | в соответствии с описанием типа | Нет | 2106
000000046788 | Поверка выезд | Манометр | WPG | 67256-17 | Диапазон измерений: в полном объёме, погрешность и (или) неопределенность (класс, разряд): в соответствии с описанием типа | в соответствии с описанием типа | Нет | 2214
Г00000000730 | Поверка | Манометр абсолютного давления МПА-15, КТ 0,01 |  |  |  |  | Нет | 27720
000000046309 | Калибровка | Манометр аппаратов дыхательных воздушных изолирующих | Нет данных | 73827-19 |  |  | Нет | 6000
000000046309 | Поверка | Манометр аппаратов дыхательных воздушных изолирующих | Нет данных | 73827-19 |  |  | Нет | 6000
000000040139 | Поверка | Манометр газовый грузопоршневой | МГП | 52506-16 |  |  | Нет | 13194
000000045399 | Поверка | Манометр газовый грузопоршневой (комплект*) | МГП | 52506-16 |  |  | Нет | 14409
000000040286 | Поверка | Манометр грузопоршневой | МП | 52189-12 |  |  | Нет | 13338
000000041780 | Поверка | Манометр грузопоршневой | CPВ 5000 | 33079-08 |  |  | Нет | 27105
000000043826 | Поверка | Манометр грузопоршневой | МП-60М | 23092-07 |  |  | Нет | 6741
000000045360 | Поверка | Манометр грузопоршневой (комплект*) | CPВ 5000 | 33079-08 |  |  | Нет | 28806
000000045363 | Поверка | Манометр грузопоршневой (комплект*) | МП | 52189-16 |  |  | Нет | 19125
000000045365 | Поверка | Манометр грузопоршневой (комплект*) | МП | 52189-16 |  |  | Нет | 19125
000000045368 | Поверка | Манометр грузопоршневой (комплект*) | МП | 52189-12 | Диапазон измерений: МП-600, МП-2500, погрешность и (или) неопределенность (класс, разряд): КТ 0,01 | КТ 0,01 | Нет | 27723
000000045379 | Поверка | Манометр грузопоршневой (комплект*) | МП | 52189-12 | Диапазон измерений: МП-2,5, МП-6, МП-60, МП-160, МП-250, погрешность и (или) неопределенность (класс, разряд): КТ 0,02 | КТ 0,02 | Нет | 14553
000000045401 | Поверка | Манометр грузопоршневой (комплект*) | МП | 52189-16 |  |  | Нет | 14409
000000045414 | Поверка | Манометр грузопоршневой (комплект*) | МП | 44230-10 |  |  | Нет | 14409
000000045418 | Поверка | Манометр грузопоршневой (комплект*) | МП | 52189-12 | Диапазон измерений: МП-0,4, МПК-0,4, МП-2,5, МП-6, МП-60, погрешность и (или) неопределенность (класс, разряд): КТ 0,05 | КТ 0,05 | Нет | 7956
000000045419 | Поверка | Манометр грузопоршневой (комплект*) | МП-60М | 23092-07 |  |  | Нет | 7956
000000046381 | Поверка | Манометр грузопоршневой (комплект*) | МП | 52189-12 | Диапазон измерений: МП МП-600, МП-2500, погрешность и (или) неопределенность (класс, разряд): КТ 0,02 | КТ 0,02 | Нет | 20685
000000029633 | Поверка | Манометр грузопоршневой абсолютного давления | СРВ5000-ХА | 86669-22 | Диапазон измерений: от 0,3 до 1000 кПа, погрешность и (или) неопределенность (класс, разряд): КТ 0,005 | КТ 0,005 | Нет | 26022
000000045369 | Поверка | Манометр грузопоршневой абсолютного давления (комплект*) | СРВ5000-ХА | 86669-22 | Диапазон измерений: от 0,3 до 1000 кПа, погрешность и (или) неопределенность (класс, разряд): КТ 0,005 | КТ 0,005 | Нет | 27237
000000045417 | Поверка | Манометр грузопоршневой класса 0,05 (комплект*) | МП-6 | 1350-72 |  |  | Нет | 7956
000000045421 | Поверка | Манометр грузопоршневой класса 0,05 (комплект*) | МП-6 | 1350-72 | Диапазон измерений: от 0,4 до 6 кгс/см2, погрешность и (или) неопределенность (класс, разряд): КТ 0,05 | КТ 0,05 | Нет | 7956
000000045381 | Поверка | Манометр грузопоршневой класса точности 0,05 (комплект*) | МП-60, МП-600, МП-2500 | 1336-60 |  |  | Нет | 14409
000000045391 | Поверка | Манометр грузопоршневой класса точности 0,05 (комплект*) | МП-60, МП-600, МП-2500 | 1336-60 | Диапазон измерений: от 1 до 60 кгс/см2, погрешность и (или) неопределенность (класс, разряд): КТ 0,02 | КТ 0,02 | Нет | 14553
Г00000000769 | Поверка | Манометр грузопоршневой МП КТ 0,01 МП-2,5, МП-6, МП-60, МП-160, МП-250 |  |  |  |  | Нет | 17424
Г00000000768 | Поверка | Манометр грузопоршневой МП КТ 0,01 МП-600, МП-2500 |  |  |  |  | Нет | 26022
Г00000000772 | Поверка | Манометр грузопоршневой МП КТ 0,02 МП-2,5, МП-6, МП-60, МП-160, МП-250 |  |  |  |  | Нет | 13338
Г00000000773 | Поверка | Манометр грузопоршневой МП КТ 0,05 МГП-100, МП-160, МП-250, МП-600, МП-2500 |  |  |  |  | Нет | 13194
Г00000000774 | Поверка | Манометр грузопоршневой МП КТ 0,05 МП-0,4, МПК-0,4, МП-2,5, МП-6, МП-60 |  |  |  |  | Нет | 6741
000000036599 | Калибровка | Манометр грузопоршневой МП-60 |  |  |  |  | Нет | 7260
000000045380 | Поверка | Манометр грузопоршневой образцовый (комплект*) | МП-60М класса точности 0,05 | 11181-87 |  |  | Нет | 14553
000000045392 | Поверка | Манометр грузопоршневой образцовый (комплект*) | МП-60М класса точности 0,02 | 11180-87 | Диапазон измерений: от 1 до 60 кгс/см2, погрешность и (или) неопределенность (класс, разряд): КТ 0,02 | КТ 0,02 | Нет | 14553
000000045420 | Поверка | Манометр грузопоршневой образцовый (комплект*) | МП-60М класса точности 0,05 | 11181-87 | Диапазон измерений: (1,0-60,0) кгс/см2, погрешность и (или) неопределенность (класс, разряд): 0,05 | 0,05 | Нет | 7956
000000042992 | Поверка | Манометр деформационный | PGS мод. PGS05, PGS06, PGS07, PGS10, PGS11, PGS21, PGS23, PGS25, PGS43, PGS43НР, APGS43 | 51939-12 | Диапазон измерений: От минус 0,1 до 60 МПа, погрешность и (или) неопределенность (класс, разряд): КТ От 1,5 до 4 | КТ От 1,5 до 4 | Нет | 148.3
000000046607 | Поверка | Манометр деформационный | YK, YKT, YTF | 62394-15 | Диапазон измерений: от 60 МПА (600 кг/см2) до 250 МПа (2500 кг/см2), погрешность и (или) неопределенность (класс, разряд): кл. 1,6; кл 2,5 | кл. 1,6; кл 2,5 | Нет | 1188
000000046607 | Калибровка | Манометр деформационный | YK, YKT, YTF | 62394-15 | Диапазон измерений: от 60 МПА (600 кг/см2) до 250 МПа (2500 кг/см2), погрешность и (или) неопределенность (класс, разряд): кл. 1,6; кл 2,5 | кл. 1,6; кл 2,5 | Нет | 1188
000000042993 | Поверка | Манометр деформационный с трубчатой пружиной | 2 | 15142-08 | Диапазон измерений: От минус 0,1 до 60 МПа, погрешность и (или) неопределенность (класс, разряд): КТ От 1,5 до 4 | КТ От 1,5 до 4 | Нет | 148.3
000000040015 | Поверка | Манометр избыточного давления грузопоршневой | МП | 16026-97 |  |  | Нет | 13338
000000045362 | Поверка | Манометр избыточного давления грузопоршневой (комплект*) | МП | 16026-97 |  |  | Нет | 19125
000000045367 | Поверка | Манометр избыточного давления грузопоршневой (комплект*) | МП | 16026-97 |  |  | Нет | 27723
000000045372 | Поверка | Манометр избыточного давления грузопоршневой (комплект*) | МП | 16026-97 |  |  | Нет | 14553
000000045412 | Поверка | Манометр избыточного давления грузопоршневой (комплект*) | МП | 16026-97 | Диапазон измерений: МГП-100, МП-160, МП-250, МП-600, МП-2500, погрешность и (или) неопределенность (класс, разряд): КТ 0,05 | КТ 0,05 | Нет | 14409
000000045423 | Поверка | Манометр избыточного давления грузопоршневой (комплект*) | МП-60 | 16026-97 | Диапазон измерений: МП-0,4, МПК-0,4, МП-2,5, МП-6, МП-60, погрешность и (или) неопределенность (класс, разряд): КТ 0,05 | КТ 0,05 | Нет | 7956
000000045382 | Поверка | Манометр избыточного давления грузопоршневой класса точности 0,02 (комплект*) | МП-6М | 1297-87 |  |  | Нет | 14553
000000031581 | Поверка | Манометр избыточного давления грузопоршневой классов точности 0,02 и 0,05 | МП-6 | 16115-97 |  |  | Нет | 6741
000000045389 | Поверка | Манометр избыточного давления грузопоршневой классов точности 0,02 и 0,05 (комплект*) | МП-6 | 16115-97 | Диапазон измерений: МП-2,5, МП-6, МП-60, МП-160,, погрешность и (или) неопределенность (класс, разряд): КТ 0,02 | КТ 0,02 | Нет | 14553
000000045422 | Поверка | Манометр избыточного давления грузопоршневой классов точности 0,02 и 0,05 (комплект*) | МП-6 | 16115-97 | Диапазон измерений: МП-0,4, МПК-0,4, МП-2,5, МП-6, МП-60, погрешность и (или) неопределенность (класс, разряд): КТ 0,05 | КТ 0,05 | Нет | 7956
000000045371 | Поверка | Манометр избыточного давления грузопоршневойкласса 0,02 (комплект*) | МП-2,5 | 1905-72 |  |  | Нет | 14553
000000026229 | Калибровка выезд | Манометр кислородный | МТ |  | Диапазон измерений: 0-25 кгс/см2, погрешность и (или) неопределенность (класс, разряд): ПГ 2,5 | ПГ 2,5 | Нет | 405
000000026229 | Калибровка | Манометр кислородный | МТ |  | Диапазон измерений: 0-25 кгс/см2, погрешность и (или) неопределенность (класс, разряд): ПГ 2,5 | ПГ 2,5 | Нет | 375
000000026229 | Поверка выезд | Манометр кислородный | МТ |  | Диапазон измерений: 0-25 кгс/см2, погрешность и (или) неопределенность (класс, разряд): ПГ 2,5 | ПГ 2,5 | Нет | 405
000000026229 | Поверка | Манометр кислородный | МТ |  | Диапазон измерений: 0-25 кгс/см2, погрешность и (или) неопределенность (класс, разряд): ПГ 2,5 | ПГ 2,5 | Нет | 375
000000041862 | Поверка | Манометр медицинский | ММ-ТРИВЕС-ПЧЗ-М | 45693-10 | Диапазон измерений: в полном объеме, погрешность и (или) неопределенность (класс, разряд): в соответствии с описанием типа | в соответствии с описанием типа | Нет | 297
000000040371 | Поверка | Манометр мембранный медицинский | МММ-01Ул | 15039-04 | Диапазон измерений: в полном объеме, погрешность и (или) неопределенность (класс, разряд): в соответствии с описанием типа | в соответствии с описанием типа | Нет | 297
000000040900 | Поверка | Манометр мембранный медицинский для измерителей артериального давления | МММ-01-"Адъютор" | 28031-04 | Диапазон измерений: в полном объеме, погрешность и (или) неопределенность (класс, разряд): в соответствии с описанием типа | в соответствии с описанием типа | Нет | 297
000000040211 | Поверка | Манометр мембранный медицинский точный показывающий | ММТ-1 (точный), ММП-60 (показывающий) | 10860-00 | Диапазон измерений: в полном объеме, погрешность и (или) неопределенность (класс, разряд): в соответствии с описанием типа | в соответствии с описанием типа | Нет | 297
000000046889 | Поверка | Манометр паровозный | МП (М2П) | 640-50 |  |  | Нет | 159
000000046889 | Калибровка | Манометр паровозный | МП (М2П) | 640-50 |  |  | Нет | 159
000000003360 | Калибровка | МАНОМЕТР ПОКАЗЫВАЮЩИЙ | WIKA 232.34 |  |  |  | Нет | 141
000000004582 | Поверка | Манометр показывающий | МТ | 3383-72 | Диапазон измерений: до 70 МПа (700 кгс/см2), погрешность и (или) неопределенность (класс, разряд): КТ от 1,5 до 4 | КТ от 1,5 до 4 | Нет | 375
000000004582 | Калибровка | Манометр показывающий | МТ | 3383-72 | Диапазон измерений: до 70 МПа (700 кгс/см2), погрешность и (или) неопределенность (класс, разряд): КТ от 1,5 до 4 | КТ от 1,5 до 4 | Нет | 375
000000004582 | Поверка выезд | Манометр показывающий | МТ | 3383-72 | Диапазон измерений: до 70 МПа (700 кгс/см2), погрешность и (или) неопределенность (класс, разряд): КТ от 1,5 до 4 | КТ от 1,5 до 4 | Нет | 405
000000004582 | Калибровка выезд | Манометр показывающий | МТ | 3383-72 | Диапазон измерений: до 70 МПа (700 кгс/см2), погрешность и (или) неопределенность (класс, разряд): КТ от 1,5 до 4 | КТ от 1,5 до 4 | Нет | 405
000000019107 | Поверка | Манометр показывающий | 9387-01 | 18772-99 | Диапазон измерений: От минус 0,1 до 60 МПа, погрешность и (или) неопределенность (класс, разряд): КТ От 1,5 до 4 | КТ От 1,5 до 4 | Да | 148.3
000000046787 | Поверка | Манометр показывающий | 232.53.050 | 15365-96 | Диапазон измерений: в полном объёме, погрешность и (или) неопределенность (класс, разряд): в соответствии с описанием типа | в соответствии с описанием типа | Нет | 159
000000046787 | Калибровка | Манометр показывающий | 232.53.050 | 15365-96 | Диапазон измерений: в полном объёме, погрешность и (или) неопределенность (класс, разряд): в соответствии с описанием типа | в соответствии с описанием типа | Нет | 159
000000043281 | Поверка выезд | Манометр показывающий сигнализирующий | ДМ-2010Сг | 24947-08 |  |  | Нет | 279
000000043281 | Поверка | Манометр показывающий сигнализирующий | ДМ-2010Сг | 24947-08 |  |  | Нет | 264
000000031293 | Калибровка | Манометр технический | ДМ-1001-у2 |  | Диапазон измерений: 0-16 кгс/см2, погрешность и (или) неопределенность (класс, разряд): 1,0 | 1,0 | Нет | 159
000000031293 | Поверка | Манометр технический | ДМ-1001-у2 |  | Диапазон измерений: 0-16 кгс/см2, погрешность и (или) неопределенность (класс, разряд): 1,0 | 1,0 | Нет | 159
000000034167 | Поверка | манометр технический |  |  | Диапазон измерений: От минус 0,1 до 60 МПа, погрешность и (или) неопределенность (класс, разряд): КТ От 1,5 до 4 | КТ От 1,5 до 4 | Да | 148.3
000000003358 | Калибровка | МАНОМЕТР ЦИФРОВОЙ IM |  |  |  |  | Нет | 1578
000000034111 | Поверка | Манометр цифровой Parker |  |  | Диапазон измерений: один диапазон, погрешность и (или) неопределенность (класс, разряд): в соответствии с описанием типа | в соответствии с описанием типа | Нет | 1509
Г00000000753 | Поверка | Манометр цифровой МО-05 (давление, разряжение) |  |  |  |  | Нет | 8034
Г00000000760 | Поверка | Манометр цифровой МО-05 (давление) |  |  |  |  | Нет | 6699
Г00000000990 | Поверка | Манометр цифровой прецизионный Fluke |  |  |  |  | Нет | 8988
Г00000000990 | Калибровка | Манометр цифровой прецизионный Fluke |  |  |  |  | Нет | 8988
Г00000000742 | Поверка | Манометр цифровой прецизионный МЦП-2-0,3 |  |  |  |  | Нет | 20238
Г00000000661 | Поверка | Манометр цифровой типа МО-05 (давление, разряжение) |  |  |  |  | Нет | 8034
Г00000000660 | Поверка | Манометр цифровой типа МО-05 (давление) |  |  |  |  | Нет | 6699
000000040063 | Поверка | Манометр-термометр показывающий (комплект*) | ТМТБ | 25913-03 |  |  | Нет | 774
000000040064 | Калибровка | Манометр-термометр показывающий (комплект*) | ТМТБ | 25913-08 |  |  | Нет | 159
000000040064 | Поверка | Манометр-термометр показывающий (комплект*) | ТМТБ | 25913-08 |  |  | Нет | 933
000000004343 | Калибровка | Манометры | МП-1 | 11910-89 | Диапазон измерений: от минус 0.1 (1 кгс/см2) до 60 МПа (600 кгс/см2), погрешность и (или) неопределенность (класс, разряд): КТ от 1.5 до 4 | КТ от 1.5 до 4 | Нет | 159
000000004343 | Поверка | Манометры | МП-1 | 11910-89 | Диапазон измерений: от минус 0.1 (1 кгс/см2) до 60 МПа (600 кгс/см2), погрешность и (или) неопределенность (класс, разряд): КТ от 1.5 до 4 | КТ от 1.5 до 4 | Нет | 159
000000004344 | Поверка | Манометры | ОБМ1-100, ОБМ1-100б, ОБМ1-100бф, ОБМГн1-100б, МОШ1-100 | 1778-63 | Диапазон измерений: от минус 0.1 (1 кгс/см2) до 60 МПа (600 кгс/см2), погрешность и (или) неопределенность (класс, разряд): КТ от 1.5 до 4 | КТ от 1.5 до 4 | Нет | 159
000000004344 | Калибровка | Манометры | ОБМ1-100, ОБМ1-100б, ОБМ1-100бф, ОБМГн1-100б, МОШ1-100 | 1778-63 | Диапазон измерений: от минус 0.1 (1 кгс/см2) до 60 МПа (600 кгс/см2), погрешность и (или) неопределенность (класс, разряд): КТ от 1.5 до 4 | КТ от 1.5 до 4 | Нет | 159
000000009295 | Калибровка | Манометры | PI | 32029-06 | Диапазон измерений: от минус 0.1 (1 кгс/см2) до 60 МПа (600 кгс/см2), погрешность и (или) неопределенность (класс, разряд): КТ от 1.5 до 4 | КТ от 1.5 до 4 | Да | 159
000000009295 | Поверка | Манометры | PI | 32029-06 | Диапазон измерений: от минус 0.1 (1 кгс/см2) до 60 МПа (600 кгс/см2), погрешность и (или) неопределенность (класс, разряд): КТ от 1.5 до 4 | КТ от 1.5 до 4 | Да | 159
000000009304 | Калибровка | Манометры | МТ-60УП | 3616-73 | Диапазон измерений: от минус 0.1 (1 кгс/см2) до 60 МПа (600 кгс/см2), погрешность и (или) неопределенность (класс, разряд): КТ от 1.5 до 4 | КТ от 1.5 до 4 | Да | 159
000000009304 | Поверка | Манометры | МТ-60УП | 3616-73 | Диапазон измерений: от минус 0.1 (1 кгс/см2) до 60 МПа (600 кгс/см2), погрешность и (или) неопределенность (класс, разряд): КТ от 1.5 до 4 | КТ от 1.5 до 4 | Да | 159
000000009309 | Калибровка | Манометры | МД13Б, МД14, МД15, МД209, МД214, МД227, МД229, МД231 | 2499-72 |  |  | Да | 141
000000009309 | Поверка | Манометры | МД13Б, МД14, МД15, МД209, МД214, МД227, МД229, МД231 | 2499-72 |  |  | Да | 141
000000009321 | Калибровка | Манометры | ДМ-1-60 | 21641-04 | Диапазон измерений: от минус 0.1 (1 кгс/см2) до 60 МПа (600 кгс/см2), погрешность и (или) неопределенность (класс, разряд): КТ от 1.5 до 4 | КТ от 1.5 до 4 | Да | 159
000000009321 | Поверка | Манометры | ДМ-1-60 | 21641-04 | Диапазон измерений: от минус 0.1 (1 кгс/см2) до 60 МПа (600 кгс/см2), погрешность и (или) неопределенность (класс, разряд): КТ от 1.5 до 4 | КТ от 1.5 до 4 | Да | 159
000000019108 | Поверка | Манометры | МТ-50 | 578-50 | Диапазон измерений: От минус 0,1 до 60 МПа, погрешность и (или) неопределенность (класс, разряд): КТ От 1,5 до 4 | КТ От 1,5 до 4 | Да | 148.3
000000019110 | Поверка | Манометры | МА-150 | 386-49 | Диапазон измерений: От минус 0,1 до 60 МПа, погрешность и (или) неопределенность (класс, разряд): КТ От 1,5 до 4 | КТ От 1,5 до 4 | Да | 148.3
000000019112 | Поверка | Манометры | МА | 4081-74 | Диапазон измерений: От минус 0,1 до 60 МПа, погрешность и (или) неопределенность (класс, разряд): КТ От 1,5 до 4 | КТ От 1,5 до 4 | Да | 148.3
000000019113 | Поверка | Манометры | МТ-60 | 887-54 | Диапазон измерений: От минус 0,1 до 60 МПа, погрешность и (или) неопределенность (класс, разряд): КТ От 1,5 до 4 | КТ От 1,5 до 4 | Да | 148.3
000000019114 | Поверка | Манометры | МТ-60 | 294-49 | Диапазон измерений: От минус 0,1 до 60 МПа, погрешность и (или) неопределенность (класс, разряд): КТ От 1,5 до 4 | КТ От 1,5 до 4 | Да | 148.3
000000019115 | Поверка | Манометры | МДФ1-100 | 822-53 | Диапазон измерений: От минус 0,1 до 60 МПа, погрешность и (или) неопределенность (класс, разряд): КТ От 1,5 до 4 | КТ От 1,5 до 4 | Да | 148.3
000000019116 | Поверка | Манометры | МТП-100-А, МТП-160-А, МВТП-100-А, МВТП-160-А | 1785-70 | Диапазон измерений: От минус 0,1 до 60 МПа, погрешность и (или) неопределенность (класс, разряд): КТ От 1,5 до 4 | КТ От 1,5 до 4 | Да | 148.3
000000019117 | Поверка | Манометры | МС-410, МС-610, МС-612 | 917-54 | Диапазон измерений: От минус 0,1 до 60 МПа, погрешность и (или) неопределенность (класс, разряд): КТ От 1,5 до 4 | КТ От 1,5 до 4 | Да | 148.3
000000019723 | Поверка | Манометры | МТП-100/1-ВУМ | 4734-75 | Диапазон измерений: От минус 0,1 до 60 МПа, погрешность и (или) неопределенность (класс, разряд): КТ От 1,5 до 4 | КТ От 1,5 до 4 | Да | 148.3
000000030325 | Поверка | Манометры | ОБМ1-100, ОБМ1-100б, ОБМ1-100бф, ОБМГн1-100б, МОШ1-100 | 1778-63 | Диапазон измерений: -, погрешность и (или) неопределенность (класс, разряд): - | - | Да | 148.3
000000030331 | Поверка | Манометры | ОБМ1-100, ОБМ1-100б, ОБМ1-100бф, ОБМГн1-100б, МОШ1-100 | 1778-63 | Диапазон измерений: -, погрешность и (или) неопределенность (класс, разряд): - | - | Нет | 159
000000030331 | Калибровка | Манометры | ОБМ1-100, ОБМ1-100б, ОБМ1-100бф, ОБМГн1-100б, МОШ1-100 | 1778-63 | Диапазон измерений: -, погрешность и (или) неопределенность (класс, разряд): - | - | Нет | 159
000000035299 | Поверка выезд | Манометры |  |  |  |  | Нет | 279
000000035299 | Поверка | Манометры |  |  |  |  | Нет | 264
000000036249 | Поверка | Манометры | FESTO FMA-63-16-1/4-EN | 62396-15 |  |  | Нет | 264
000000036249 | Поверка выезд | Манометры | FESTO FMA-63-16-1/4-EN | 62396-15 |  |  | Нет | 279
000000039956 | Калибровка | Манометры | МТ-60 | 294-49 | Диапазон измерений: от минус 0.1 (1 кгс/см2) до 60 МПа (600 кгс/см2), погрешность и (или) неопределенность (класс, разряд): КТ от 1.5 до 4 | КТ от 1.5 до 4 | Нет | 159
000000039956 | Поверка | Манометры | МТ-60 | 294-49 | Диапазон измерений: от минус 0.1 (1 кгс/см2) до 60 МПа (600 кгс/см2), погрешность и (или) неопределенность (класс, разряд): КТ от 1.5 до 4 | КТ от 1.5 до 4 | Нет | 159
000000040879 | Поверка | Манометры | МП-1 | 11910-89 | Диапазон измерений: От минус 0,1 до 60 МПа, погрешность и (или) неопределенность (класс, разряд): КТ От 1,5 до 4 | КТ От 1,5 до 4 | Нет | 148.3
000000040880 | Калибровка | Манометры | МП-1 | 11910-89 | Диапазон измерений: от минус 0.1 (1 кгс/см2) до 60 МПа (600 кгс/см2), погрешность и (или) неопределенность (класс, разряд): КТ от 1.5 до 4 | КТ от 1.5 до 4 | Нет | 159
000000040880 | Поверка | Манометры | МП-1 | 11910-89 | Диапазон измерений: от минус 0.1 (1 кгс/см2) до 60 МПа (600 кгс/см2), погрешность и (или) неопределенность (класс, разряд): КТ от 1.5 до 4 | КТ от 1.5 до 4 | Нет | 159
000000042092 | Калибровка выезд | Манометры | МТ-60 | 887-54 | Диапазон измерений: до 70 МПа (700 кгс/см2), погрешность и (или) неопределенность (класс, разряд): КТ от 1,5 до 4 | КТ от 1,5 до 4 | Нет | 405
000000042092 | Поверка выезд | Манометры | МТ-60 | 887-54 | Диапазон измерений: до 70 МПа (700 кгс/см2), погрешность и (или) неопределенность (класс, разряд): КТ от 1,5 до 4 | КТ от 1,5 до 4 | Нет | 405
000000042092 | Поверка | Манометры | МТ-60 | 887-54 | Диапазон измерений: до 70 МПа (700 кгс/см2), погрешность и (или) неопределенность (класс, разряд): КТ от 1,5 до 4 | КТ от 1,5 до 4 | Нет | 375
000000042092 | Калибровка | Манометры | МТ-60 | 887-54 | Диапазон измерений: до 70 МПа (700 кгс/см2), погрешность и (или) неопределенность (класс, разряд): КТ от 1,5 до 4 | КТ от 1,5 до 4 | Нет | 375
000000042548 | Поверка | Манометры | М-250, МНГ-250 | 1782-63 | Диапазон измерений: От минус 0,1 до 60 МПа, погрешность и (или) неопределенность (класс, разряд): КТ От 1,5 до 4 | КТ От 1,5 до 4 | Нет | 148.3
000000042550 | Калибровка | Манометры | М-250, МНГ-250 | 1782-63 | Диапазон измерений: от минус 0.1 (1 кгс/см2) до 60 МПа (600 кгс/см2), погрешность и (или) неопределенность (класс, разряд): КТ от 1.5 до 4 | КТ от 1.5 до 4 | Нет | 159
000000042550 | Поверка | Манометры | М-250, МНГ-250 | 1782-63 | Диапазон измерений: от минус 0.1 (1 кгс/см2) до 60 МПа (600 кгс/см2), погрешность и (или) неопределенность (класс, разряд): КТ от 1.5 до 4 | КТ от 1.5 до 4 | Нет | 159
000000042551 | Калибровка | Манометры | М-250, МНГ-250 | 1782-63 | Диапазон измерений: от минус 0.1 (1 кгс/см2) до 60 МПа (600 кгс/см2), погрешность и (или) неопределенность (класс, разряд): КТ от 1.5 до 4 | КТ от 1.5 до 4 | Нет | 159
000000042551 | Поверка | Манометры | М-250, МНГ-250 | 1782-63 | Диапазон измерений: от минус 0.1 (1 кгс/см2) до 60 МПа (600 кгс/см2), погрешность и (или) неопределенность (класс, разряд): КТ от 1.5 до 4 | КТ от 1.5 до 4 | Нет | 159
000000042637 | Поверка | Манометры | МТП-100/1-ВУМ | 4734-75 | Диапазон измерений: от минус 0.1 (1 кгс/см2) до 60 МПа (600 кгс/см2), погрешность и (или) неопределенность (класс, разряд): КТ от 1.5 до 4 | КТ от 1.5 до 4 | Нет | 159
000000042637 | Калибровка | Манометры | МТП-100/1-ВУМ | 4734-75 | Диапазон измерений: от минус 0.1 (1 кгс/см2) до 60 МПа (600 кгс/см2), погрешность и (или) неопределенность (класс, разряд): КТ от 1.5 до 4 | КТ от 1.5 до 4 | Нет | 159
000000043154 | Поверка | Манометры | Arda-MT-50, ARDA-MT-60 | 23423-02 | Диапазон измерений: от минус 0.1 (1 кгс/см2) до 60 МПа (600 кгс/см2), погрешность и (или) неопределенность (класс, разряд): КТ от 1.5 до 4 | КТ от 1.5 до 4 | Нет | 159
000000043154 | Калибровка | Манометры | Arda-MT-50, ARDA-MT-60 | 23423-02 | Диапазон измерений: от минус 0.1 (1 кгс/см2) до 60 МПа (600 кгс/см2), погрешность и (или) неопределенность (класс, разряд): КТ от 1.5 до 4 | КТ от 1.5 до 4 | Нет | 159
000000043155 | Поверка | Манометры | Arda-MT-50, ARDA-MT-60 | 23423-02 | Диапазон измерений: От минус 0,1 до 60 МПа, погрешность и (или) неопределенность (класс, разряд): КТ От 1,5 до 4 | КТ От 1,5 до 4 | Нет | 148.3
000000043407 | Калибровка выезд | Манометры | ДМ-1-60 | 21641-04 | Диапазон измерений: до 70 МПа (700 кгс/см2), погрешность и (или) неопределенность (класс, разряд): КТ от 1,5 до 4 | КТ от 1,5 до 4 | Нет | 405
000000043407 | Поверка | Манометры | ДМ-1-60 | 21641-04 | Диапазон измерений: до 70 МПа (700 кгс/см2), погрешность и (или) неопределенность (класс, разряд): КТ от 1,5 до 4 | КТ от 1,5 до 4 | Нет | 375
000000043407 | Калибровка | Манометры | ДМ-1-60 | 21641-04 | Диапазон измерений: до 70 МПа (700 кгс/см2), погрешность и (или) неопределенность (класс, разряд): КТ от 1,5 до 4 | КТ от 1,5 до 4 | Нет | 375
000000043407 | Поверка выезд | Манометры | ДМ-1-60 | 21641-04 | Диапазон измерений: до 70 МПа (700 кгс/см2), погрешность и (или) неопределенность (класс, разряд): КТ от 1,5 до 4 | КТ от 1,5 до 4 | Нет | 405
000000043836 | Калибровка выезд | Манометры | М1Д-1, М1Д-2, М1Д-3, М1Д-4, М1Д-5, М1Д-6, М1Д-7, М1Д-8, М1Д-9, М1Д-10, М1Д-11, М1Д-12, М1Д-13, М1Д-14, М1Д-5-М | 2561-70 | Диапазон измерений: до 70 МПа (700 кгс/см2), погрешность и (или) неопределенность (класс, разряд): КТ от 1,5 до 4 | КТ от 1,5 до 4 | Нет | 405
000000043836 | Поверка выезд | Манометры | М1Д-1, М1Д-2, М1Д-3, М1Д-4, М1Д-5, М1Д-6, М1Д-7, М1Д-8, М1Д-9, М1Д-10, М1Д-11, М1Д-12, М1Д-13, М1Д-14, М1Д-5-М | 2561-70 | Диапазон измерений: до 70 МПа (700 кгс/см2), погрешность и (или) неопределенность (класс, разряд): КТ от 1,5 до 4 | КТ от 1,5 до 4 | Нет | 405
000000043836 | Калибровка | Манометры | М1Д-1, М1Д-2, М1Д-3, М1Д-4, М1Д-5, М1Д-6, М1Д-7, М1Д-8, М1Д-9, М1Д-10, М1Д-11, М1Д-12, М1Д-13, М1Д-14, М1Д-5-М | 2561-70 | Диапазон измерений: до 70 МПа (700 кгс/см2), погрешность и (или) неопределенность (класс, разряд): КТ от 1,5 до 4 | КТ от 1,5 до 4 | Нет | 375
000000043836 | Поверка | Манометры | М1Д-1, М1Д-2, М1Д-3, М1Д-4, М1Д-5, М1Д-6, М1Д-7, М1Д-8, М1Д-9, М1Д-10, М1Д-11, М1Д-12, М1Д-13, М1Д-14, М1Д-5-М | 2561-70 | Диапазон измерений: до 70 МПа (700 кгс/см2), погрешность и (или) неопределенность (класс, разряд): КТ от 1,5 до 4 | КТ от 1,5 до 4 | Нет | 375
000000045361 | Калибровка | Манометры | Arda-MT-50, ARDA-MT-60 | 23423-02 | Диапазон измерений: от минус 0.1 (1 кгс/см2) до 60 МПа (600 кгс/см2), погрешность и (или) неопределенность (класс, разряд): КТ от 1.5 до 4 | КТ от 1.5 до 4 | Нет | 159
000000045361 | Поверка | Манометры | Arda-MT-50, ARDA-MT-60 | 23423-02 | Диапазон измерений: от минус 0.1 (1 кгс/см2) до 60 МПа (600 кгс/см2), погрешность и (или) неопределенность (класс, разряд): КТ от 1.5 до 4 | КТ от 1.5 до 4 | Нет | 159
000000045952 | Поверка выезд | Манометры | PI | 32029-06 | Диапазон измерений: 0-6 bar, погрешность и (или) неопределенность (класс, разряд): кл.1,0 | кл.1,0 | Нет | 279
000000045952 | Поверка | Манометры | PI | 32029-06 | Диапазон измерений: 0-6 bar, погрешность и (или) неопределенность (класс, разряд): кл.1,0 | кл.1,0 | Нет | 264
000000000515 | Поверка | Манометры абсолютного давления | МПА-15 | 4222-74 |  |  | Нет | 27720
000000045734 | Поверка | Манометры абсолютного давления | МПА-15 | 4222-74 |  |  | Нет | 17424
000000047153 | Поверка | Манометры абсолютного давления | МПАК-15 | 24971-03 | Диапазон измерений: в полном объёме, погрешность и (или) неопределенность (класс, разряд): в соответствии с описанием типа | в соответствии с описанием типа | Нет | 27720
000000042638 | Калибровка | Манометры авиационные | МА-25К, МА250, МА250К | 4816-75 | Диапазон измерений: от минус 0.1 (1 кгс/см2) до 60 МПа (600 кгс/см2), погрешность и (или) неопределенность (класс, разряд): КТ от 1.5 до 4 | КТ от 1.5 до 4 | Нет | 159
000000042638 | Поверка | Манометры авиационные | МА-25К, МА250, МА250К | 4816-75 | Диапазон измерений: от минус 0.1 (1 кгс/см2) до 60 МПа (600 кгс/см2), погрешность и (или) неопределенность (класс, разряд): КТ от 1.5 до 4 | КТ от 1.5 до 4 | Нет | 159
000000004649 | Поверка | Манометры автомобильные | МА | 18625-99 |  |  | Нет | 141
000000004649 | Калибровка | Манометры автомобильные | МА | 18625-99 |  |  | Нет | 141
000000004650 | Поверка | Манометры автомобильные | МД-101, МД103 | 1715-71 |  |  | Нет | 141
000000004650 | Калибровка | Манометры автомобильные | МД-101, МД103 | 1715-71 |  |  | Нет | 141
000000004656 | Калибровка | Манометры автомобильные | 14.3830 | 8458-90 |  |  | Нет | 141
000000004656 | Поверка | Манометры автомобильные | 14.3830 | 8458-90 |  |  | Нет | 141
000000042466 | Поверка | Манометры автомобильные | МД-101, МД103 | 1715-71 | Диапазон измерений: от минус 0.1 (1 кгс/см2) до 60 МПа (600 кгс/см2), погрешность и (или) неопределенность (класс, разряд): КТ от 1.5 до 4 | КТ от 1.5 до 4 | Нет | 159
000000042466 | Калибровка | Манометры автомобильные | МД-101, МД103 | 1715-71 | Диапазон измерений: от минус 0.1 (1 кгс/см2) до 60 МПа (600 кгс/см2), погрешность и (или) неопределенность (класс, разряд): КТ от 1.5 до 4 | КТ от 1.5 до 4 | Нет | 159
000000004657 | Поверка | Манометры автомобильные шинные | МД 111.3816 | 6785-80 |  |  | Нет | 141
000000004657 | Калибровка | Манометры автомобильные шинные | МД 111.3816 | 6785-80 |  |  | Нет | 141
Г00000000650 | Поверка | Манометры вакуумметры типа МО ВО КТ 0.15 |  |  |  |  | Нет | 1476
Г00000000650 | Поверка выезд | Манометры вакуумметры типа МО ВО КТ 0.15 |  |  |  |  | Нет | 1578
Г00000000648 | Поверка выезд | Манометры вакуумметры типа МО ВО КТ 0.25, 0.4 |  |  |  |  | Нет | 1047
Г00000000648 | Поверка | Манометры вакуумметры типа МО ВО КТ 0.25, 0.4 |  |  |  |  | Нет | 978
000000043162 | Поверка | Манометры водолазные | МТПВд-100, МТПВд-100-К, МТПВд-160-ВП, МТПВд-160-ВП-К, МТП Вд-160-ВУ, МТПВд-160-ВУ-К, МТПВд-250, МТПВд-250-К, МТП Вд-250-ВП, МТПВд-250-ВП-К, МТПВд-250-ВУ, МТПВд-250-ВУ-К | 25623-08 |  |  | Нет | 264
000000043162 | Поверка выезд | Манометры водолазные | МТПВд-100, МТПВд-100-К, МТПВд-160-ВП, МТПВд-160-ВП-К, МТП Вд-160-ВУ, МТПВд-160-ВУ-К, МТПВд-250, МТПВд-250-К, МТП Вд-250-ВП, МТПВд-250-ВП-К, МТПВд-250-ВУ, МТПВд-250-ВУ-К | 25623-08 |  |  | Нет | 279
000000008632 | Поверка | Манометры газовые грузопоршневые | МГП | 52506-13 |  |  | Нет | 27105
000000024661 | Поверка | Манометры грузопоршневые | МП | 52189-16 |  |  | Нет | 17424
000000024664 | Поверка | Манометры грузопоршневые | МП | 52189-16 |  |  | Нет | 17424
000000024668 | Поверка | Манометры грузопоршневые | МП | 52189-16 |  |  | Нет | 19146
000000024671 | Поверка | Манометры грузопоршневые | МП | 52189-16 |  |  | Нет | 13194
000000031576 | Поверка | Манометры грузопоршневые | МП | 44230-10 |  |  | Нет | 13194
000000031607 | Поверка | Манометры грузопоршневые | МП-60М | 23092-07 |  |  | Нет | 13194
000000041563 | Поверка | Манометры грузопоршневые | МП | 52189-12 |  |  | Нет | 26022
000000042209 | Поверка | Манометры грузопоршневые | МП | 52189-12 |  |  | Нет | 6741
000000043012 | Поверка | Манометры грузопоршневые | МП-6 | 33821-07 |  |  | Нет | 13338
000000043827 | Юстировка | Манометры грузопоршневые | МП-60М | 23092-07 |  |  | Нет | 1179
000000045603 | Поверка | Манометры грузопоршневые | МП | 52189-12 |  |  | Нет | 17424
000000045980 | Поверка | Манометры грузопоршневые | МП | 52189-12 |  |  | Нет | 19146
000000045331 | Поверка | Манометры грузопоршневые (комплект*) | CPВ 5000 | 33079-08 |  |  | Нет | 1215
000000047056 | Поверка | Манометры грузопоршневые (комплект*) | P, M, T, A, G, L, LW | 14737-07 | Диапазон измерений: до 60 МПа, погрешность и (или) неопределенность (класс, разряд): КТ 0,01 | КТ 0,01 | Нет | 27723
000000029316 | Поверка | Манометры грузопоршневые класса 0,05 | МП-6 | 1350-72 | Диапазон измерений: от 0,4 до 6 кгс/см2, погрешность и (или) неопределенность (класс, разряд): КТ 0,05 | КТ 0,05 | Нет | 6741
000000041977 | Поверка | Манометры грузопоршневые класса 0,05 | МП-6 | 1350-72 |  |  | Нет | 6741
000000036513 | Поверка | Манометры грузопоршневые класса точности 0,02 | МП-6 | 23093-02 |  |  | Нет | 13338
000000045782 | Поверка | Манометры грузопоршневые класса точности 0,05 (без грузов) | МП-60, МП-600, МП-2500 | 1336-60 |  |  | Нет | 13194
000000047233 | Поверка | Манометры грузопоршневые класса точности 0,05 (комплект*) | МП-60, МП-600, МП-2500 | 1336-60 |  |  | Нет | 14409
000000029318 | Поверка | Манометры грузопоршневые класса точности КТ 0,05 (без грузов) | МП-60, МП-600, МП-2500 | 1336-60 | Диапазон измерений: от 1 до 60 кгс/см2, погрешность и (или) неопределенность (класс, разряд): КТ 0,02 | КТ 0,02 | Нет | 13338
000000041434 | Поверка | Манометры грузопоршневые КТ 0,05 МП-2,5, МП-6, МП-60, МП-160, МП-250 (без грузов) | МП-60, МП-600, МП-2500 | 1336-60 |  |  | Нет | 13338
000000028110 | Поверка | Манометры грузопоршневые образцовые | МП-60М класса точности 0,05 | 11181-87 | Диапазон измерений: (1,0-60,0) кгс/см2, погрешность и (или) неопределенность (класс, разряд): 0,05 | 0,05 | Нет | 6741
000000029433 | Поверка | Манометры грузопоршневые образцовые | МП-60М класса точности 0,02 | 11180-87 | Диапазон измерений: от 1 до 60 кгс/см2, погрешность и (или) неопределенность (класс, разряд): КТ 0,02 | КТ 0,02 | Нет | 13338
000000040062 | Юстировка | Манометры грузопоршневые образцовые | МП-60М класса точности 0,05 | 11181-87 |  |  | Нет | 1179
000000041433 | Поверка | Манометры грузопоршневые образцовые | МП-60М класса точности 0,05 | 11181-87 |  |  | Нет | 13338
000000004405 | Поверка выезд | Манометры деформационные | 111.10, 111.11, 111.12, 111.20, 111.22, 212.20, 213.53, 232.50, 233.50, 311.10 | 27894-04 |  |  | Нет | 279
000000004405 | Поверка | Манометры деформационные | 111.10, 111.11, 111.12, 111.20, 111.22, 212.20, 213.53, 232.50, 233.50, 311.10 | 27894-04 |  |  | Нет | 264
000000019119 | Поверка | Манометры деформационные | 702.01.100, 702.02.100, 702.03.100 | 43193-09 | Диапазон измерений: От минус 0,1 до 60 МПа, погрешность и (или) неопределенность (класс, разряд): КТ От 1,5 до 4 | КТ От 1,5 до 4 | Да | 148.3
000000035385 | Поверка | Манометры деформационные | 6 | 15144-08 | Диапазон измерений: от минус 0.1 (1 кгс/см2) до 60 МПа (600 кгс/см2), погрешность и (или) неопределенность (класс, разряд): КТ от 1.5 до 4 | КТ от 1.5 до 4 | Нет | 159
000000035385 | Калибровка | Манометры деформационные | 6 | 15144-08 | Диапазон измерений: от минус 0.1 (1 кгс/см2) до 60 МПа (600 кгс/см2), погрешность и (или) неопределенность (класс, разряд): КТ от 1.5 до 4 | КТ от 1.5 до 4 | Нет | 159
000000039388 | Поверка | Манометры деформационные | 6 | 15144-08 |  |  | Нет | 264
000000039388 | Поверка выезд | Манометры деформационные | 6 | 15144-08 |  |  | Нет | 279
000000039640 | Поверка | Манометры деформационные | 111.10, 111.11, 111.12, 111.20, 111.22, 212.20, 213.53, 232.50, 233.50, 311.10 | 27894-04 | Диапазон измерений: От минус 0,1 до 60 МПа, погрешность и (или) неопределенность (класс, разряд): КТ От 1,5 до 4 | КТ От 1,5 до 4 | Да | 148.3
000000039641 | Поверка | Манометры деформационные | 111.10, 111.11, 111.12, 111.20, 111.22, 212.20, 213.53, 232.50, 233.50, 311.10 | 27894-04 | Диапазон измерений: от минус 0.1 (1 кгс/см2) до 60 МПа (600 кгс/см2), погрешность и (или) неопределенность (класс, разряд): КТ от 1.5 до 4 | КТ от 1.5 до 4 | Нет | 159
000000039641 | Калибровка | Манометры деформационные | 111.10, 111.11, 111.12, 111.20, 111.22, 212.20, 213.53, 232.50, 233.50, 311.10 | 27894-04 | Диапазон измерений: от минус 0.1 (1 кгс/см2) до 60 МПа (600 кгс/см2), погрешность и (или) неопределенность (класс, разряд): КТ от 1.5 до 4 | КТ от 1.5 до 4 | Нет | 159
000000041740 | Поверка | Манометры деформационные | 632.50.100 | 60465-15 | Диапазон измерений: от минус 0.1 (1 кгс/см2) до 60 МПа (600 кгс/см2), погрешность и (или) неопределенность (класс, разряд): КТ от 1.5 до 4 | КТ от 1.5 до 4 | Нет | 159
000000041740 | Калибровка | Манометры деформационные | 632.50.100 | 60465-15 | Диапазон измерений: от минус 0.1 (1 кгс/см2) до 60 МПа (600 кгс/см2), погрешность и (или) неопределенность (класс, разряд): КТ от 1.5 до 4 | КТ от 1.5 до 4 | Нет | 159
000000042915 | Калибровка | Манометры деформационные | 6 | 15144-08 | Диапазон измерений: до 70 МПа (700 кгс/см2), погрешность и (или) неопределенность (класс, разряд): КТ от 1,5 до 4 | КТ от 1,5 до 4 | Нет | 375
000000042915 | Калибровка выезд | Манометры деформационные | 6 | 15144-08 | Диапазон измерений: до 70 МПа (700 кгс/см2), погрешность и (или) неопределенность (класс, разряд): КТ от 1,5 до 4 | КТ от 1,5 до 4 | Нет | 405
000000042915 | Поверка выезд | Манометры деформационные | 6 | 15144-08 | Диапазон измерений: до 70 МПа (700 кгс/см2), погрешность и (или) неопределенность (класс, разряд): КТ от 1,5 до 4 | КТ от 1,5 до 4 | Нет | 405
000000042915 | Поверка | Манометры деформационные | 6 | 15144-08 | Диапазон измерений: до 70 МПа (700 кгс/см2), погрешность и (или) неопределенность (класс, разряд): КТ от 1,5 до 4 | КТ от 1,5 до 4 | Нет | 375
000000044964 | Поверка | Манометры деформационные | 5 | 17253-14 | Диапазон измерений: От минус 0,1 до 60 МПа, погрешность и (или) неопределенность (класс, разряд): КТ От 1,5 до 4 | КТ От 1,5 до 4 | Нет | 148.3
000000046050 | Калибровка | Манометры деформационные | PGS мод. PGS05, PGS06, PGS07, PGS10, PGS11, PGS21, PGS23, PGS25, PGS43, PGS43НР, APGS43 | 51939-12 | Диапазон измерений: от минус 0.1 до 60 МПа, погрешность и (или) неопределенность (класс, разряд): 1,5-4 | 1,5-4 | Нет | 309
000000046050 | Поверка | Манометры деформационные | PGS мод. PGS05, PGS06, PGS07, PGS10, PGS11, PGS21, PGS23, PGS25, PGS43, PGS43НР, APGS43 | 51939-12 | Диапазон измерений: от минус 0.1 до 60 МПа, погрешность и (или) неопределенность (класс, разряд): 1,5-4 | 1,5-4 | Нет | 309
000000046585 | Калибровка | Манометры деформационные | 6 | 56420-14 | Диапазон измерений: до 60 МПа, погрешность и (или) неопределенность (класс, разряд): кл1.6% | кл1.6% | Нет | 159
000000046585 | Поверка | Манометры деформационные | 6 | 56420-14 | Диапазон измерений: до 60 МПа, погрешность и (или) неопределенность (класс, разряд): кл1.6% | кл1.6% | Нет | 159
000000047099 | Калибровка | Манометры деформационные | PGS, DPGS, PGT, APGT, DPGT | 70593-18 | Диапазон измерений: от минус 0.1 (1 кгс/см2) до 60 МПа (600 кгс/см2), погрешность и (или) неопределенность (класс, разряд): КТ от 1.5 до 4 | КТ от 1.5 до 4 | Нет | 309
000000047099 | Поверка | Манометры деформационные | PGS, DPGS, PGT, APGT, DPGT | 70593-18 | Диапазон измерений: от минус 0.1 (1 кгс/см2) до 60 МПа (600 кгс/см2), погрешность и (или) неопределенность (класс, разряд): КТ от 1.5 до 4 | КТ от 1.5 до 4 | Нет | 309
000000035467 | Поверка | Манометры деформационные дифференциального давления | 7 | 15145-08 |  |  | Нет | 753
000000036461 | Поверка | Манометры деформационные дифференциального давления | 7 | 56418-14 |  |  | Нет | 753
000000036118 | Калибровка | Манометры деформационные мембранные | SH, DS, MC | 62006-15 | Диапазон измерений: от минус 0.1 (1 кгс/см2) до 60 МПа (600 кгс/см2), погрешность и (или) неопределенность (класс, разряд): КТ от 1.5 до 4 | КТ от 1.5 до 4 | Нет | 159
000000036118 | Поверка | Манометры деформационные мембранные | SH, DS, MC | 62006-15 | Диапазон измерений: от минус 0.1 (1 кгс/см2) до 60 МПа (600 кгс/см2), погрешность и (или) неопределенность (класс, разряд): КТ от 1.5 до 4 | КТ от 1.5 до 4 | Нет | 159
000000009362 | Поверка | Манометры деформационные с трубчатой пружиной | 2 | 15142-08 |  |  | Да | 264
000000009362 | Поверка выезд | Манометры деформационные с трубчатой пружиной | 2 | 15142-08 |  |  | Да | 279
000000009365 | Калибровка | Манометры деформационные с трубчатой пружиной | 2 | 15142-03 | Диапазон измерений: более 60 МПА (600 кг/см2) до 250 МПа (2500 кг/см2), погрешность и (или) неопределенность (класс, разряд): КТ от 1.5 до 4 | КТ от 1.5 до 4 | Да | 1821
000000009365 | Поверка | Манометры деформационные с трубчатой пружиной | 2 | 15142-03 | Диапазон измерений: более 60 МПА (600 кг/см2) до 250 МПа (2500 кг/см2), погрешность и (или) неопределенность (класс, разряд): КТ от 1.5 до 4 | КТ от 1.5 до 4 | Да | 1821
000000009367 | Калибровка | Манометры деформационные с трубчатой пружиной | 1 | 15141-03 | Диапазон измерений: от минус 0.1 (1 кгс/см2) до 60 МПа (600 кгс/см2), погрешность и (или) неопределенность (класс, разряд): КТ от 1.5 до 4 | КТ от 1.5 до 4 | Да | 159
000000009367 | Поверка | Манометры деформационные с трубчатой пружиной | 1 | 15141-03 | Диапазон измерений: от минус 0.1 (1 кгс/см2) до 60 МПа (600 кгс/см2), погрешность и (или) неопределенность (класс, разряд): КТ от 1.5 до 4 | КТ от 1.5 до 4 | Да | 159
000000009369 | Калибровка | Манометры деформационные с трубчатой пружиной | 1 | 15141-08 | Диапазон измерений: от минус 0.1 (1 кгс/см2) до 60 МПа (600 кгс/см2), погрешность и (или) неопределенность (класс, разряд): КТ от 1.5 до 4 | КТ от 1.5 до 4 | Да | 159
000000009369 | Поверка | Манометры деформационные с трубчатой пружиной | 1 | 15141-08 | Диапазон измерений: от минус 0.1 (1 кгс/см2) до 60 МПа (600 кгс/см2), погрешность и (или) неопределенность (класс, разряд): КТ от 1.5 до 4 | КТ от 1.5 до 4 | Да | 159
000000009370 | Поверка | Манометры деформационные с трубчатой пружиной | 1 | 15141-98 | Диапазон измерений: от минус 0.1 (1 кгс/см2) до 60 МПа (600 кгс/см2), погрешность и (или) неопределенность (класс, разряд): КТ от 1.5 до 4 | КТ от 1.5 до 4 | Да | 159
000000009370 | Калибровка | Манометры деформационные с трубчатой пружиной | 1 | 15141-98 | Диапазон измерений: от минус 0.1 (1 кгс/см2) до 60 МПа (600 кгс/см2), погрешность и (или) неопределенность (класс, разряд): КТ от 1.5 до 4 | КТ от 1.5 до 4 | Да | 159
000000009372 | Поверка | Манометры деформационные с трубчатой пружиной | 2 | 55984-13 | Диапазон измерений: от минус 0.1 (1 кгс/см2) до 60 МПа (600 кгс/см2), погрешность и (или) неопределенность (класс, разряд): КТ от 1.5 до 4 | КТ от 1.5 до 4 | Да | 159
000000009372 | Калибровка | Манометры деформационные с трубчатой пружиной | 2 | 55984-13 | Диапазон измерений: от минус 0.1 (1 кгс/см2) до 60 МПа (600 кгс/см2), погрешность и (или) неопределенность (класс, разряд): КТ от 1.5 до 4 | КТ от 1.5 до 4 | Да | 159
000000009373 | Калибровка | Манометры деформационные с трубчатой пружиной | 1 | 15141-13 | Диапазон измерений: от минус 0.1 (1 кгс/см2) до 60 МПа (600 кгс/см2), погрешность и (или) неопределенность (класс, разряд): КТ от 1.5 до 4 | КТ от 1.5 до 4 | Да | 159
000000009373 | Поверка | Манометры деформационные с трубчатой пружиной | 1 | 15141-13 | Диапазон измерений: от минус 0.1 (1 кгс/см2) до 60 МПа (600 кгс/см2), погрешность и (или) неопределенность (класс, разряд): КТ от 1.5 до 4 | КТ от 1.5 до 4 | Да | 159
000000009375 | Поверка | Манометры деформационные с трубчатой пружиной | 213.53 | 30159-05 | Диапазон измерений: От минус 0,1 до 60 МПа, погрешность и (или) неопределенность (класс, разряд): КТ От 1,5 до 4 | КТ От 1,5 до 4 | Да | 148.3
000000030587 | Поверка | Манометры деформационные с трубчатой пружиной | 2 | 15142-08 | Диапазон измерений: от минус 0.1 (1 кгс/см2) до 60 МПа (600 кгс/см2), погрешность и (или) неопределенность (класс, разряд): КТ от 1.5 до 4 | КТ от 1.5 до 4 | Нет | 159
000000030587 | Калибровка | Манометры деформационные с трубчатой пружиной | 2 | 15142-08 | Диапазон измерений: от минус 0.1 (1 кгс/см2) до 60 МПа (600 кгс/см2), погрешность и (или) неопределенность (класс, разряд): КТ от 1.5 до 4 | КТ от 1.5 до 4 | Нет | 159
000000034402 | Поверка | Манометры деформационные с трубчатой пружиной | P | 60046-15 | Диапазон измерений: от минус 0.1 (1 кгс/см2) до 60 МПа (600 кгс/см2), погрешность и (или) неопределенность (класс, разряд): КТ от 1.5 до 4 | КТ от 1.5 до 4 | Нет | 159
000000034402 | Калибровка | Манометры деформационные с трубчатой пружиной | P | 60046-15 | Диапазон измерений: от минус 0.1 (1 кгс/см2) до 60 МПа (600 кгс/см2), погрешность и (или) неопределенность (класс, разряд): КТ от 1.5 до 4 | КТ от 1.5 до 4 | Нет | 159
000000034408 | Поверка | Манометры деформационные с трубчатой пружиной | 1 | 15141-13 | Диапазон измерений: от минус 0.1 (1 кгс/см2) до 60 МПа (600 кгс/см2), погрешность и (или) неопределенность (класс, разряд): КТ от 1.5 до 4 | КТ от 1.5 до 4 | Нет | 309
000000034408 | Калибровка | Манометры деформационные с трубчатой пружиной | 1 | 15141-13 | Диапазон измерений: от минус 0.1 (1 кгс/см2) до 60 МПа (600 кгс/см2), погрешность и (или) неопределенность (класс, разряд): КТ от 1.5 до 4 | КТ от 1.5 до 4 | Нет | 309
000000036403 | Поверка | Манометры деформационные с трубчатой пружиной | 213.53 | 30159-05 | Диапазон измерений: От минус 0,1 до 60 МПа, погрешность и (или) неопределенность (класс, разряд): КТ От 1,5 до 4 | КТ От 1,5 до 4 | Да | 148.3
000000038963 | Поверка | Манометры деформационные с трубчатой пружиной | 1 | 15141-08 |  |  | Нет | 264
000000038963 | Поверка выезд | Манометры деформационные с трубчатой пружиной | 1 | 15141-08 |  |  | Нет | 279
000000040517 | Калибровка | Манометры деформационные с трубчатой пружиной | 1 | 15141-13 | Диапазон измерений: от минус 0.1 (1 кгс/см2) до 60 МПа (600 кгс/см2), погрешность и (или) неопределенность (класс, разряд): КТ от 1.5 до 4 | КТ от 1.5 до 4 | Нет | 159
000000040517 | Поверка | Манометры деформационные с трубчатой пружиной | 1 | 15141-13 | Диапазон измерений: от минус 0.1 (1 кгс/см2) до 60 МПа (600 кгс/см2), погрешность и (или) неопределенность (класс, разряд): КТ от 1.5 до 4 | КТ от 1.5 до 4 | Нет | 159
000000040518 | Поверка выезд | Манометры деформационные с трубчатой пружиной | 1 | 15141-13 |  |  | Нет | 279
000000040518 | Поверка | Манометры деформационные с трубчатой пружиной | 1 | 15141-13 |  |  | Нет | 264
000000040883 | Калибровка выезд | Манометры деформационные с трубчатой пружиной | 2 | 15142-08 | Диапазон измерений: до 70 МПа (700 кгс/см2), погрешность и (или) неопределенность (класс, разряд): КТ от 1,5 до 4 | КТ от 1,5 до 4 | Нет | 405
000000040883 | Поверка | Манометры деформационные с трубчатой пружиной | 2 | 15142-08 | Диапазон измерений: до 70 МПа (700 кгс/см2), погрешность и (или) неопределенность (класс, разряд): КТ от 1,5 до 4 | КТ от 1,5 до 4 | Нет | 375
000000040883 | Калибровка | Манометры деформационные с трубчатой пружиной | 2 | 15142-08 | Диапазон измерений: до 70 МПа (700 кгс/см2), погрешность и (или) неопределенность (класс, разряд): КТ от 1,5 до 4 | КТ от 1,5 до 4 | Нет | 375
000000040883 | Поверка выезд | Манометры деформационные с трубчатой пружиной | 2 | 15142-08 | Диапазон измерений: до 70 МПа (700 кгс/см2), погрешность и (или) неопределенность (класс, разряд): КТ от 1,5 до 4 | КТ от 1,5 до 4 | Нет | 405
000000040928 | Поверка | Манометры деформационные с трубчатой пружиной | 1 | 15141-08 | Диапазон измерений: От минус 0,1 до 60 МПа, погрешность и (или) неопределенность (класс, разряд): КТ От 1,5 до 4 | КТ От 1,5 до 4 | Нет | 148.3
000000041239 | Поверка | Манометры деформационные с трубчатой пружиной | 1 | 15141-13 | Диапазон измерений: до 70 МПа (700 кгс/см2), погрешность и (или) неопределенность (класс, разряд): КТ от 1,5 до 4 | КТ от 1,5 до 4 | Нет | 375
000000041239 | Калибровка | Манометры деформационные с трубчатой пружиной | 1 | 15141-13 | Диапазон измерений: до 70 МПа (700 кгс/см2), погрешность и (или) неопределенность (класс, разряд): КТ от 1,5 до 4 | КТ от 1,5 до 4 | Нет | 375
000000041239 | Поверка выезд | Манометры деформационные с трубчатой пружиной | 1 | 15141-13 | Диапазон измерений: до 70 МПа (700 кгс/см2), погрешность и (или) неопределенность (класс, разряд): КТ от 1,5 до 4 | КТ от 1,5 до 4 | Нет | 405
000000041239 | Калибровка выезд | Манометры деформационные с трубчатой пружиной | 1 | 15141-13 | Диапазон измерений: до 70 МПа (700 кгс/см2), погрешность и (или) неопределенность (класс, разряд): КТ от 1,5 до 4 | КТ от 1,5 до 4 | Нет | 405
000000041578 | Поверка | Манометры деформационные с трубчатой пружиной | 1 | 15141-03 | Диапазон измерений: От минус 0,1 до 60 МПа, погрешность и (или) неопределенность (класс, разряд): КТ От 1,5 до 4 | КТ От 1,5 до 4 | Нет | 148.3
000000041580 | Поверка | Манометры деформационные с трубчатой пружиной | 1 | 15141-98 | Диапазон измерений: От минус 0,1 до 60 МПа, погрешность и (или) неопределенность (класс, разряд): КТ От 1,5 до 4 | КТ От 1,5 до 4 | Нет | 148.3
000000042573 | Поверка | Манометры деформационные с трубчатой пружиной | 112.28, 113.28, 132.28, 133.28, 130.15, 230.15, 213.53 | 48824-12 |  |  | Нет | 141
000000042573 | Калибровка | Манометры деформационные с трубчатой пружиной | 112.28, 113.28, 132.28, 133.28, 130.15, 230.15, 213.53 | 48824-12 |  |  | Нет | 141
000000042821 | Поверка | Манометры деформационные с трубчатой пружиной | 112.28, 113.28, 132.28, 133.28, 130.15, 230.15, 213.53 | 48824-12 |  |  | Нет | 264
000000042821 | Поверка выезд | Манометры деформационные с трубчатой пружиной | 112.28, 113.28, 132.28, 133.28, 130.15, 230.15, 213.53 | 48824-12 |  |  | Нет | 279
000000042980 | Поверка | Манометры деформационные с трубчатой пружиной | PGI | 84074-21 | Диапазон измерений: От минус 0,1 до 60 МПа, погрешность и (или) неопределенность (класс, разряд): КТ От 1,5 до 4 | КТ От 1,5 до 4 | Нет | 148.3
000000043822 | Калибровка выезд | Манометры деформационные с трубчатой пружиной | 1 | 15141-08 | Диапазон измерений: до 70 МПа (700 кгс/см2), погрешность и (или) неопределенность (класс, разряд): КТ от 1,5 до 4 | КТ от 1,5 до 4 | Нет | 405
000000043822 | Поверка выезд | Манометры деформационные с трубчатой пружиной | 1 | 15141-08 | Диапазон измерений: до 70 МПа (700 кгс/см2), погрешность и (или) неопределенность (класс, разряд): КТ от 1,5 до 4 | КТ от 1,5 до 4 | Нет | 405
000000043822 | Поверка | Манометры деформационные с трубчатой пружиной | 1 | 15141-08 | Диапазон измерений: до 70 МПа (700 кгс/см2), погрешность и (или) неопределенность (класс, разряд): КТ от 1,5 до 4 | КТ от 1,5 до 4 | Нет | 375
000000043822 | Калибровка | Манометры деформационные с трубчатой пружиной | 1 | 15141-08 | Диапазон измерений: до 70 МПа (700 кгс/см2), погрешность и (или) неопределенность (класс, разряд): КТ от 1,5 до 4 | КТ от 1,5 до 4 | Нет | 375
000000044057 | Поверка | Манометры деформационные с трубчатой пружиной | серии 2 | 55984-13 | Диапазон измерений: от минус 0.1 (1 кгс/см2) до 60 МПа (600 кгс/см2), погрешность и (или) неопределенность (класс, разряд): КТ от 1.5 до 4 | КТ от 1.5 до 4 | Нет | 159
000000044057 | Калибровка | Манометры деформационные с трубчатой пружиной | серии 2 | 55984-13 | Диапазон измерений: от минус 0.1 (1 кгс/см2) до 60 МПа (600 кгс/см2), погрешность и (или) неопределенность (класс, разряд): КТ от 1.5 до 4 | КТ от 1.5 до 4 | Нет | 159
000000044513 | Поверка | Манометры деформационные с трубчатой пружиной | серии 2 | 55984-13 | Диапазон измерений: от минус 0.1 (1 кгс/см2) до 60 МПа (600 кгс/см2), погрешность и (или) неопределенность (класс, разряд): КТ от 1.5 до 4 | КТ от 1.5 до 4 | Да | 282.54
000000044519 | Поверка | Манометры деформационные с трубчатой пружиной | 1 | 15141-13 | Диапазон измерений: От минус 0,1 до 60 МПа, погрешность и (или) неопределенность (класс, разряд): КТ От 1,5 до 4 | КТ От 1,5 до 4 | Нет | 148.3
000000044861 | Калибровка | Манометры деформационные с трубчатой пружиной | серии 2 | 55984-13 | Диапазон измерений: до 70 МПа (700 кгс/см2), погрешность и (или) неопределенность (класс, разряд): КТ от 1,5 до 4 | КТ от 1,5 до 4 | Нет | 375
000000044861 | Поверка выезд | Манометры деформационные с трубчатой пружиной | серии 2 | 55984-13 | Диапазон измерений: до 70 МПа (700 кгс/см2), погрешность и (или) неопределенность (класс, разряд): КТ от 1,5 до 4 | КТ от 1,5 до 4 | Нет | 405
000000044861 | Поверка | Манометры деформационные с трубчатой пружиной | серии 2 | 55984-13 | Диапазон измерений: до 70 МПа (700 кгс/см2), погрешность и (или) неопределенность (класс, разряд): КТ от 1,5 до 4 | КТ от 1,5 до 4 | Нет | 375
000000044861 | Калибровка выезд | Манометры деформационные с трубчатой пружиной | серии 2 | 55984-13 | Диапазон измерений: до 70 МПа (700 кгс/см2), погрешность и (или) неопределенность (класс, разряд): КТ от 1,5 до 4 | КТ от 1,5 до 4 | Нет | 405
000000045566 | Поверка | Манометры деформационные с трубчатой пружиной | серии 2 | 55984-13 | Диапазон измерений: От минус 0,1 до 60 МПа, погрешность и (или) неопределенность (класс, разряд): КТ От 1,5 до 4 | КТ От 1,5 до 4 | Нет | 148.3
000000045597 | Калибровка | Манометры деформационные с трубчатой пружиной | 112.28, 113.28, 132.28, 133.28, 130.15, 230.15, 213.53 | 48824-12 | Диапазон измерений: от минус 0.1 (1 кгс/см2) до 60 МПа (600 кгс/см2), погрешность и (или) неопределенность (класс, разряд): КТ от 1.5 до 4 | КТ от 1.5 до 4 | Нет | 159
000000045597 | Поверка | Манометры деформационные с трубчатой пружиной | 112.28, 113.28, 132.28, 133.28, 130.15, 230.15, 213.53 | 48824-12 | Диапазон измерений: от минус 0.1 (1 кгс/см2) до 60 МПа (600 кгс/см2), погрешность и (или) неопределенность (класс, разряд): КТ от 1.5 до 4 | КТ от 1.5 до 4 | Нет | 159
000000046079 | Поверка выезд | Манометры деформационные с трубчатой пружиной | 112.28, 113.28, 132.28, 133.28, 130.15, 230.15, 213.53 | 48824-12 | Диапазон измерений: 0-60 МПа, погрешность и (или) неопределенность (класс, разряд): 1,6;2,5 | 1,6;2,5 | Нет | 405
000000046079 | Поверка | Манометры деформационные с трубчатой пружиной | 112.28, 113.28, 132.28, 133.28, 130.15, 230.15, 213.53 | 48824-12 | Диапазон измерений: 0-60 МПа, погрешность и (или) неопределенность (класс, разряд): 1,6;2,5 | 1,6;2,5 | Нет | 375
000000046079 | Калибровка | Манометры деформационные с трубчатой пружиной | 112.28, 113.28, 132.28, 133.28, 130.15, 230.15, 213.53 | 48824-12 | Диапазон измерений: 0-60 МПа, погрешность и (или) неопределенность (класс, разряд): 1,6;2,5 | 1,6;2,5 | Нет | 375
000000046079 | Калибровка выезд | Манометры деформационные с трубчатой пружиной | 112.28, 113.28, 132.28, 133.28, 130.15, 230.15, 213.53 | 48824-12 | Диапазон измерений: 0-60 МПа, погрешность и (или) неопределенность (класс, разряд): 1,6;2,5 | 1,6;2,5 | Нет | 405
000000046560 | Поверка | Манометры деформационные с трубчатой пружиной | серии 2 | 55984-13 | Диапазон измерений: до 60 МПа, погрешность и (или) неопределенность (класс, разряд): кл. 06; кл 1,0 | кл. 06; кл 1,0 | Нет | 264
000000046560 | Поверка выезд | Манометры деформационные с трубчатой пружиной | серии 2 | 55984-13 | Диапазон измерений: до 60 МПа, погрешность и (или) неопределенность (класс, разряд): кл. 06; кл 1,0 | кл. 06; кл 1,0 | Нет | 279
Г00000000644 | Поверка | Манометры дистанционные типа МУЭ |  |  |  |  | Нет | 267
Г00000000644 | Поверка выезд | Манометры дистанционные типа МУЭ |  |  |  |  | Нет | 285
000000036945 | Поверка | Манометры дифференциальные | DPG40, DPGS40, DPGS40TA, DPGT40 | 59355-14 |  |  | Нет | 753
000000038630 | Поверка | Манометры дифференциальные мембранные | МДМ, МДМЭ | 34696-07 | Диапазон измерений: от минус 0.1 до 60 МПа, погрешность и (или) неопределенность (класс, разряд): КТ от 1.5 до 4 | КТ от 1.5 до 4 | Нет | 159
000000038630 | Калибровка | Манометры дифференциальные мембранные | МДМ, МДМЭ | 34696-07 | Диапазон измерений: от минус 0.1 до 60 МПа, погрешность и (или) неопределенность (класс, разряд): КТ от 1.5 до 4 | КТ от 1.5 до 4 | Нет | 159
000000036230 | Поверка | Манометры дифференциальные показывающие | Magnehelic, Capsuhelic, Minihelic II, Photohelic, Capsu-Photohelic и Mini-Photohelic марки DWYER | 33629-13 |  |  | Нет | 753
000000038765 | Поверка выезд | Манометры дифференциальные показывающие | ДП | 37038-08 | Диапазон измерений: в полном объеме, погрешность и (или) неопределенность (класс, разряд): в соответствии с описанием типа | в соответствии с описанием типа | Нет | 2433
000000038765 | Поверка | Манометры дифференциальные показывающие | ДП | 37038-08 | Диапазон измерений: в полном объеме, погрешность и (или) неопределенность (класс, разряд): в соответствии с описанием типа | в соответствии с описанием типа | Нет | 2277
000000041342 | Поверка | Манометры дифференциальные показывающие | Media 05, Media 5, Media 6 | 53843-13 |  |  | Нет | 753
000000008403 | Поверка | Манометры дифференциальные сильфонные самопишущие и показывающие | ДСС и ДСП | 11433-91 |  |  | Нет | 1056
000000034984 | Поверка | Манометры дифференциальные сильфонные самопишущие и показывающие | ДСС и ДСП | 11433-09 |  |  | Нет | 753
000000041748 | Поверка выезд | Манометры дифференциальные сильфонные самопишущие и показывающие | ДСС и ДСП | 11433-91 |  |  | Нет | 960
000000041748 | Поверка | Манометры дифференциальные сильфонные самопишущие и показывающие | ДСС и ДСП | 11433-91 |  |  | Нет | 912
000000043925 | Поверка | Манометры дифференциальные сильфонные самопишущие и показывающие | ДСС и ДСП | 11433-09 |  |  | Нет | 753
000000003300 | Поверка выезд | Манометры дифференциальные сильфонные самопишущие и показывающие с интеграторами | ДСС-711Ин, ДСП-711Ин | 8315-81 |  |  | Нет | 1056
000000003300 | Поверка | Манометры дифференциальные сильфонные самопишущие и показывающие с интеграторами | ДСС-711Ин, ДСП-711Ин | 8315-81 |  |  | Нет | 912
000000004248 | Поверка | Манометры дифференциальные цифровые | ДМЦ-01 | 15594-06 | Диапазон измерений: один диапазон, погрешность и (или) неопределенность (класс, разряд): в соответствии с описанием типа | в соответствии с описанием типа | Нет | 1509
000000032259 | Поверка | Манометры дифференциальные цифровые | ДМЦ-01 | 15594-12 | Диапазон измерений: один диапазон, погрешность и (или) неопределенность (класс, разряд): в соответствии с описанием типа | в соответствии с описанием типа | Нет | 1509
000000036332 | Поверка | Манометры дифференциальные цифровые | ДМЦ-01 | 15594-96 | Диапазон измерений: один диапазон, погрешность и (или) неопределенность (класс, разряд): в соответствии с описанием типа | в соответствии с описанием типа | Нет | 1509
000000041259 | Поверка | Манометры дифференциальные цифровые | ДМЦ-01 | 15594-12 |  |  | Нет | 3480
000000045327 | Поверка | Манометры дифференциальные цифровые | ДМЦ-01 | 15594-12 |  |  | Нет | 2877
000000045328 | Поверка | Манометры дифференциальные цифровые | ДМЦ-01 | 15594-06 |  |  | Нет | 2877
000000034610 | Поверка | Манометры для точных измерений | Нет данных | 23712-02 | Диапазон измерений: от минус 0.1 (1 кгс/см2) до 60 МПа (600 кгс/см2), погрешность и (или) неопределенность (класс, разряд): КТ от 1.5 до 4 | КТ от 1.5 до 4 | Нет | 159
000000034610 | Калибровка | Манометры для точных измерений | Нет данных | 23712-02 | Диапазон измерений: от минус 0.1 (1 кгс/см2) до 60 МПа (600 кгс/см2), погрешность и (или) неопределенность (класс, разряд): КТ от 1.5 до 4 | КТ от 1.5 до 4 | Нет | 159
000000004259 | Поверка выезд | Манометры и вакуумметры деформационные образцовые с условными шкалами | МО, ВО | 5768-76 |  |  | Нет | 1578
000000004259 | Поверка | Манометры и вакуумметры деформационные образцовые с условными шкалами | МО, ВО | 5768-76 |  |  | Нет | 1476
000000004261 | Поверка | Манометры и вакуумметры деформационные образцовые с условными шкалами | МО, ВО | 5768-76 |  |  | Нет | 1476
000000004261 | Поверка выезд | Манометры и вакуумметры деформационные образцовые с условными шкалами | МО, ВО | 5768-76 |  |  | Нет | 1578
000000004262 | Поверка выезд | Манометры и вакуумметры деформационные образцовые с условными шкалами | МО, ВО | 5768-76 |  |  | Нет | 1578
000000004262 | Поверка | Манометры и вакуумметры деформационные образцовые с условными шкалами | МО, ВО | 5768-76 |  |  | Нет | 1476
000000026934 | Поверка | Манометры и вакуумметры деформационные образцовые с условными шкалами | МО и ВО | 5768-67 | Диапазон измерений: от 0 до 1 кгс/см2, погрешность и (или) неопределенность (класс, разряд): КТ 0,15 | КТ 0,15 | Нет | 1476
000000026934 | Поверка выезд | Манометры и вакуумметры деформационные образцовые с условными шкалами | МО и ВО | 5768-67 | Диапазон измерений: от 0 до 1 кгс/см2, погрешность и (или) неопределенность (класс, разряд): КТ 0,15 | КТ 0,15 | Нет | 1578
000000029328 | Поверка | Манометры и вакуумметры деформационные образцовые с условными шкалами | МО, ВО | 5768-76 | Диапазон измерений: от 0 до 16 кгс/см2, погрешность и (или) неопределенность (класс, разряд): КТ 0,4 | КТ 0,4 | Нет | 978
000000029328 | Поверка выезд | Манометры и вакуумметры деформационные образцовые с условными шкалами | МО, ВО | 5768-76 | Диапазон измерений: от 0 до 16 кгс/см2, погрешность и (или) неопределенность (класс, разряд): КТ 0,4 | КТ 0,4 | Нет | 1047
000000029559 | Поверка | Манометры и вакуумметры деформационные образцовые с условными шкалами | МО, ВО | 5768-76 | Диапазон измерений: от минус 1 до 0 кг/см2, погрешность и (или) неопределенность (класс, разряд): КТ 0,4 | КТ 0,4 | Нет | 978
000000029559 | Поверка выезд | Манометры и вакуумметры деформационные образцовые с условными шкалами | МО, ВО | 5768-76 | Диапазон измерений: от минус 1 до 0 кг/см2, погрешность и (или) неопределенность (класс, разряд): КТ 0,4 | КТ 0,4 | Нет | 1047
000000034297 | Поверка выезд | Манометры и вакуумметры деформационные образцовые с условными шкалами | МО и ВО | 43816-10 | Диапазон измерений: от минус 0.1 (1 кгс/см2) до 60 МПа (600 кгс/см2)¶, погрешность и (или) неопределенность (класс, разряд): 0.15% | 0.15% | Нет | 1578
000000034297 | Поверка | Манометры и вакуумметры деформационные образцовые с условными шкалами | МО и ВО | 43816-10 | Диапазон измерений: от минус 0.1 (1 кгс/см2) до 60 МПа (600 кгс/см2)¶, погрешность и (или) неопределенность (класс, разряд): 0.15% | 0.15% | Нет | 1476
000000034745 | Поверка | Манометры и вакуумметры деформационные образцовые с условными шкалами | МО, ВО | 5768-76 |  |  | Нет | 978
000000034745 | Поверка выезд | Манометры и вакуумметры деформационные образцовые с условными шкалами | МО, ВО | 5768-76 |  |  | Нет | 1047
000000035945 | Поверка выезд | Манометры и вакуумметры деформационные образцовые с условными шкалами | МО, ВО | 5768-76 |  |  | Нет | 1047
000000035945 | Поверка | Манометры и вакуумметры деформационные образцовые с условными шкалами | МО, ВО | 5768-76 |  |  | Нет | 978
000000037241 | Поверка выезд | Манометры и вакуумметры деформационные образцовые с условными шкалами | МО и ВО | 43816-10 |  |  | Нет | 3192
000000037241 | Поверка | Манометры и вакуумметры деформационные образцовые с условными шкалами | МО и ВО | 43816-10 |  |  | Нет | 2985
000000037242 | Поверка выезд | Манометры и вакуумметры деформационные образцовые с условными шкалами | МО, ВО | 5768-76 |  |  | Нет | 3192
000000037242 | Поверка | Манометры и вакуумметры деформационные образцовые с условными шкалами | МО, ВО | 5768-76 |  |  | Нет | 2985
000000037243 | Поверка выезд | Манометры и вакуумметры деформационные образцовые с условными шкалами | МО и ВО | 5768-67 |  |  | Нет | 3192
000000037243 | Поверка | Манометры и вакуумметры деформационные образцовые с условными шкалами | МО и ВО | 5768-67 |  |  | Нет | 2985
000000039362 | Поверка | Манометры и вакуумметры деформационные образцовые с условными шкалами | МО и ВО | 43816-10 |  |  | Нет | 978
000000039362 | Поверка выезд | Манометры и вакуумметры деформационные образцовые с условными шкалами | МО и ВО | 43816-10 |  |  | Нет | 1047
000000041542 | Поверка | Манометры и вакуумметры деформационные образцовые с условными шкалами | МО, ВО | 5768-76 |  |  | Нет | 1476
000000041542 | Поверка выезд | Манометры и вакуумметры деформационные образцовые с условными шкалами | МО, ВО | 5768-76 |  |  | Нет | 1578
000000041749 | Поверка выезд | Манометры и вакуумметры деформационные образцовые с условными шкалами | МО, ВО | 5768-76 |  |  | Нет | 2178
000000041749 | Поверка | Манометры и вакуумметры деформационные образцовые с условными шкалами | МО, ВО | 5768-76 |  |  | Нет | 2037
000000045872 | Поверка выезд | Манометры и вакуумметры деформационные образцовые с условными шкалами | МО и ВО | 43816-10 | Диапазон измерений: от минус 0.1 (1 кгс/см2) до 60 МПа (600 кгс/см2), погрешность и (или) неопределенность (класс, разряд): 0.25%, 0.4% | 0.25%, 0.4% | Нет | 1047
000000045872 | Поверка | Манометры и вакуумметры деформационные образцовые с условными шкалами | МО и ВО | 43816-10 | Диапазон измерений: от минус 0.1 (1 кгс/см2) до 60 МПа (600 кгс/см2), погрешность и (или) неопределенность (класс, разряд): 0.25%, 0.4% | 0.25%, 0.4% | Нет | 978
000000030799 | Поверка | Манометры и вакуумметры деформационные образцовые с условными шкалами класса точности 0,4 | МО и ВО | 20680-00 | Диапазон измерений: -(0-250)кгс/см2, погрешность и (или) неопределенность (класс, разряд): КТ 0,4 | КТ 0,4 | Нет | 978
000000030799 | Поверка выезд | Манометры и вакуумметры деформационные образцовые с условными шкалами класса точности 0,4 | МО и ВО | 20680-00 | Диапазон измерений: -(0-250)кгс/см2, погрешность и (или) неопределенность (класс, разряд): КТ 0,4 | КТ 0,4 | Нет | 1047
000000035376 | Поверка | Манометры и вакуумметры деформационные образцовые с условными шкалами класса точности 0,4 | МО и ВО | 20680-07 |  |  | Нет | 978
000000035376 | Поверка выезд | Манометры и вакуумметры деформационные образцовые с условными шкалами класса точности 0,4 | МО и ВО | 20680-07 |  |  | Нет | 1047
000000037244 | Поверка | Манометры и вакуумметры деформационные образцовые с условными шкалами класса точности 0,4 | МО и ВО | 20680-07 |  |  | Нет | 978
000000037244 | Поверка выезд | Манометры и вакуумметры деформационные образцовые с условными шкалами класса точности 0,4 | МО и ВО | 20680-07 |  |  | Нет | 1047
000000037245 | Поверка выезд | Манометры и вакуумметры деформационные образцовые с условными шкалами класса точности 0,4 | МО и ВО | 20680-00 |  |  | Нет | 1047
000000037245 | Поверка | Манометры и вакуумметры деформационные образцовые с условными шкалами класса точности 0,4 | МО и ВО | 20680-00 |  |  | Нет | 978
000000038172 | Поверка выезд | Манометры и вакуумметры деформационные образцовые с условными шкалами класса точности 0,4 | МО и ВО | 20680-07 |  |  | Нет | 1047
000000038172 | Поверка | Манометры и вакуумметры деформационные образцовые с условными шкалами класса точности 0,4 | МО и ВО | 20680-07 |  |  | Нет | 978
000000041215 | Поверка | Манометры и вакуумметры деформационные образцовые с условными шкалами класса точности 0,4 | МО и ВО | 20680-00 |  |  | Нет | 978
000000041215 | Поверка выезд | Манометры и вакуумметры деформационные образцовые с условными шкалами класса точности 0,4 | МО и ВО | 20680-00 |  |  | Нет | 1047
000000043504 | Поверка выезд | Манометры и вакуумметры деформационные образцовые с условными шкалами класса точности 0,4 | МО и ВО | 20680-00 |  |  | Нет | 1047
000000043504 | Поверка | Манометры и вакуумметры деформационные образцовые с условными шкалами класса точности 0,4 | МО и ВО | 20680-00 |  |  | Нет | 978
000000043505 | Поверка | Манометры и вакуумметры деформационные образцовые с условными шкалами класса точности 0,4 | МО и ВО | 20680-00 |  |  | Нет | 978
000000043505 | Поверка выезд | Манометры и вакуумметры деформационные образцовые с условными шкалами класса точности 0,4 | МО и ВО | 20680-00 |  |  | Нет | 1047
000000044125 | Поверка | Манометры и вакуумметры деформационные образцовые с условными шкалами класса точности 0,4 | МО и ВО | 20680-00 |  |  | Нет | 978
000000044125 | Поверка выезд | Манометры и вакуумметры деформационные образцовые с условными шкалами класса точности 0,4 | МО и ВО | 20680-00 |  |  | Нет | 1047
000000004413 | Калибровка | Манометры и вакуумметры избыточного давления показывающие | МП-63, МП-100, МП-160, ВП-100 и ВП-160 | 16529-97 | Диапазон измерений: от минус 0.1 (1 кгс/см2) до 60 МПа (600 кгс/см2), погрешность и (или) неопределенность (класс, разряд): КТ от 1.5 до 4 | КТ от 1.5 до 4 | Нет | 159
000000004413 | Поверка | Манометры и вакуумметры избыточного давления показывающие | МП-63, МП-100, МП-160, ВП-100 и ВП-160 | 16529-97 | Диапазон измерений: от минус 0.1 (1 кгс/см2) до 60 МПа (600 кгс/см2), погрешность и (или) неопределенность (класс, разряд): КТ от 1.5 до 4 | КТ от 1.5 до 4 | Нет | 159
000000019122 | Поверка | Манометры и вакуумметры избыточного давления показывающие | МП-63, МП-100, МП-160, ВП-100 и ВП-160 | 16529-97 | Диапазон измерений: От минус 0,1 до 60 МПа, погрешность и (или) неопределенность (класс, разряд): КТ От 1,5 до 4 | КТ От 1,5 до 4 | Да | 148.3
000000045353 | Поверка | Манометры и вакуумметры избыточного давления показывающие | МП-63, МП-100, МП-160, ВП-100 и ВП-160 | 16529-97 | Диапазон измерений: От минус 0,1 до 60 МПа, погрешность и (или) неопределенность (класс, разряд): КТ От 1,5 до 4 | КТ От 1,5 до 4 | Нет | 148.3
000000019123 | Поверка | Манометры и мановакуумметры | МТП-1, МТП-2, МТП-3, МТП-4; МВТП-1, МВТП-2, МВТП-3, МВТП-4 | 3255-84 | Диапазон измерений: От минус 0,1 до 60 МПа, погрешность и (или) неопределенность (класс, разряд): КТ От 1,5 до 4 | КТ От 1,5 до 4 | Да | 148.3
000000032407 | Калибровка | Манометры и мановакуумметры | МТП-1, МТП-2, МТП-3, МТП-4, МТП-1М, МТП-2М, МТП-4М, МВТП-1М, МВТП-2, МВТП-2М, МВТП-3, МВТП-4, МВТП-4М | 3255-87 | Диапазон измерений: до 70 МПа (700 кгс/см2), погрешность и (или) неопределенность (класс, разряд): КТ от 1,5 до 4 | КТ от 1,5 до 4 | Нет | 375
000000032407 | Поверка | Манометры и мановакуумметры | МТП-1, МТП-2, МТП-3, МТП-4, МТП-1М, МТП-2М, МТП-4М, МВТП-1М, МВТП-2, МВТП-2М, МВТП-3, МВТП-4, МВТП-4М | 3255-87 | Диапазон измерений: до 70 МПа (700 кгс/см2), погрешность и (или) неопределенность (класс, разряд): КТ от 1,5 до 4 | КТ от 1,5 до 4 | Нет | 375
000000032407 | Поверка выезд | Манометры и мановакуумметры | МТП-1, МТП-2, МТП-3, МТП-4, МТП-1М, МТП-2М, МТП-4М, МВТП-1М, МВТП-2, МВТП-2М, МВТП-3, МВТП-4, МВТП-4М | 3255-87 | Диапазон измерений: до 70 МПа (700 кгс/см2), погрешность и (или) неопределенность (класс, разряд): КТ от 1,5 до 4 | КТ от 1,5 до 4 | Нет | 405
000000032407 | Калибровка выезд | Манометры и мановакуумметры | МТП-1, МТП-2, МТП-3, МТП-4, МТП-1М, МТП-2М, МТП-4М, МВТП-1М, МВТП-2, МВТП-2М, МВТП-3, МВТП-4, МВТП-4М | 3255-87 | Диапазон измерений: до 70 МПа (700 кгс/см2), погрешность и (или) неопределенность (класс, разряд): КТ от 1,5 до 4 | КТ от 1,5 до 4 | Нет | 405
000000035769 | Калибровка | Манометры и мановакуумметры | МТП-1, МТП-2, МТП-3, МТП-4; МВТП-1, МВТП-2, МВТП-3, МВТП-4 | 3255-84 | Диапазон измерений: от минус 0.1 (1 кгс/см2) до 60 МПа (600 кгс/см2), погрешность и (или) неопределенность (класс, разряд): КТ от 1.5 до 4 | КТ от 1.5 до 4 | Нет | 159
000000035769 | Поверка | Манометры и мановакуумметры | МТП-1, МТП-2, МТП-3, МТП-4; МВТП-1, МВТП-2, МВТП-3, МВТП-4 | 3255-84 | Диапазон измерений: от минус 0.1 (1 кгс/см2) до 60 МПа (600 кгс/см2), погрешность и (или) неопределенность (класс, разряд): КТ от 1.5 до 4 | КТ от 1.5 до 4 | Нет | 159
000000037387 | Поверка | Манометры и мановакуумметры | МТП-1, МТП-2, МТП-3, МТП-4, МТП-1М, МТП-2М, МТП-4М, МВТП-1М, МВТП-2, МВТП-2М, МВТП-3, МВТП-4, МВТП-4М | 3255-87 | Диапазон измерений: от минус 0.1 (1 кгс/см2) до 60 МПа (600 кгс/см2), погрешность и (или) неопределенность (класс, разряд): КТ от 1.5 до 4 | КТ от 1.5 до 4 | Нет | 159
000000037387 | Калибровка | Манометры и мановакуумметры | МТП-1, МТП-2, МТП-3, МТП-4, МТП-1М, МТП-2М, МТП-4М, МВТП-1М, МВТП-2, МВТП-2М, МВТП-3, МВТП-4, МВТП-4М | 3255-87 | Диапазон измерений: от минус 0.1 (1 кгс/см2) до 60 МПа (600 кгс/см2), погрешность и (или) неопределенность (класс, разряд): КТ от 1.5 до 4 | КТ от 1.5 до 4 | Нет | 159
000000040952 | Поверка | Манометры и мановакуумметры | МТ (манометры) и МВТ (мановакуумметры) | 23991-02 | Диапазон измерений: от минус 0.1 (1 кгс/см2) до 60 МПа (600 кгс/см2), погрешность и (или) неопределенность (класс, разряд): КТ от 1.5 до 4 | КТ от 1.5 до 4 | Нет | 159
000000040952 | Калибровка | Манометры и мановакуумметры | МТ (манометры) и МВТ (мановакуумметры) | 23991-02 | Диапазон измерений: от минус 0.1 (1 кгс/см2) до 60 МПа (600 кгс/см2), погрешность и (или) неопределенность (класс, разряд): КТ от 1.5 до 4 | КТ от 1.5 до 4 | Нет | 159
000000044654 | Поверка | Манометры и мановакуумметры | МТП-1, МТП-2, МТП-3, МТП-4; МВТП-1, МВТП-2, МВТП-3, МВТП-4 | 3255-84 | Диапазон измерений: до 70 МПа (700 кгс/см2), погрешность и (или) неопределенность (класс, разряд): КТ от 1,5 до 4 | КТ от 1,5 до 4 | Нет | 375
000000044654 | Калибровка | Манометры и мановакуумметры | МТП-1, МТП-2, МТП-3, МТП-4; МВТП-1, МВТП-2, МВТП-3, МВТП-4 | 3255-84 | Диапазон измерений: до 70 МПа (700 кгс/см2), погрешность и (или) неопределенность (класс, разряд): КТ от 1,5 до 4 | КТ от 1,5 до 4 | Нет | 375
000000044654 | Поверка выезд | Манометры и мановакуумметры | МТП-1, МТП-2, МТП-3, МТП-4; МВТП-1, МВТП-2, МВТП-3, МВТП-4 | 3255-84 | Диапазон измерений: до 70 МПа (700 кгс/см2), погрешность и (или) неопределенность (класс, разряд): КТ от 1,5 до 4 | КТ от 1,5 до 4 | Нет | 405
000000044654 | Калибровка выезд | Манометры и мановакуумметры | МТП-1, МТП-2, МТП-3, МТП-4; МВТП-1, МВТП-2, МВТП-3, МВТП-4 | 3255-84 | Диапазон измерений: до 70 МПа (700 кгс/см2), погрешность и (или) неопределенность (класс, разряд): КТ от 1,5 до 4 | КТ от 1,5 до 4 | Нет | 405
000000045593 | Поверка | Манометры и мановакуумметры | МТП-1, МТП-2, МТП-3, МТП-4, МТП-1М, МТП-2М, МТП-4М, МВТП-1М, МВТП-2, МВТП-2М, МВТП-3, МВТП-4, МВТП-4М | 3255-87 | Диапазон измерений: до 70 МПа (700 кгс/см2), погрешность и (или) неопределенность (класс, разряд): КТ 0.6, 1 | КТ 0.6, 1 | Нет | 504
000000039677 | Калибровка | Манометры и мановакуумметры двухтрубные | MN21 | 35213-07 | Диапазон измерений: от минус 0.1 (1 кгс/см2) до 60 МПа (600 кгс/см2), погрешность и (или) неопределенность (класс, разряд): КТ от 1.5 до 4 | КТ от 1.5 до 4 | Нет | 159
000000039677 | Поверка | Манометры и мановакуумметры двухтрубные | MN21 | 35213-07 | Диапазон измерений: от минус 0.1 (1 кгс/см2) до 60 МПа (600 кгс/см2), погрешность и (или) неопределенность (класс, разряд): КТ от 1.5 до 4 | КТ от 1.5 до 4 | Нет | 159
000000004423 | Поверка выезд | Манометры и мановакуумметры показывающие | М, МВ | 10032-97 | Диапазон измерений: до 70 МПа (700 кгс/см2), погрешность и (или) неопределенность (класс, разряд): КТ от 1,5 до 4 | КТ от 1,5 до 4 | Нет | 405
000000004423 | Калибровка выезд | Манометры и мановакуумметры показывающие | М, МВ | 10032-97 | Диапазон измерений: до 70 МПа (700 кгс/см2), погрешность и (или) неопределенность (класс, разряд): КТ от 1,5 до 4 | КТ от 1,5 до 4 | Нет | 405
000000004423 | Калибровка | Манометры и мановакуумметры показывающие | М, МВ | 10032-97 | Диапазон измерений: до 70 МПа (700 кгс/см2), погрешность и (или) неопределенность (класс, разряд): КТ от 1,5 до 4 | КТ от 1,5 до 4 | Нет | 375
000000004423 | Поверка | Манометры и мановакуумметры показывающие | М, МВ | 10032-97 | Диапазон измерений: до 70 МПа (700 кгс/см2), погрешность и (или) неопределенность (класс, разряд): КТ от 1,5 до 4 | КТ от 1,5 до 4 | Нет | 375
000000009393 | Калибровка | Манометры и мановакуумметры показывающие | М, МВ | 10032-08 | Диапазон измерений: до 70 МПа (700 кгс/см2), погрешность и (или) неопределенность (класс, разряд): КТ от 1,5 до 4 | КТ от 1,5 до 4 | Да | 375
000000009393 | Калибровка выезд | Манометры и мановакуумметры показывающие | М, МВ | 10032-08 | Диапазон измерений: до 70 МПа (700 кгс/см2), погрешность и (или) неопределенность (класс, разряд): КТ от 1,5 до 4 | КТ от 1,5 до 4 | Да | 405
000000009393 | Поверка выезд | Манометры и мановакуумметры показывающие | М, МВ | 10032-08 | Диапазон измерений: до 70 МПа (700 кгс/см2), погрешность и (или) неопределенность (класс, разряд): КТ от 1,5 до 4 | КТ от 1,5 до 4 | Да | 405
000000009393 | Поверка | Манометры и мановакуумметры показывающие | М, МВ | 10032-08 | Диапазон измерений: до 70 МПа (700 кгс/см2), погрешность и (или) неопределенность (класс, разряд): КТ от 1,5 до 4 | КТ от 1,5 до 4 | Да | 375
000000019125 | Поверка | Манометры и мановакуумметры показывающие | МП4А-Кс, МВП4А-Кс | 11889-97 | Диапазон измерений: От минус 0,1 до 60 МПа, погрешность и (или) неопределенность (класс, разряд): КТ От 1,5 до 4 | КТ От 1,5 до 4 | Да | 148.3
000000019127 | Поверка | Манометры и мановакуумметры показывающие | МП-100С, МП-100/1С, МП-100/2С, МП-160С, МП-160КсС, МП-160/1С, МВП-160С, МВП-160КсС, МВП-100ФС, МВП-100КСС | 4627-75 | Диапазон измерений: От минус 0,1 до 60 МПа, погрешность и (или) неопределенность (класс, разряд): КТ От 1,5 до 4 | КТ От 1,5 до 4 | Да | 148.3
000000019604 | Поверка | Манометры и мановакуумметры показывающие | ДМ 2018, ДА 2018 | 15864-12 | Диапазон измерений: От минус 0,1 до 60 МПа, погрешность и (или) неопределенность (класс, разряд): КТ От 1,5 до 4 | КТ От 1,5 до 4 | Да | 148.3
000000019614 | Поверка | Манометры и мановакуумметры показывающие | ДМ 2018, ДА 2018 | 15864-96 | Диапазон измерений: От минус 0,1 до 60 МПа, погрешность и (или) неопределенность (класс, разряд): КТ От 1,5 до 4 | КТ От 1,5 до 4 | Да | 148.3
000000042654 | Поверка | Манометры и мановакуумметры показывающие | М-1, М-2, МВ-1, МВ-2 | 10032-85 | Диапазон измерений: от минус 0.1 (1 кгс/см2) до 60 МПа (600 кгс/см2), погрешность и (или) неопределенность (класс, разряд): КТ от 1.5 до 4 | КТ от 1.5 до 4 | Нет | 159
000000042654 | Калибровка | Манометры и мановакуумметры показывающие | М-1, М-2, МВ-1, МВ-2 | 10032-85 | Диапазон измерений: от минус 0.1 (1 кгс/см2) до 60 МПа (600 кгс/см2), погрешность и (или) неопределенность (класс, разряд): КТ от 1.5 до 4 | КТ от 1.5 до 4 | Нет | 159
000000043635 | Поверка выезд | Манометры и мановакуумметры показывающие | МП4А-Кс, МВП4А-Кс | 11889-97 |  |  | Нет | 279
000000043635 | Поверка | Манометры и мановакуумметры показывающие | МП4А-Кс, МВП4А-Кс | 11889-97 |  |  | Нет | 264
000000044006 | Поверка | Манометры и мановакуумметры показывающие | М, МВ | 10032-08 | Диапазон измерений: От минус 0,1 до 60 МПа, погрешность и (или) неопределенность (класс, разряд): КТ От 1,5 до 4 | КТ От 1,5 до 4 | Нет | 148.3
000000046957 | Калибровка | Манометры и мановакуумметры показывающие | МП4А-Кс, МВП4А-Кс | 11889-97 | Диапазон измерений: до 60 МПа, погрешность и (или) неопределенность (класс, разряд): кл. 1,5 | кл. 1,5 | Нет | 159
000000046957 | Поверка | Манометры и мановакуумметры показывающие | МП4А-Кс, МВП4А-Кс | 11889-97 | Диапазон измерений: до 60 МПа, погрешность и (или) неопределенность (класс, разряд): кл. 1,5 | кл. 1,5 | Нет | 159
000000028096 | Поверка | Манометры избыточного давления грузопоршневые | МП | 16026-97 | Диапазон измерений: (10-600) кгс/см2, погрешность и (или) неопределенность (класс, разряд): 0,02 | 0,02 | Нет | 26022
000000031573 | Поверка | Манометры избыточного давления грузопоршневые | МП | 16026-97 |  |  | Нет | 13194
000000037916 | Поверка | Манометры избыточного давления грузопоршневые | МП-60 | 16026-97 |  |  | Нет | 6741
000000040387 | Поверка | Манометры избыточного давления грузопоршневые | МП | 16026-97 |  |  | Нет | 17424
000000040451 | Поверка | Манометры избыточного давления грузопоршневые | МП | 16026-97 |  |  | Нет | 26022
000000041754 | Поверка | Манометры избыточного давления грузопоршневые | МП | 16026-97 |  |  | Нет | 19146
000000047150 | Поверка | Манометры избыточного давления грузопоршневые (комплект*) | МП-2,5 | 17973-98 |  |  | Нет | 7956
000000029722 | Юстировка | Манометры избыточного давления грузопоршневые класса 0,02 | МП-2,5 | 1905-72 | Диапазон измерений: (0...2,5) кгс/см2, погрешность и (или) неопределенность (класс, разряд): 0,02 | 0,02 | Нет | 1179
000000038298 | Поверка | Манометры избыточного давления грузопоршневые класса 0,02 | МП-2,5 | 1905-72 |  |  | Нет | 13338
000000044881 | Поверка | Манометры избыточного давления грузопоршневые класса точности 0,02 | МП-6М | 1297-87 |  |  | Нет | 13338
000000045297 | Поверка | Манометры избыточного давления грузопоршневые классов точности 0,02 и 0,05 | МП-6 | 16115-97 |  |  | Нет | 13338
000000019128 | Поверка | Манометры избыточного давления и мановакуумметры показывающие | МПА-Уф, МВПА-Уф, МПАф-Кс, МВПАф-Кс | 32323-06 | Диапазон измерений: От минус 0,1 до 60 МПа, погрешность и (или) неопределенность (класс, разряд): КТ От 1,5 до 4 | КТ От 1,5 до 4 | Да | 148.3
000000019129 | Поверка | Манометры избыточного давления и мановакуумметры показывающие железнодорожные | МПф, МВПф, МП-2ф | 32324-11 | Диапазон измерений: От минус 0,1 до 60 МПа, погрешность и (или) неопределенность (класс, разряд): КТ От 1,5 до 4 | КТ От 1,5 до 4 | Да | 148.3
000000036143 | Поверка | Манометры избыточного давления и мановакуумметры показывающие железнодорожные | МП, МП-2 | 4042-74 | Диапазон измерений: от минус 0.1 (1 кгс/см2) до 60 МПа (600 кгс/см2), погрешность и (или) неопределенность (класс, разряд): КТ от 1.5 до 4 | КТ от 1.5 до 4 | Нет | 159
000000036143 | Калибровка | Манометры избыточного давления и мановакуумметры показывающие железнодорожные | МП, МП-2 | 4042-74 | Диапазон измерений: от минус 0.1 (1 кгс/см2) до 60 МПа (600 кгс/см2), погрешность и (или) неопределенность (класс, разряд): КТ от 1.5 до 4 | КТ от 1.5 до 4 | Нет | 159
000000039965 | Поверка | Манометры избыточного давления и мановакуумметры показывающие железнодорожные | МП, МП-2 | 4042-74 | Диапазон измерений: от минус 0.1 (1 кгс/см2) до 60 МПа (600 кгс/см2), погрешность и (или) неопределенность (класс, разряд): КТ от 1.5 до 4 | КТ от 1.5 до 4 | Нет | 159
000000039965 | Калибровка | Манометры избыточного давления и мановакуумметры показывающие железнодорожные | МП, МП-2 | 4042-74 | Диапазон измерений: от минус 0.1 (1 кгс/см2) до 60 МПа (600 кгс/см2), погрешность и (или) неопределенность (класс, разряд): КТ от 1.5 до 4 | КТ от 1.5 до 4 | Нет | 159
000000047355 | Калибровка | Манометры избыточного давления и мановакуумметры показывающие железнодорожные | МП, МП-2 | 4042-74 | Диапазон измерений: кислород, от минус 0.1 (1 кгс/см2) до 60 МПа (600 кгс/см2), погрешность и (или) неопределенность (класс, разряд): КТ от 1.5 до 4 | КТ от 1.5 до 4 | Нет | 375
000000047355 | Поверка | Манометры избыточного давления и мановакуумметры показывающие железнодорожные | МП, МП-2 | 4042-74 | Диапазон измерений: кислород, от минус 0.1 (1 кгс/см2) до 60 МПа (600 кгс/см2), погрешность и (или) неопределенность (класс, разряд): КТ от 1.5 до 4 | КТ от 1.5 до 4 | Нет | 375
000000047355 | Поверка выезд | Манометры избыточного давления и мановакуумметры показывающие железнодорожные | МП, МП-2 | 4042-74 | Диапазон измерений: кислород, от минус 0.1 (1 кгс/см2) до 60 МПа (600 кгс/см2), погрешность и (или) неопределенность (класс, разряд): КТ от 1.5 до 4 | КТ от 1.5 до 4 | Нет | 405
000000047355 | Калибровка выезд | Манометры избыточного давления и мановакуумметры показывающие железнодорожные | МП, МП-2 | 4042-74 | Диапазон измерений: кислород, от минус 0.1 (1 кгс/см2) до 60 МПа (600 кгс/см2), погрешность и (или) неопределенность (класс, разряд): КТ от 1.5 до 4 | КТ от 1.5 до 4 | Нет | 405
000000004433 | Поверка | Манометры избыточного давления показывающие | МТП-100, ВТП-100, МВТП-100, МТП-160, ВТП-160, МВТП-160 | 3255-72 | Диапазон измерений: до 70 МПа (700 кгс/см2), погрешность и (или) неопределенность (класс, разряд): КТ от 1,5 до 4 | КТ от 1,5 до 4 | Нет | 375
000000004433 | Поверка выезд | Манометры избыточного давления показывающие | МТП-100, ВТП-100, МВТП-100, МТП-160, ВТП-160, МВТП-160 | 3255-72 | Диапазон измерений: до 70 МПа (700 кгс/см2), погрешность и (или) неопределенность (класс, разряд): КТ от 1,5 до 4 | КТ от 1,5 до 4 | Нет | 405
000000004433 | Калибровка | Манометры избыточного давления показывающие | МТП-100, ВТП-100, МВТП-100, МТП-160, ВТП-160, МВТП-160 | 3255-72 | Диапазон измерений: до 70 МПа (700 кгс/см2), погрешность и (или) неопределенность (класс, разряд): КТ от 1,5 до 4 | КТ от 1,5 до 4 | Нет | 375
000000004433 | Калибровка выезд | Манометры избыточного давления показывающие | МТП-100, ВТП-100, МВТП-100, МТП-160, ВТП-160, МВТП-160 | 3255-72 | Диапазон измерений: до 70 МПа (700 кгс/см2), погрешность и (или) неопределенность (класс, разряд): КТ от 1,5 до 4 | КТ от 1,5 до 4 | Нет | 405
000000009397 | Поверка | Манометры избыточного давления показывающие | МТП-100, ВТП-100, МВТП-100, МТП-160, ВТП-160, МВТП-160 | 3255-72 | Диапазон измерений: От минус 0,1 до 60 МПа, погрешность и (или) неопределенность (класс, разряд): КТ От 1,5 до 4 | КТ От 1,5 до 4 | Да | 148.3
000000019130 | Поверка | Манометры избыточного давления показывающие | МТП-100, ВТП-100, МВТП-100, МТП-160, ВТП-160, МВТП-160 | 3255-72 | Диапазон измерений: От минус 0,1 до 60 МПа, погрешность и (или) неопределенность (класс, разряд): КТ От 1,5 до 4 | КТ От 1,5 до 4 | Да | 148.3
000000019163 | Поверка | Манометры избыточного давления показывающие | МТП-100, ВТП-100, МВТП-100, МТП-160, ВТП-160, МВТП-160 | 3255-72 | Диапазон измерений: от минус 0.1 (1 кгс/см2) до 60 МПа (600 кгс/см2), погрешность и (или) неопределенность (класс, разряд): КТ от 1.5 до 4 | КТ от 1.5 до 4 | Да | 282.54
000000038446 | Поверка | Манометры избыточного давления показывающие | МТП-100, ВТП-100, МВТП-100, МТП-160, ВТП-160, МВТП-160 | 3255-72 | Диапазон измерений: от минус 0.1 (1 кгс/см2) до 60 МПа (600 кгс/см2), погрешность и (или) неопределенность (класс, разряд): КТ от 1.5 до 4 | КТ от 1.5 до 4 | Нет | 159
000000038446 | Калибровка | Манометры избыточного давления показывающие | МТП-100, ВТП-100, МВТП-100, МТП-160, ВТП-160, МВТП-160 | 3255-72 | Диапазон измерений: от минус 0.1 (1 кгс/см2) до 60 МПа (600 кгс/см2), погрешность и (или) неопределенность (класс, разряд): КТ от 1.5 до 4 | КТ от 1.5 до 4 | Нет | 159
000000039325 | Поверка выезд | Манометры избыточного давления показывающие | МТП-100, ВТП-100, МВТП-100, МТП-160, ВТП-160, МВТП-160 | 3255-72 |  |  | Нет | 279
000000039325 | Поверка | Манометры избыточного давления показывающие | МТП-100, ВТП-100, МВТП-100, МТП-160, ВТП-160, МВТП-160 | 3255-72 |  |  | Нет | 264
000000004434 | Поверка | Манометры избыточного давления, вакуумметры и мановакуумметры показывающие | МП-У, ВП-У, МВП-У | 10135-05 | Диапазон измерений: от минус 0.1 (1 кгс/см2) до 60 МПа (600 кгс/см2), погрешность и (или) неопределенность (класс, разряд): КТ от 1.5 до 4 | КТ от 1.5 до 4 | Нет | 159
000000004434 | Калибровка | Манометры избыточного давления, вакуумметры и мановакуумметры показывающие | МП-У, ВП-У, МВП-У | 10135-05 | Диапазон измерений: от минус 0.1 (1 кгс/см2) до 60 МПа (600 кгс/см2), погрешность и (или) неопределенность (класс, разряд): КТ от 1.5 до 4 | КТ от 1.5 до 4 | Нет | 159
000000004439 | Калибровка | Манометры избыточного давления, вакуумметры и мановакуумметры показывающие | МП-Уф, ВП-Уф, МВП-Уф, ДМ8010-Уф, ДВ8010-Уф, ДА8010-Уф | 27227-05 | Диапазон измерений: от минус 0.1 (1 кгс/см2) до 60 МПа (600 кгс/см2), погрешность и (или) неопределенность (класс, разряд): КТ от 1.5 до 4 | КТ от 1.5 до 4 | Нет | 159
000000004439 | Поверка | Манометры избыточного давления, вакуумметры и мановакуумметры показывающие | МП-Уф, ВП-Уф, МВП-Уф, ДМ8010-Уф, ДВ8010-Уф, ДА8010-Уф | 27227-05 | Диапазон измерений: от минус 0.1 (1 кгс/см2) до 60 МПа (600 кгс/см2), погрешность и (или) неопределенность (класс, разряд): КТ от 1.5 до 4 | КТ от 1.5 до 4 | Нет | 159
000000006534 | Калибровка | Манометры избыточного давления, вакуумметры и мановакуумметры показывающие | МП-Уф, ВП-Уф, МВП-Уф, ДМ8010-Уф, ДВ8010-Уф, ДА8010-Уф | 43902-10 | Диапазон измерений: от минус 0.1 (1 кгс/см2) до 60 МПа (600 кгс/см2), погрешность и (или) неопределенность (класс, разряд): КТ от 1.5 до 4 | КТ от 1.5 до 4 | Нет | 159
000000006534 | Поверка | Манометры избыточного давления, вакуумметры и мановакуумметры показывающие | МП-Уф, ВП-Уф, МВП-Уф, ДМ8010-Уф, ДВ8010-Уф, ДА8010-Уф | 43902-10 | Диапазон измерений: от минус 0.1 (1 кгс/см2) до 60 МПа (600 кгс/см2), погрешность и (или) неопределенность (класс, разряд): КТ от 1.5 до 4 | КТ от 1.5 до 4 | Нет | 159
000000006538 | Поверка | Манометры избыточного давления, вакуумметры и мановакуумметры показывающие | МП-Уф, ВП-Уф, МВП-Уф, ДМ8010-Уф, ДВ8010-Уф, ДА8010-Уф | 43902-10 | Диапазон измерений: От минус 0,1 до 60 МПа, погрешность и (или) неопределенность (класс, разряд): КТ От 1,5 до 4 | КТ От 1,5 до 4 | Да | 148.3
000000006539 | Калибровка | Манометры избыточного давления, вакуумметры и мановакуумметры показывающие | МП-У, ВП-У и МВП-У | 10135-10 | Диапазон измерений: от минус 0.1 (1 кгс/см2) до 60 МПа (600 кгс/см2), погрешность и (или) неопределенность (класс, разряд): КТ от 1.5 до 4 | КТ от 1.5 до 4 | Нет | 159
000000006539 | Поверка | Манометры избыточного давления, вакуумметры и мановакуумметры показывающие | МП-У, ВП-У и МВП-У | 10135-10 | Диапазон измерений: от минус 0.1 (1 кгс/см2) до 60 МПа (600 кгс/см2), погрешность и (или) неопределенность (класс, разряд): КТ от 1.5 до 4 | КТ от 1.5 до 4 | Нет | 159
000000006545 | Поверка | Манометры избыточного давления, вакуумметры и мановакуумметры показывающие | МП-У, ВП-У и МВП-У | 10135-10 | Диапазон измерений: От минус 0,1 до 60 МПа, погрешность и (или) неопределенность (класс, разряд): КТ От 1,5 до 4 | КТ От 1,5 до 4 | Да | 148.3
000000006620 | Поверка | Манометры избыточного давления, вакуумметры и мановакуумметры показывающие | МП-У, ВП-У и МВП-У | 10135-10 | Диапазон измерений: от минус 0.1 (1 кгс/см2) до 60 МПа (600 кгс/см2), погрешность и (или) неопределенность (класс, разряд): КТ от 1.5 до 4 | КТ от 1.5 до 4 | Нет | 159
000000006620 | Калибровка | Манометры избыточного давления, вакуумметры и мановакуумметры показывающие | МП-У, ВП-У и МВП-У | 10135-10 | Диапазон измерений: от минус 0.1 (1 кгс/см2) до 60 МПа (600 кгс/см2), погрешность и (или) неопределенность (класс, разряд): КТ от 1.5 до 4 | КТ от 1.5 до 4 | Нет | 159
000000009402 | Поверка | Манометры избыточного давления, вакуумметры и мановакуумметры показывающие | МП-УМ, ВП-УМ, МВП-УМ, ДМ8010-УМ, ДВ8010-УМ, ДА8010-УМ | 49942-12 | Диапазон измерений: от минус 0.1 (1 кгс/см2) до 60 МПа (600 кгс/см2), погрешность и (или) неопределенность (класс, разряд): КТ от 1.5 до 4 | КТ от 1.5 до 4 | Да | 159
000000009402 | Калибровка | Манометры избыточного давления, вакуумметры и мановакуумметры показывающие | МП-УМ, ВП-УМ, МВП-УМ, ДМ8010-УМ, ДВ8010-УМ, ДА8010-УМ | 49942-12 | Диапазон измерений: от минус 0.1 (1 кгс/см2) до 60 МПа (600 кгс/см2), погрешность и (или) неопределенность (класс, разряд): КТ от 1.5 до 4 | КТ от 1.5 до 4 | Да | 159
000000019131 | Поверка | Манометры избыточного давления, вакуумметры и мановакуумметры показывающие | МП-УМ, ВП-УМ, МВП-УМ, ДМ8010-УМ, ДВ8010-УМ, ДА8010-УМ | 49942-12 | Диапазон измерений: От минус 0,1 до 60 МПа, погрешность и (или) неопределенность (класс, разряд): КТ От 1,5 до 4 | КТ От 1,5 до 4 | Да | 148.3
000000019132 | Поверка | Манометры избыточного давления, вакуумметры и мановакуумметры показывающие | МП-У, ВП-У, МВП-У | 10135-05 | Диапазон измерений: От минус 0,1 до 60 МПа, погрешность и (или) неопределенность (класс, разряд): КТ От 1,5 до 4 | КТ От 1,5 до 4 | Да | 148.3
000000019133 | Поверка | Манометры избыточного давления, вакуумметры и мановакуумметры показывающие | МП-Уф, ВП-Уф, МВП-Уф, ДМ8010-Уф, ДВ8010-Уф, ДА8010-Уф | 27227-05 | Диапазон измерений: От минус 0,1 до 60 МПа, погрешность и (или) неопределенность (класс, разряд): КТ От 1,5 до 4 | КТ От 1,5 до 4 | Да | 148.3
000000019134 | Поверка | Манометры избыточного давления, вакуумметры и мановакуумметры показывающие | МП-У, ВП-У, МВП-У, ДМ8010-У, ДВ8010-У, ДА8010-У | 27227-04 | Диапазон измерений: От минус 0,1 до 60 МПа, погрешность и (или) неопределенность (класс, разряд): КТ От 1,5 до 4 | КТ От 1,5 до 4 | Да | 148.3
000000019136 | Поверка | Манометры избыточного давления, вакуумметры и мановакуумметры показывающие | МП-У, ВП-У и МВП-У | 10135-10 | Диапазон измерений: От минус 0,1 до 60 МПа, погрешность и (или) неопределенность (класс, разряд): КТ От 1,5 до 4 | КТ От 1,5 до 4 | Да | 148.3
000000019137 | Поверка | Манометры избыточного давления, вакуумметры и мановакуумметры показывающие | МП-Уф, ВП-Уф, МВП-Уф, ДМ8010-Уф, ДВ8010-Уф, ДА8010-Уф | 43902-10 | Диапазон измерений: От минус 0,1 до 60 МПа, погрешность и (или) неопределенность (класс, разряд): КТ От 1,5 до 4 | КТ От 1,5 до 4 | Да | 148.3
000000032274 | Поверка | Манометры избыточного давления, вакуумметры и мановакуумметры показывающие | МП-Уф, ВП-Уф, МВП-Уф, ДМ8010-Уф, ДВ8010-Уф, ДА8010-Уф | 43902-14 | Диапазон измерений: От минус 0,1 до 60 МПа, погрешность и (или) неопределенность (класс, разряд): КТ От 1,5 до 4 | КТ От 1,5 до 4 | Да | 148.3
000000032340 | Калибровка | Манометры избыточного давления, вакуумметры и мановакуумметры показывающие | МП-У, ВП-У, МВП-У | 10135-15 | Диапазон измерений: от минус 0.1 (1 кгс/см2) до 60 МПа (600 кгс/см2), погрешность и (или) неопределенность (класс, разряд): КТ от 1.5 до 4 | КТ от 1.5 до 4 | Нет | 159
000000032340 | Поверка | Манометры избыточного давления, вакуумметры и мановакуумметры показывающие | МП-У, ВП-У, МВП-У | 10135-15 | Диапазон измерений: от минус 0.1 (1 кгс/см2) до 60 МПа (600 кгс/см2), погрешность и (или) неопределенность (класс, разряд): КТ от 1.5 до 4 | КТ от 1.5 до 4 | Нет | 159
000000034406 | Калибровка | Манометры избыточного давления, вакуумметры и мановакуумметры показывающие | МП-Уф, ВП-Уф, МВП-Уф, ДМ8010-Уф, ДВ8010-Уф, ДА8010-Уф | 43902-14 | Диапазон измерений: от минус 0.1 (1 кгс/см2) до 60 МПа (600 кгс/см2), погрешность и (или) неопределенность (класс, разряд): КТ от 1.5 до 4 | КТ от 1.5 до 4 | Нет | 309
000000034406 | Поверка | Манометры избыточного давления, вакуумметры и мановакуумметры показывающие | МП-Уф, ВП-Уф, МВП-Уф, ДМ8010-Уф, ДВ8010-Уф, ДА8010-Уф | 43902-14 | Диапазон измерений: от минус 0.1 (1 кгс/см2) до 60 МПа (600 кгс/см2), погрешность и (или) неопределенность (класс, разряд): КТ от 1.5 до 4 | КТ от 1.5 до 4 | Нет | 309
000000035268 | Поверка | Манометры избыточного давления, вакуумметры и мановакуумметры показывающие | МП-Уф, ВП-Уф, МВП-Уф, ДМ8010-Уф, ДВ8010-Уф, ДА8010-Уф | 43902-14 | Диапазон измерений: от минус 0.1 (1 кгс/см2) до 60 МПа (600 кгс/см2), погрешность и (или) неопределенность (класс, разряд): КТ от 1.5 до 4 | КТ от 1.5 до 4 | Нет | 159
000000035268 | Калибровка | Манометры избыточного давления, вакуумметры и мановакуумметры показывающие | МП-Уф, ВП-Уф, МВП-Уф, ДМ8010-Уф, ДВ8010-Уф, ДА8010-Уф | 43902-14 | Диапазон измерений: от минус 0.1 (1 кгс/см2) до 60 МПа (600 кгс/см2), погрешность и (или) неопределенность (класс, разряд): КТ от 1.5 до 4 | КТ от 1.5 до 4 | Нет | 159
000000035269 | Калибровка | Манометры избыточного давления, вакуумметры и мановакуумметры показывающие | МП-Уф, ВП-Уф, МВП-Уф, ДМ8010-Уф, ДВ8010-Уф, ДА8010-Уф | 43902-14 | Диапазон измерений: от минус 0.1 (1 кгс/см2) до 60 МПа (600 кгс/см2), погрешность и (или) неопределенность (класс, разряд): КТ от 1.5 до 4 | КТ от 1.5 до 4 | Нет | 159
000000035269 | Поверка | Манометры избыточного давления, вакуумметры и мановакуумметры показывающие | МП-Уф, ВП-Уф, МВП-Уф, ДМ8010-Уф, ДВ8010-Уф, ДА8010-Уф | 43902-14 | Диапазон измерений: от минус 0.1 (1 кгс/см2) до 60 МПа (600 кгс/см2), погрешность и (или) неопределенность (класс, разряд): КТ от 1.5 до 4 | КТ от 1.5 до 4 | Нет | 159
000000035272 | Поверка | Манометры избыточного давления, вакуумметры и мановакуумметры показывающие | МП-У, ВП-У и МВП-У | 10135-10 |  |  | Нет | 264
000000035272 | Поверка выезд | Манометры избыточного давления, вакуумметры и мановакуумметры показывающие | МП-У, ВП-У и МВП-У | 10135-10 |  |  | Нет | 279
000000035379 | Поверка | Манометры избыточного давления, вакуумметры и мановакуумметры показывающие | МП-Уф, ВП-Уф, МВП-Уф, ДМ8010-Уф, ДВ8010-Уф, ДА8010-Уф | 43902-14 | Диапазон измерений: от минус 0.1 (1 кгс/см2) до 60 МПа (600 кгс/см2), погрешность и (или) неопределенность (класс, разряд): КТ от 1.5 до 4 | КТ от 1.5 до 4 | Нет | 159
000000035379 | Калибровка | Манометры избыточного давления, вакуумметры и мановакуумметры показывающие | МП-Уф, ВП-Уф, МВП-Уф, ДМ8010-Уф, ДВ8010-Уф, ДА8010-Уф | 43902-14 | Диапазон измерений: от минус 0.1 (1 кгс/см2) до 60 МПа (600 кгс/см2), погрешность и (или) неопределенность (класс, разряд): КТ от 1.5 до 4 | КТ от 1.5 до 4 | Нет | 159
000000036534 | Поверка | Манометры избыточного давления, вакуумметры и мановакуумметры показывающие | МП-УМ, ВП-УМ, МВП-УМ, ДМ8010-УМ, ДВ8010-УМ, ДА8010-УМ | 67724-17 | Диапазон измерений: от минус 0.1 (1 кгс/см2) до 60 МПа (600 кгс/см2), погрешность и (или) неопределенность (класс, разряд): КТ от 1.5 до 4 | КТ от 1.5 до 4 | Нет | 159
000000036534 | Калибровка | Манометры избыточного давления, вакуумметры и мановакуумметры показывающие | МП-УМ, ВП-УМ, МВП-УМ, ДМ8010-УМ, ДВ8010-УМ, ДА8010-УМ | 67724-17 | Диапазон измерений: от минус 0.1 (1 кгс/см2) до 60 МПа (600 кгс/см2), погрешность и (или) неопределенность (класс, разряд): КТ от 1.5 до 4 | КТ от 1.5 до 4 | Нет | 159
000000038035 | Поверка выезд | Манометры избыточного давления, вакуумметры и мановакуумметры показывающие | МП-У, ВП-У, МВП-У | 10135-15 | Диапазон измерений: до 70 МПа (700 кгс/см2), погрешность и (или) неопределенность (класс, разряд): КТ от 1,5 до 4 | КТ от 1,5 до 4 | Нет | 405
000000038035 | Поверка | Манометры избыточного давления, вакуумметры и мановакуумметры показывающие | МП-У, ВП-У, МВП-У | 10135-15 | Диапазон измерений: до 70 МПа (700 кгс/см2), погрешность и (или) неопределенность (класс, разряд): КТ от 1,5 до 4 | КТ от 1,5 до 4 | Нет | 375
000000038035 | Калибровка | Манометры избыточного давления, вакуумметры и мановакуумметры показывающие | МП-У, ВП-У, МВП-У | 10135-15 | Диапазон измерений: до 70 МПа (700 кгс/см2), погрешность и (или) неопределенность (класс, разряд): КТ от 1,5 до 4 | КТ от 1,5 до 4 | Нет | 375
000000038035 | Калибровка выезд | Манометры избыточного давления, вакуумметры и мановакуумметры показывающие | МП-У, ВП-У, МВП-У | 10135-15 | Диапазон измерений: до 70 МПа (700 кгс/см2), погрешность и (или) неопределенность (класс, разряд): КТ от 1,5 до 4 | КТ от 1,5 до 4 | Нет | 405
000000038335 | Поверка | Манометры избыточного давления, вакуумметры и мановакуумметры показывающие | МП-У, ВП-У и МВП-У | 10135-10 | Диапазон измерений: от минус 0.1 до 60 МПа, погрешность и (или) неопределенность (класс, разряд): КТ от 1.5 до 4 | КТ от 1.5 до 4 | Нет | 159
000000038335 | Калибровка | Манометры избыточного давления, вакуумметры и мановакуумметры показывающие | МП-У, ВП-У и МВП-У | 10135-10 | Диапазон измерений: от минус 0.1 до 60 МПа, погрешность и (или) неопределенность (класс, разряд): КТ от 1.5 до 4 | КТ от 1.5 до 4 | Нет | 159
000000039118 | Поверка | Манометры избыточного давления, вакуумметры и мановакуумметры показывающие | МП-Уф, ВП-Уф, МВП-Уф, ДМ8010-Уф, ДВ8010-Уф, ДА8010-Уф | 27227-05 |  |  | Нет | 234
000000039118 | Поверка выезд | Манометры избыточного давления, вакуумметры и мановакуумметры показывающие | МП-Уф, ВП-Уф, МВП-Уф, ДМ8010-Уф, ДВ8010-Уф, ДА8010-Уф | 27227-05 |  |  | Нет | 249
000000039561 | Калибровка | Манометры избыточного давления, вакуумметры и мановакуумметры показывающие | МП-Уф, ВП-Уф, МВП-Уф, ДМ8010-Уф, ДВ8010-Уф, ДА8010-Уф | 43902-14 | Диапазон измерений: от минус 0.1 (1 кгс/см2) до 60 МПа (600 кгс/см2), погрешность и (или) неопределенность (класс, разряд): КТ от 1.5 до 4 | КТ от 1.5 до 4 | Нет | 159
000000039561 | Поверка | Манометры избыточного давления, вакуумметры и мановакуумметры показывающие | МП-Уф, ВП-Уф, МВП-Уф, ДМ8010-Уф, ДВ8010-Уф, ДА8010-Уф | 43902-14 | Диапазон измерений: от минус 0.1 (1 кгс/см2) до 60 МПа (600 кгс/см2), погрешность и (или) неопределенность (класс, разряд): КТ от 1.5 до 4 | КТ от 1.5 до 4 | Нет | 159
000000039835 | Поверка | Манометры избыточного давления, вакуумметры и мановакуумметры показывающие | МП-У, ВП-У, МВП-У | 10135-05 | Диапазон измерений: от минус 0.1 (1 кгс/см2) до 60 МПа (600 кгс/см2), погрешность и (или) неопределенность (класс, разряд): КТ от 1.5 до 4 | КТ от 1.5 до 4 | Да | 282.54
000000040251 | Калибровка | Манометры избыточного давления, вакуумметры и мановакуумметры показывающие | МП-Уф, ВП-Уф, МВП-Уф, ДМ8010-Уф, ДВ8010-Уф, ДА8010-Уф | 43902-10 | Диапазон измерений: от минус 0.1 (1 кгс/см2) до 60 МПа (600 кгс/см2), погрешность и (или) неопределенность (класс, разряд): КТ от 1.5 до 4 | КТ от 1.5 до 4 | Нет | 159
000000040251 | Поверка | Манометры избыточного давления, вакуумметры и мановакуумметры показывающие | МП-Уф, ВП-Уф, МВП-Уф, ДМ8010-Уф, ДВ8010-Уф, ДА8010-Уф | 43902-10 | Диапазон измерений: от минус 0.1 (1 кгс/см2) до 60 МПа (600 кгс/см2), погрешность и (или) неопределенность (класс, разряд): КТ от 1.5 до 4 | КТ от 1.5 до 4 | Нет | 159
000000042059 | Поверка | Манометры избыточного давления, вакуумметры и мановакуумметры показывающие | МП-Уф, ВП-Уф, МВП-Уф, ДМ8010-Уф, ДВ8010-Уф, ДА8010-Уф | 27227-05 | Диапазон измерений: до 70 МПа (700 кгс/см2), погрешность и (или) неопределенность (класс, разряд): КТ от 1,5 до 4 | КТ от 1,5 до 4 | Нет | 375
000000042059 | Калибровка | Манометры избыточного давления, вакуумметры и мановакуумметры показывающие | МП-Уф, ВП-Уф, МВП-Уф, ДМ8010-Уф, ДВ8010-Уф, ДА8010-Уф | 27227-05 | Диапазон измерений: до 70 МПа (700 кгс/см2), погрешность и (или) неопределенность (класс, разряд): КТ от 1,5 до 4 | КТ от 1,5 до 4 | Нет | 375
000000042059 | Поверка выезд | Манометры избыточного давления, вакуумметры и мановакуумметры показывающие | МП-Уф, ВП-Уф, МВП-Уф, ДМ8010-Уф, ДВ8010-Уф, ДА8010-Уф | 27227-05 | Диапазон измерений: до 70 МПа (700 кгс/см2), погрешность и (или) неопределенность (класс, разряд): КТ от 1,5 до 4 | КТ от 1,5 до 4 | Нет | 405
000000042059 | Калибровка выезд | Манометры избыточного давления, вакуумметры и мановакуумметры показывающие | МП-Уф, ВП-Уф, МВП-Уф, ДМ8010-Уф, ДВ8010-Уф, ДА8010-Уф | 27227-05 | Диапазон измерений: до 70 МПа (700 кгс/см2), погрешность и (или) неопределенность (класс, разряд): КТ от 1,5 до 4 | КТ от 1,5 до 4 | Нет | 405
000000042592 | Калибровка | Манометры избыточного давления, вакуумметры и мановакуумметры показывающие | МП-Уф, ВП-Уф, МВП-Уф, ДМ8010-Уф, ДВ8010-Уф, ДА8010-Уф | 43902-14 | Диапазон измерений: до 70 МПа (700 кгс/см2), погрешность и (или) неопределенность (класс, разряд): КТ от 1,5 до 4 | КТ от 1,5 до 4 | Нет | 375
000000042592 | Поверка | Манометры избыточного давления, вакуумметры и мановакуумметры показывающие | МП-Уф, ВП-Уф, МВП-Уф, ДМ8010-Уф, ДВ8010-Уф, ДА8010-Уф | 43902-14 | Диапазон измерений: до 70 МПа (700 кгс/см2), погрешность и (или) неопределенность (класс, разряд): КТ от 1,5 до 4 | КТ от 1,5 до 4 | Нет | 375
000000042592 | Калибровка выезд | Манометры избыточного давления, вакуумметры и мановакуумметры показывающие | МП-Уф, ВП-Уф, МВП-Уф, ДМ8010-Уф, ДВ8010-Уф, ДА8010-Уф | 43902-14 | Диапазон измерений: до 70 МПа (700 кгс/см2), погрешность и (или) неопределенность (класс, разряд): КТ от 1,5 до 4 | КТ от 1,5 до 4 | Нет | 405
000000042592 | Поверка выезд | Манометры избыточного давления, вакуумметры и мановакуумметры показывающие | МП-Уф, ВП-Уф, МВП-Уф, ДМ8010-Уф, ДВ8010-Уф, ДА8010-Уф | 43902-14 | Диапазон измерений: до 70 МПа (700 кгс/см2), погрешность и (или) неопределенность (класс, разряд): КТ от 1,5 до 4 | КТ от 1,5 до 4 | Нет | 405
000000043353 | Калибровка | Манометры избыточного давления, вакуумметры и мановакуумметры показывающие | МП-У, ВП-У и МВП-У | 10135-10 | Диапазон измерений: от минус 0.1 (1 кгс/см2) до 60 МПа (600 кгс/см2), погрешность и (или) неопределенность (класс, разряд): КТ от 1.5 до 4 | КТ от 1.5 до 4 | Нет | 159
000000043353 | Поверка | Манометры избыточного давления, вакуумметры и мановакуумметры показывающие | МП-У, ВП-У и МВП-У | 10135-10 | Диапазон измерений: от минус 0.1 (1 кгс/см2) до 60 МПа (600 кгс/см2), погрешность и (или) неопределенность (класс, разряд): КТ от 1.5 до 4 | КТ от 1.5 до 4 | Нет | 159
000000043677 | Калибровка | Манометры избыточного давления, вакуумметры и мановакуумметры показывающие | МП-У, ВП-У, МВП-У | 10135-05 | Диапазон измерений: более 60 МПа (600 кгс/см2) до 250 МПа (2500 кгс/см, погрешность и (или) неопределенность (класс, разряд): КТ от 1.5 до 4 | КТ от 1.5 до 4 | Нет | 1188
000000043677 | Поверка | Манометры избыточного давления, вакуумметры и мановакуумметры показывающие | МП-У, ВП-У, МВП-У | 10135-05 | Диапазон измерений: более 60 МПа (600 кгс/см2) до 250 МПа (2500 кгс/см, погрешность и (или) неопределенность (класс, разряд): КТ от 1.5 до 4 | КТ от 1.5 до 4 | Нет | 1188
000000043707 | Калибровка | Манометры избыточного давления, вакуумметры и мановакуумметры показывающие | МП-Уф, ВП-Уф, МВП-Уф, ДМ8010-Уф, ДВ8010-Уф, ДА8010-Уф | 43902-14 | Диапазон измерений: от минус 0.1 (1 кгс/см2) до 60 МПа (600 кгс/см2), погрешность и (или) неопределенность (класс, разряд): КТ от 1.5 до 4 | КТ от 1.5 до 4 | Нет | 159
000000043707 | Поверка | Манометры избыточного давления, вакуумметры и мановакуумметры показывающие | МП-Уф, ВП-Уф, МВП-Уф, ДМ8010-Уф, ДВ8010-Уф, ДА8010-Уф | 43902-14 | Диапазон измерений: от минус 0.1 (1 кгс/см2) до 60 МПа (600 кгс/см2), погрешность и (или) неопределенность (класс, разряд): КТ от 1.5 до 4 | КТ от 1.5 до 4 | Нет | 159
000000043989 | Поверка | Манометры избыточного давления, вакуумметры и мановакуумметры показывающие | МП-Уф, ВП-Уф, МВП-Уф, ДМ8010-Уф, ДВ8010-Уф, ДА8010-Уф | 43902-14 |  |  | Нет | 264
000000043989 | Поверка выезд | Манометры избыточного давления, вакуумметры и мановакуумметры показывающие | МП-Уф, ВП-Уф, МВП-Уф, ДМ8010-Уф, ДВ8010-Уф, ДА8010-Уф | 43902-14 |  |  | Нет | 279
000000044660 | Поверка | Манометры избыточного давления, вакуумметры и мановакуумметры показывающие | МП-У, ВП-У, МВП-У | 10135-05 | Диапазон измерений: до 70 МПа (700 кгс/см2), погрешность и (или) неопределенность (класс, разряд): КТ от 1,5 до 4 | КТ от 1,5 до 4 | Нет | 375
000000044660 | Калибровка выезд | Манометры избыточного давления, вакуумметры и мановакуумметры показывающие | МП-У, ВП-У, МВП-У | 10135-05 | Диапазон измерений: до 70 МПа (700 кгс/см2), погрешность и (или) неопределенность (класс, разряд): КТ от 1,5 до 4 | КТ от 1,5 до 4 | Нет | 405
000000044660 | Калибровка | Манометры избыточного давления, вакуумметры и мановакуумметры показывающие | МП-У, ВП-У, МВП-У | 10135-05 | Диапазон измерений: до 70 МПа (700 кгс/см2), погрешность и (или) неопределенность (класс, разряд): КТ от 1,5 до 4 | КТ от 1,5 до 4 | Нет | 375
000000044660 | Поверка выезд | Манометры избыточного давления, вакуумметры и мановакуумметры показывающие | МП-У, ВП-У, МВП-У | 10135-05 | Диапазон измерений: до 70 МПа (700 кгс/см2), погрешность и (или) неопределенность (класс, разряд): КТ от 1,5 до 4 | КТ от 1,5 до 4 | Нет | 405
000000045546 | Поверка | Манометры избыточного давления, вакуумметры и мановакуумметры показывающие | МП-У, ВП-У, МВП-У | 10135-15 | Диапазон измерений: более 60 МПа (600 кгс/см2) до 250 МПа (2500 кгс/см, погрешность и (или) неопределенность (класс, разряд): КТ от 1.5 до 4 | КТ от 1.5 до 4 | Нет | 1188
000000045546 | Калибровка | Манометры избыточного давления, вакуумметры и мановакуумметры показывающие | МП-У, ВП-У, МВП-У | 10135-15 | Диапазон измерений: более 60 МПа (600 кгс/см2) до 250 МПа (2500 кгс/см, погрешность и (или) неопределенность (класс, разряд): КТ от 1.5 до 4 | КТ от 1.5 до 4 | Нет | 1188
000000046382 | Калибровка | Манометры избыточного давления, вакуумметры и мановакуумметры показывающие | МП-У, ВП-У, МВП-У | 10135-05 | Диапазон измерений: от минус 0.1 (1 кгс/см2) до 60 МПа (600 кгс/см2), погрешность и (или) неопределенность (класс, разряд): КТ от 1.5 до 4 | КТ от 1.5 до 4 | Нет | 159
000000046382 | Поверка | Манометры избыточного давления, вакуумметры и мановакуумметры показывающие | МП-У, ВП-У, МВП-У | 10135-05 | Диапазон измерений: от минус 0.1 (1 кгс/см2) до 60 МПа (600 кгс/см2), погрешность и (или) неопределенность (класс, разряд): КТ от 1.5 до 4 | КТ от 1.5 до 4 | Нет | 159
000000046537 | Поверка | Манометры избыточного давления, вакуумметры и мановакуумметры показывающие | МП-У, ВП-У, МВП-У | 10135-15 | Диапазон измерений: от минус 0.1 (1 кгс/см2) до 60 МПа (600 кгс/см2), погрешность и (или) неопределенность (класс, разряд): КТ от 1.5 до 4 | КТ от 1.5 до 4 | Нет | 159
000000046537 | Калибровка | Манометры избыточного давления, вакуумметры и мановакуумметры показывающие | МП-У, ВП-У, МВП-У | 10135-15 | Диапазон измерений: от минус 0.1 (1 кгс/см2) до 60 МПа (600 кгс/см2), погрешность и (или) неопределенность (класс, разряд): КТ от 1.5 до 4 | КТ от 1.5 до 4 | Нет | 159
000000032260 | Поверка выезд | Манометры избыточного давления, вакуумметры и мановакуумметры показывающие для точных измерений | МТИф, ВТИф, МВТИф | 34911-11 |  |  | Нет | 1047
000000032260 | Поверка | Манометры избыточного давления, вакуумметры и мановакуумметры показывающие для точных измерений | МТИф, ВТИф, МВТИф | 34911-11 |  |  | Нет | 978
000000041630 | Поверка выезд | Манометры избыточного давления, вакуумметры и мановакуумметры показывающие для точных измерений | МТИф, ВТИф, МВТИф | 34911-11 |  |  | Нет | 279
000000041630 | Поверка | Манометры избыточного давления, вакуумметры и мановакуумметры показывающие для точных измерений | МТИф, ВТИф, МВТИф | 34911-11 |  |  | Нет | 264
000000019138 | Поверка | Манометры избыточного давления, вакуумметры и мановакуумметры показывающие судовые | МТПСф-100-ОМ2, ВТПСф-100-ОМ2, МВТПСф-100-ОМ2 | 40692-11 | Диапазон измерений: От минус 0,1 до 60 МПа, погрешность и (или) неопределенность (класс, разряд): КТ От 1,5 до 4 | КТ От 1,5 до 4 | Да | 148.3
000000045450 | Поверка | Манометры избыточного давления, вакуумметры и мановакуумметры показывающие судовые | МТПСф-100-ОМ2, ВТПСф-100-ОМ2, МВТПСф-100-ОМ2 | 40692-11 | Диапазон измерений: от минус 0.1 (1 кгс/см2) до 60 МПа (600 кгс/см2), погрешность и (или) неопределенность (класс, разряд): КТ от 1.5 до 4 | КТ от 1.5 до 4 | Нет | 159
000000045450 | Калибровка | Манометры избыточного давления, вакуумметры и мановакуумметры показывающие судовые | МТПСф-100-ОМ2, ВТПСф-100-ОМ2, МВТПСф-100-ОМ2 | 40692-11 | Диапазон измерений: от минус 0.1 (1 кгс/см2) до 60 МПа (600 кгс/см2), погрешность и (или) неопределенность (класс, разряд): КТ от 1.5 до 4 | КТ от 1.5 до 4 | Нет | 159
000000047007 | Поверка выезд | Манометры избыточного давления, вакуумметры и мановакуумметры показывающие судовые | МТПСф-100-ОМ2, ВТПСф-100-ОМ2, МВТПСф-100-ОМ2 | 40692-11 | Диапазон измерений: от минус 0,1 МПа до 60 МПа, погрешность и (или) неопределенность (класс, разряд): кл 1,0, кл. 0,6 | кл 1,0, кл. 0,6 | Нет | 279
000000047007 | Поверка | Манометры избыточного давления, вакуумметры и мановакуумметры показывающие судовые | МТПСф-100-ОМ2, ВТПСф-100-ОМ2, МВТПСф-100-ОМ2 | 40692-11 | Диапазон измерений: от минус 0,1 МПа до 60 МПа, погрешность и (или) неопределенность (класс, разряд): кл 1,0, кл. 0,6 | кл 1,0, кл. 0,6 | Нет | 264
000000004441 | Поверка | Манометры избыточного давления, вакуумметры, мановакуумметры показывающие | МП...-У, ВП...-У, МВП...-У | 10135-95 | Диапазон измерений: от минус 0.1 (1 кгс/см2) до 60 МПа (600 кгс/см2), погрешность и (или) неопределенность (класс, разряд): КТ от 1.5 до 4 | КТ от 1.5 до 4 | Нет | 159
000000004441 | Калибровка | Манометры избыточного давления, вакуумметры, мановакуумметры показывающие | МП...-У, ВП...-У, МВП...-У | 10135-95 | Диапазон измерений: от минус 0.1 (1 кгс/см2) до 60 МПа (600 кгс/см2), погрешность и (или) неопределенность (класс, разряд): КТ от 1.5 до 4 | КТ от 1.5 до 4 | Нет | 159
000000004447 | Поверка | Манометры избыточного давления, вакуумметры, мановакуумметры показывающие | МТП, ВТП, МВТП, МТП-М, МВТП-М | 3255-88 | Диапазон измерений: от минус 0.1 (1 кгс/см2) до 60 МПа (600 кгс/см2), погрешность и (или) неопределенность (класс, разряд): КТ от 1.5 до 4 | КТ от 1.5 до 4 | Нет | 159
000000004447 | Калибровка | Манометры избыточного давления, вакуумметры, мановакуумметры показывающие | МТП, ВТП, МВТП, МТП-М, МВТП-М | 3255-88 | Диапазон измерений: от минус 0.1 (1 кгс/см2) до 60 МПа (600 кгс/см2), погрешность и (или) неопределенность (класс, разряд): КТ от 1.5 до 4 | КТ от 1.5 до 4 | Нет | 159
000000009406 | Калибровка | Манометры избыточного давления, вакуумметры, мановакуумметры показывающие | МТП, ВТП, МВТП, МТП-М, МВТП-М | 3255-88 | Диапазон измерений: от минус 0.1 (1 кгс/см2) до 60 МПа (600 кгс/см2), погрешность и (или) неопределенность (класс, разряд): КТ от 1.5 до 4 | КТ от 1.5 до 4 | Да | 159
000000009406 | Поверка | Манометры избыточного давления, вакуумметры, мановакуумметры показывающие | МТП, ВТП, МВТП, МТП-М, МВТП-М | 3255-88 | Диапазон измерений: от минус 0.1 (1 кгс/см2) до 60 МПа (600 кгс/см2), погрешность и (или) неопределенность (класс, разряд): КТ от 1.5 до 4 | КТ от 1.5 до 4 | Да | 159
000000019139 | Поверка | Манометры избыточного давления, вакуумметры, мановакуумметры показывающие | МТП, ВТП, МВТП, МТП-М, МВТП-М | 3255-88 | Диапазон измерений: От минус 0,1 до 60 МПа, погрешность и (или) неопределенность (класс, разряд): КТ От 1,5 до 4 | КТ От 1,5 до 4 | Да | 148.3
000000019140 | Поверка | Манометры избыточного давления, вакуумметры, мановакуумметры показывающие | МП...-У, ВП...-У, МВП...-У | 10135-95 | Диапазон измерений: От минус 0,1 до 60 МПа, погрешность и (или) неопределенность (класс, разряд): КТ От 1,5 до 4 | КТ От 1,5 до 4 | Да | 148.3
000000031150 | Калибровка | Манометры избыточного давления, вакуумметры, мановакуумметры показывающие | МП...-У, ВП...-У, МВП...-У | 10135-95 | Диапазон измерений: 0-6 кгс/см2, погрешность и (или) неопределенность (класс, разряд): 1 | 1 | Нет | 159
000000031150 | Поверка | Манометры избыточного давления, вакуумметры, мановакуумметры показывающие | МП...-У, ВП...-У, МВП...-У | 10135-95 | Диапазон измерений: 0-6 кгс/см2, погрешность и (или) неопределенность (класс, разряд): 1 | 1 | Нет | 159
000000045210 | Поверка | Манометры избыточного давления, вакуумметры, мановакуумметры показывающие | МП...-У, ВП...-У, МВП...-У | 10135-95 | Диапазон измерений: От минус 0,1 до 60 МПа, погрешность и (или) неопределенность (класс, разряд): КТ От 1,5 до 4 | КТ От 1,5 до 4 | Нет | 148.3
000000045211 | Калибровка выезд | Манометры избыточного давления, вакуумметры, мановакуумметры показывающие | МП...-У, ВП...-У, МВП...-У | 10135-95 | Диапазон измерений: до 70 МПа (700 кгс/см2), погрешность и (или) неопределенность (класс, разряд): КТ от 1,5 до 4 | КТ от 1,5 до 4 | Нет | 405
000000045211 | Калибровка | Манометры избыточного давления, вакуумметры, мановакуумметры показывающие | МП...-У, ВП...-У, МВП...-У | 10135-95 | Диапазон измерений: до 70 МПа (700 кгс/см2), погрешность и (или) неопределенность (класс, разряд): КТ от 1,5 до 4 | КТ от 1,5 до 4 | Нет | 375
000000045211 | Поверка выезд | Манометры избыточного давления, вакуумметры, мановакуумметры показывающие | МП...-У, ВП...-У, МВП...-У | 10135-95 | Диапазон измерений: до 70 МПа (700 кгс/см2), погрешность и (или) неопределенность (класс, разряд): КТ от 1,5 до 4 | КТ от 1,5 до 4 | Нет | 405
000000045211 | Поверка | Манометры избыточного давления, вакуумметры, мановакуумметры показывающие | МП...-У, ВП...-У, МВП...-У | 10135-95 | Диапазон измерений: до 70 МПа (700 кгс/см2), погрешность и (или) неопределенность (класс, разряд): КТ от 1,5 до 4 | КТ от 1,5 до 4 | Нет | 375
000000046557 | Калибровка | Манометры избыточного давления, вакуумметры, мановакуумметры показывающие | МТП, ВТП, МВТП, МТП-М, МВТП-М | 3255-88 | Диапазон измерений: до 70 МПа, погрешность и (или) неопределенность (класс, разряд): кл. 2,5; кл. 4 % | кл. 2,5; кл. 4 % | Нет | 375
000000046557 | Поверка | Манометры избыточного давления, вакуумметры, мановакуумметры показывающие | МТП, ВТП, МВТП, МТП-М, МВТП-М | 3255-88 | Диапазон измерений: до 70 МПа, погрешность и (или) неопределенность (класс, разряд): кл. 2,5; кл. 4 % | кл. 2,5; кл. 4 % | Нет | 375
000000046557 | Калибровка выезд | Манометры избыточного давления, вакуумметры, мановакуумметры показывающие | МТП, ВТП, МВТП, МТП-М, МВТП-М | 3255-88 | Диапазон измерений: до 70 МПа, погрешность и (или) неопределенность (класс, разряд): кл. 2,5; кл. 4 % | кл. 2,5; кл. 4 % | Нет | 405
000000046557 | Поверка выезд | Манометры избыточного давления, вакуумметры, мановакуумметры показывающие | МТП, ВТП, МВТП, МТП-М, МВТП-М | 3255-88 | Диапазон измерений: до 70 МПа, погрешность и (или) неопределенность (класс, разряд): кл. 2,5; кл. 4 % | кл. 2,5; кл. 4 % | Нет | 405
000000047441 | Поверка | Манометры избыточного давления, вакуумметры, мановакуумметры, дифференциальные манометры показывающие | Ashcroft мод. 1005, 1008, 1009, 1189, 1279, 1377, 1379, T5500, F5503 | 51786-12 |  |  | Нет | 264
000000047441 | Поверка выезд | Манометры избыточного давления, вакуумметры, мановакуумметры, дифференциальные манометры показывающие | Ashcroft мод. 1005, 1008, 1009, 1189, 1279, 1377, 1379, T5500, F5503 | 51786-12 |  |  | Нет | 279
000000002122 | Калибровка выезд | Манометры кислородные | МТК-60 | 114-49 | Диапазон измерений: до 70 МПа (700 кгс/см2), погрешность и (или) неопределенность (класс, разряд): КТ от 1,5 до 4 | КТ от 1,5 до 4 | Нет | 405
000000002122 | Калибровка | Манометры кислородные | МТК-60 | 114-49 | Диапазон измерений: до 70 МПа (700 кгс/см2), погрешность и (или) неопределенность (класс, разряд): КТ от 1,5 до 4 | КТ от 1,5 до 4 | Нет | 375
000000002122 | Поверка выезд | Манометры кислородные | МТК-60 | 114-49 | Диапазон измерений: до 70 МПа (700 кгс/см2), погрешность и (или) неопределенность (класс, разряд): КТ от 1,5 до 4 | КТ от 1,5 до 4 | Нет | 405
000000002122 | Поверка | Манометры кислородные | МТК-60 | 114-49 | Диапазон измерений: до 70 МПа (700 кгс/см2), погрешность и (или) неопределенность (класс, разряд): КТ от 1,5 до 4 | КТ от 1,5 до 4 | Нет | 375
000000004678 | Калибровка выезд | Манометры кислородные | МТК-60 | 114-49 | Диапазон измерений: до 70 МПа (700 кгс/см2), погрешность и (или) неопределенность (класс, разряд): КТ от 1,5 до 4 | КТ от 1,5 до 4 | Нет | 405
000000004678 | Калибровка | Манометры кислородные | МТК-60 | 114-49 | Диапазон измерений: до 70 МПа (700 кгс/см2), погрешность и (или) неопределенность (класс, разряд): КТ от 1,5 до 4 | КТ от 1,5 до 4 | Нет | 375
000000004678 | Поверка выезд | Манометры кислородные | МТК-60 | 114-49 | Диапазон измерений: до 70 МПа (700 кгс/см2), погрешность и (или) неопределенность (класс, разряд): КТ от 1,5 до 4 | КТ от 1,5 до 4 | Нет | 405
000000004678 | Поверка | Манометры кислородные | МТК-60 | 114-49 | Диапазон измерений: до 70 МПа (700 кгс/см2), погрешность и (или) неопределенность (класс, разряд): КТ от 1,5 до 4 | КТ от 1,5 до 4 | Нет | 375
000000045347 | Калибровка | Манометры кислородные | МТК-60 | 114-49 | Диапазон измерений: до 70 МПа (700 кгс/см2), погрешность и (или) неопределенность (класс, разряд): КТ от 1,5 до 4 | КТ от 1,5 до 4 | Нет | 375
000000045347 | Калибровка выезд | Манометры кислородные | МТК-60 | 114-49 | Диапазон измерений: до 70 МПа (700 кгс/см2), погрешность и (или) неопределенность (класс, разряд): КТ от 1,5 до 4 | КТ от 1,5 до 4 | Нет | 405
000000045347 | Поверка | Манометры кислородные | МТК-60 | 114-49 | Диапазон измерений: до 70 МПа (700 кгс/см2), погрешность и (или) неопределенность (класс, разряд): КТ от 1,5 до 4 | КТ от 1,5 до 4 | Нет | 375
000000045347 | Поверка выезд | Манометры кислородные | МТК-60 | 114-49 | Диапазон измерений: до 70 МПа (700 кгс/см2), погрешность и (или) неопределенность (класс, разряд): КТ от 1,5 до 4 | КТ от 1,5 до 4 | Нет | 405
Г00000000645 | Поверка выезд | Манометры кислородные до 70 МПа (700 кгс/см2) |  |  |  |  | Нет | 405
Г00000000645 | Калибровка | Манометры кислородные до 70 МПа (700 кгс/см2) |  |  |  |  | Нет | 375
Г00000000645 | Калибровка выезд | Манометры кислородные до 70 МПа (700 кгс/см2) |  |  |  |  | Нет | 405
Г00000000645 | Поверка | Манометры кислородные до 70 МПа (700 кгс/см2) |  |  |  |  | Нет | 375
Г00000000646 | Поверка | Манометры кислородные до 70 МПа (700 кгс/см2) КТ 0,6 |  |  |  |  | Нет | 504
Г00000000643 | Поверка выезд | Манометры КТ 0,6, КТ 1,0 |  |  |  |  | Нет | 279
Г00000000643 | Поверка | Манометры КТ 0,6, КТ 1,0 |  |  |  |  | Нет | 264
000000047439 | Поверка | Манометры мембранные | KFM 250 | 29974-05 | Диапазон измерений: до 70 МПа, погрешность и (или) неопределенность (класс, разряд): кл. 1,6 | кл. 1,6 | Нет | 375
000000047439 | Поверка выезд | Манометры мембранные | KFM 250 | 29974-05 | Диапазон измерений: до 70 МПа, погрешность и (или) неопределенность (класс, разряд): кл. 1,6 | кл. 1,6 | Нет | 405
000000047439 | Калибровка | Манометры мембранные | KFM 250 | 29974-05 | Диапазон измерений: до 70 МПа, погрешность и (или) неопределенность (класс, разряд): кл. 1,6 | кл. 1,6 | Нет | 375
000000047439 | Калибровка выезд | Манометры мембранные | KFM 250 | 29974-05 | Диапазон измерений: до 70 МПа, погрешность и (или) неопределенность (класс, разряд): кл. 1,6 | кл. 1,6 | Нет | 405
000000032905 | Поверка | Манометры мембранные медицинские показывающие | ММП-60 | 10860-06 | Диапазон измерений: в полном объеме, погрешность и (или) неопределенность (класс, разряд): в соответствии с описанием типа | в соответствии с описанием типа | Нет | 297
000000041152 | Поверка | Манометры мембранные медицинские точные показывающие | ММТ-1 (точные), ММП-60 (показывающие) | 10860-00 | Диапазон измерений: давление и частота пульса в полном объеме, погрешность и (или) неопределенность (класс, разряд): в соответствии с описанием типа | в соответствии с описанием типа | Нет | 450
000000042754 | Поверка | Манометры мембранные показывающие | ММП-60 | 4030-74 | Диапазон измерений: в полном объеме, погрешность и (или) неопределенность (класс, разряд): в соответствии с описанием типа | в соответствии с описанием типа | Нет | 297
000000041160 | Поверка | Манометры мембранные показывающие пневматические медицинские | МММ-1, МММ-2, ММП-50 | 18031-04 | Диапазон измерений: в полном объеме, погрешность и (или) неопределенность (класс, разряд): в соответствии с описанием типа | в соответствии с описанием типа | Нет | 297
000000040770 | Поверка | Манометры мембранные точные | ММТ-3 | 13688-93 | Диапазон измерений: в полном объеме, погрешность и (или) неопределенность (класс, разряд): в соответствии с описанием типа | в соответствии с описанием типа | Нет | 297
000000045528 | Поверка | Манометры мембранные точные | ММТ-\СПЗ\ | 13688-02 | Диапазон измерений: давление и частота пульса в полном объеме, погрешность и (или) неопределенность (класс, разряд): в соответствии с описанием типа | в соответствии с описанием типа | Нет | 450
000000045533 | Поверка | Манометры мембранные точные | ММТ | 10860-87 | Диапазон измерений: давление и частота пульса в полном объеме, погрешность и (или) неопределенность (класс, разряд): в соответствии с описанием типа | в соответствии с описанием типа | Нет | 450
000000042359 | Поверка | Манометры МП, НП, ЭКН и ЭКМ, вакуумметры ВП, ТП, ЭКТ и ЭКВ, мановакуумметры МВП, ТНП, ЭКТН и ЭКМВ, дифманометры ДП и ЭКД показывающие и сигнализирующие | КПК-3 | 59554-14 |  |  | Нет | 264
000000042359 | Поверка выезд | Манометры МП, НП, ЭКН и ЭКМ, вакуумметры ВП, ТП, ЭКТ и ЭКВ, мановакуумметры МВП, ТНП, ЭКТН и ЭКМВ, дифманометры ДП и ЭКД показывающие и сигнализирующие | КПК-3 | 59554-14 |  |  | Нет | 279
000000004263 | Поверка выезд | Манометры образцовые | МО | 490-50 |  |  | Нет | 1047
000000004263 | Поверка | Манометры образцовые | МО | 490-50 |  |  | Нет | 978
000000026040 | Поверка | Манометры образцовые | МО | 490-50 | Диапазон измерений: 0..1,6 кгс/см2, погрешность и (или) неопределенность (класс, разряд): КТ 0,4 | КТ 0,4 | Нет | 1476
000000026040 | Поверка выезд | Манометры образцовые | МО | 490-50 | Диапазон измерений: 0..1,6 кгс/см2, погрешность и (или) неопределенность (класс, разряд): КТ 0,4 | КТ 0,4 | Нет | 1578
000000029327 | Поверка | Манометры образцовые | МО | 490-50 | Диапазон измерений: от 0 до 16 кгс/см2, погрешность и (или) неопределенность (класс, разряд): КТ 0,25 | КТ 0,25 | Нет | 978
000000029327 | Поверка выезд | Манометры образцовые | МО | 490-50 | Диапазон измерений: от 0 до 16 кгс/см2, погрешность и (или) неопределенность (класс, разряд): КТ 0,25 | КТ 0,25 | Нет | 1047
000000029329 | Поверка выезд | Манометры образцовые | МО | 490-50 | Диапазон измерений: от 0 до 25 кгс/см2, погрешность и (или) неопределенность (класс, разряд): КТ 0,4 | КТ 0,4 | Нет | 1047
000000029329 | Поверка | Манометры образцовые | МО | 490-50 | Диапазон измерений: от 0 до 25 кгс/см2, погрешность и (или) неопределенность (класс, разряд): КТ 0,4 | КТ 0,4 | Нет | 978
000000029733 | Поверка | Манометры образцовые | МО | 490-50 | Диапазон измерений: (0 - 16) кгс/см2, погрешность и (или) неопределенность (класс, разряд): 4 разряд | 4 разряд | Нет | 978
000000029733 | Поверка выезд | Манометры образцовые | МО | 490-50 | Диапазон измерений: (0 - 16) кгс/см2, погрешность и (или) неопределенность (класс, разряд): 4 разряд | 4 разряд | Нет | 1047
000000029734 | Поверка | Манометры образцовые | МО | 490-50 | Диапазон измерений: (0 - 25) кгс/см2, погрешность и (или) неопределенность (класс, разряд): 4 разряд | 4 разряд | Нет | 978
000000029734 | Поверка выезд | Манометры образцовые | МО | 490-50 | Диапазон измерений: (0 - 25) кгс/см2, погрешность и (или) неопределенность (класс, разряд): 4 разряд | 4 разряд | Нет | 1047
000000029735 | Поверка | Манометры образцовые | МО | 490-50 | Диапазон измерений: (0 - 2,5) кгс/см2, погрешность и (или) неопределенность (класс, разряд): 4 разряд | 4 разряд | Нет | 978
000000029735 | Поверка выезд | Манометры образцовые | МО | 490-50 | Диапазон измерений: (0 - 2,5) кгс/см2, погрешность и (или) неопределенность (класс, разряд): 4 разряд | 4 разряд | Нет | 1047
000000029736 | Поверка | Манометры образцовые | МО | 490-50 | Диапазон измерений: (0 - 6) кгс/см2, погрешность и (или) неопределенность (класс, разряд): 4 разряд | 4 разряд | Нет | 978
000000029736 | Поверка выезд | Манометры образцовые | МО | 490-50 | Диапазон измерений: (0 - 6) кгс/см2, погрешность и (или) неопределенность (класс, разряд): 4 разряд | 4 разряд | Нет | 1047
000000029737 | Поверка | Манометры образцовые | МО | 490-50 | Диапазон измерений: (0 - 60) кгс/см2, погрешность и (или) неопределенность (класс, разряд): 4 разряд | 4 разряд | Нет | 978
000000029737 | Поверка выезд | Манометры образцовые | МО | 490-50 | Диапазон измерений: (0 - 60) кгс/см2, погрешность и (или) неопределенность (класс, разряд): 4 разряд | 4 разряд | Нет | 1047
000000029738 | Поверка выезд | Манометры образцовые | МО | 490-50 | Диапазон измерений: (0 - 250) кгс/см2, погрешность и (или) неопределенность (класс, разряд): КТ 0,4 | КТ 0,4 | Нет | 1047
000000029738 | Поверка | Манометры образцовые | МО | 490-50 | Диапазон измерений: (0 - 250) кгс/см2, погрешность и (или) неопределенность (класс, разряд): КТ 0,4 | КТ 0,4 | Нет | 978
000000029739 | Поверка | Манометры образцовые | МО | 490-50 | Диапазон измерений: (0 - 400) кгс/см2, погрешность и (или) неопределенность (класс, разряд): КТ 0,4 | КТ 0,4 | Нет | 978
000000029739 | Поверка выезд | Манометры образцовые | МО | 490-50 | Диапазон измерений: (0 - 400) кгс/см2, погрешность и (или) неопределенность (класс, разряд): КТ 0,4 | КТ 0,4 | Нет | 1047
000000029926 | Поверка | Манометры образцовые | МО | 490-50 | Диапазон измерений: (0...1) кгс/см2, погрешность и (или) неопределенность (класс, разряд): КТ 0,4 | КТ 0,4 | Нет | 978
000000029926 | Поверка выезд | Манометры образцовые | МО | 490-50 | Диапазон измерений: (0...1) кгс/см2, погрешность и (или) неопределенность (класс, разряд): КТ 0,4 | КТ 0,4 | Нет | 1047
000000029975 | Поверка | Манометры образцовые | МО | 490-50 | Диапазон измерений: (0...250) кгс/см2, погрешность и (или) неопределенность (класс, разряд): КТ 0,4 | КТ 0,4 | Нет | 978
000000029975 | Поверка выезд | Манометры образцовые | МО | 490-50 | Диапазон измерений: (0...250) кгс/см2, погрешность и (или) неопределенность (класс, разряд): КТ 0,4 | КТ 0,4 | Нет | 1047
000000029977 | Поверка | Манометры образцовые | МО | 490-50 | Диапазон измерений: (0...25) кгс/см2, погрешность и (или) неопределенность (класс, разряд): КТ 0,4 | КТ 0,4 | Нет | 978
000000029977 | Поверка выезд | Манометры образцовые | МО | 490-50 | Диапазон измерений: (0...25) кгс/см2, погрешность и (или) неопределенность (класс, разряд): КТ 0,4 | КТ 0,4 | Нет | 1047
000000037239 | Поверка выезд | Манометры образцовые | МО | 490-50 |  |  | Нет | 1047
000000037239 | Поверка | Манометры образцовые | МО | 490-50 |  |  | Нет | 978
000000041864 | Поверка | Манометры образцовые | МО | 490-50 |  |  | Нет | 2037
000000041864 | Поверка выезд | Манометры образцовые | МО | 490-50 |  |  | Нет | 2178
000000046428 | Поверка | Манометры образцовые грузопоршневые класса 0,05 | МП-6 | 1350-60 |  |  | Нет | 6741
000000004266 | Поверка | Манометры образцовые показывающие | MO 160, MO 250 | 30886-05 |  |  | Нет | 978
000000004266 | Поверка выезд | Манометры образцовые показывающие | MO 160, MO 250 | 30886-05 |  |  | Нет | 1047
000000030310 | Поверка | Манометры образцовые показывающие | MO 250 | 47323-11 | Диапазон измерений: от минус 0,95 до 0 кгс/см^2, погрешность и (или) неопределенность (класс, разряд): КТ 0,25 | КТ 0,25 | Нет | 978
000000030310 | Поверка выезд | Манометры образцовые показывающие | MO 250 | 47323-11 | Диапазон измерений: от минус 0,95 до 0 кгс/см^2, погрешность и (или) неопределенность (класс, разряд): КТ 0,25 | КТ 0,25 | Нет | 1047
000000042268 | Поверка | Манометры образцовые показывающие | MO 250 | 47323-11 |  |  | Нет | 1476
000000042268 | Поверка выезд | Манометры образцовые показывающие | MO 250 | 47323-11 |  |  | Нет | 1578
000000045238 | Поверка | Манометры образцовые показывающие | MO 250 | 47323-11 |  |  | Нет | 1476
000000045238 | Поверка выезд | Манометры образцовые показывающие | MO 250 | 47323-11 |  |  | Нет | 1578
000000045911 | Поверка | Манометры образцовые показывающие | MO 160 | 47322-11 |  |  | Нет | 978
000000045911 | Поверка выезд | Манометры образцовые показывающие | MO 160 | 47322-11 |  |  | Нет | 1047
000000030126 | Поверка | Манометры образцовые пружинные | ВО | 879-54 | Диапазон измерений: от минус 0,95 до 0 кгс/см2, погрешность и (или) неопределенность (класс, разряд): КТ 0,4 | КТ 0,4 | Нет | 978
000000030126 | Поверка выезд | Манометры образцовые пружинные | ВО | 879-54 | Диапазон измерений: от минус 0,95 до 0 кгс/см2, погрешность и (или) неопределенность (класс, разряд): КТ 0,4 | КТ 0,4 | Нет | 1047
000000037240 | Поверка выезд | Манометры образцовые пружинные | ВО | 879-54 |  |  | Нет | 1047
000000037240 | Поверка | Манометры образцовые пружинные | ВО | 879-54 |  |  | Нет | 978
000000002517 | Поверка | Манометры показывающие | ТМВ5 | 25913-08 | Диапазон измерений: от минус 0.1 (1 кгс/см2) до 60 МПа (600 кгс/см2), погрешность и (или) неопределенность (класс, разряд): КТ от 1.5 до 4 | КТ от 1.5 до 4 | Нет | 159
000000002517 | Калибровка | Манометры показывающие | ТМВ5 | 25913-08 | Диапазон измерений: от минус 0.1 (1 кгс/см2) до 60 МПа (600 кгс/см2), погрешность и (или) неопределенность (класс, разряд): КТ от 1.5 до 4 | КТ от 1.5 до 4 | Нет | 159
000000004507 | Калибровка | Манометры показывающие | KFM | 25413-03 | Диапазон измерений: от минус 0.1 (1 кгс/см2) до 60 МПа (600 кгс/см2), погрешность и (или) неопределенность (класс, разряд): КТ от 1.5 до 4 | КТ от 1.5 до 4 | Нет | 159
000000004507 | Поверка | Манометры показывающие | KFM | 25413-03 | Диапазон измерений: от минус 0.1 (1 кгс/см2) до 60 МПа (600 кгс/см2), погрешность и (или) неопределенность (класс, разряд): КТ от 1.5 до 4 | КТ от 1.5 до 4 | Нет | 159
000000004513 | Калибровка | Манометры показывающие | КM, КB и КMB | 25910-08 | Диапазон измерений: от минус 0.1 (1 кгс/см2) до 60 МПа (600 кгс/см2), погрешность и (или) неопределенность (класс, разряд): КТ от 1.5 до 4 | КТ от 1.5 до 4 | Нет | 159
000000004513 | Поверка | Манометры показывающие | КM, КB и КMB | 25910-08 | Диапазон измерений: от минус 0.1 (1 кгс/см2) до 60 МПа (600 кгс/см2), погрешность и (или) неопределенность (класс, разряд): КТ от 1.5 до 4 | КТ от 1.5 до 4 | Нет | 159
000000004516 | Калибровка | Манометры показывающие | ТМ, ТВ, TMB и ТМТБ | 25913-03 | Диапазон измерений: от минус 0.1 (1 кгс/см2) до 60 МПа (600 кгс/см2), погрешность и (или) неопределенность (класс, разряд): КТ от 1.5 до 4 | КТ от 1.5 до 4 | Нет | 159
000000004516 | Поверка | Манометры показывающие | ТМ, ТВ, TMB и ТМТБ | 25913-03 | Диапазон измерений: от минус 0.1 (1 кгс/см2) до 60 МПа (600 кгс/см2), погрешность и (или) неопределенность (класс, разряд): КТ от 1.5 до 4 | КТ от 1.5 до 4 | Нет | 159
000000004522 | Поверка | Манометры показывающие | METER | 29403-05 | Диапазон измерений: от минус 0.1 (1 кгс/см2) до 60 МПа (600 кгс/см2), погрешность и (или) неопределенность (класс, разряд): КТ от 1.5 до 4 | КТ от 1.5 до 4 | Нет | 159
000000004522 | Калибровка | Манометры показывающие | METER | 29403-05 | Диапазон измерений: от минус 0.1 (1 кгс/см2) до 60 МПа (600 кгс/см2), погрешность и (или) неопределенность (класс, разряд): КТ от 1.5 до 4 | КТ от 1.5 до 4 | Нет | 159
000000004527 | Калибровка | Манометры показывающие | МТП-1, МТП | 3087-80 | Диапазон измерений: до 70 МПа (700 кгс/см2), погрешность и (или) неопределенность (класс, разряд): КТ от 1,5 до 4 | КТ от 1,5 до 4 | Нет | 375
000000004527 | Поверка выезд | Манометры показывающие | МТП-1, МТП | 3087-80 | Диапазон измерений: до 70 МПа (700 кгс/см2), погрешность и (или) неопределенность (класс, разряд): КТ от 1,5 до 4 | КТ от 1,5 до 4 | Нет | 405
000000004527 | Поверка | Манометры показывающие | МТП-1, МТП | 3087-80 | Диапазон измерений: до 70 МПа (700 кгс/см2), погрешность и (или) неопределенность (класс, разряд): КТ от 1,5 до 4 | КТ от 1,5 до 4 | Нет | 375
000000004527 | Калибровка выезд | Манометры показывающие | МТП-1, МТП | 3087-80 | Диапазон измерений: до 70 МПа (700 кгс/см2), погрешность и (или) неопределенность (класс, разряд): КТ от 1,5 до 4 | КТ от 1,5 до 4 | Нет | 405
000000006473 | Поверка выезд | Манометры показывающие | МДМ | 44953-10 | Диапазон измерений: до 70 МПа (700 кгс/см2), погрешность и (или) неопределенность (класс, разряд): КТ от 1,5 до 4 | КТ от 1,5 до 4 | Нет | 405
000000006473 | Калибровка | Манометры показывающие | МДМ | 44953-10 | Диапазон измерений: до 70 МПа (700 кгс/см2), погрешность и (или) неопределенность (класс, разряд): КТ от 1,5 до 4 | КТ от 1,5 до 4 | Нет | 375
000000006473 | Поверка | Манометры показывающие | МДМ | 44953-10 | Диапазон измерений: до 70 МПа (700 кгс/см2), погрешность и (или) неопределенность (класс, разряд): КТ от 1,5 до 4 | КТ от 1,5 до 4 | Нет | 375
000000006473 | Калибровка выезд | Манометры показывающие | МДМ | 44953-10 | Диапазон измерений: до 70 МПа (700 кгс/см2), погрешность и (или) неопределенность (класс, разряд): КТ от 1,5 до 4 | КТ от 1,5 до 4 | Нет | 405
000000006474 | Калибровка выезд | Манометры показывающие | ДМ | 39153-08 | Диапазон измерений: до 70 МПа (700 кгс/см2), погрешность и (или) неопределенность (класс, разряд): КТ от 1,5 до 4 | КТ от 1,5 до 4 | Нет | 405
000000006474 | Поверка | Манометры показывающие | ДМ | 39153-08 | Диапазон измерений: до 70 МПа (700 кгс/см2), погрешность и (или) неопределенность (класс, разряд): КТ от 1,5 до 4 | КТ от 1,5 до 4 | Нет | 375
000000006474 | Поверка выезд | Манометры показывающие | ДМ | 39153-08 | Диапазон измерений: до 70 МПа (700 кгс/см2), погрешность и (или) неопределенность (класс, разряд): КТ от 1,5 до 4 | КТ от 1,5 до 4 | Нет | 405
000000006474 | Калибровка | Манометры показывающие | ДМ | 39153-08 | Диапазон измерений: до 70 МПа (700 кгс/см2), погрешность и (или) неопределенность (класс, разряд): КТ от 1,5 до 4 | КТ от 1,5 до 4 | Нет | 375
000000009417 | Калибровка выезд | Манометры показывающие | ММ-40С1, ММ-40С2 | 2572-70 | Диапазон измерений: до 70 МПа (700 кгс/см2), погрешность и (или) неопределенность (класс, разряд): КТ от 1,5 до 4 | КТ от 1,5 до 4 | Да | 405
000000009417 | Поверка | Манометры показывающие | ММ-40С1, ММ-40С2 | 2572-70 | Диапазон измерений: до 70 МПа (700 кгс/см2), погрешность и (или) неопределенность (класс, разряд): КТ от 1,5 до 4 | КТ от 1,5 до 4 | Да | 375
000000009417 | Калибровка | Манометры показывающие | ММ-40С1, ММ-40С2 | 2572-70 | Диапазон измерений: до 70 МПа (700 кгс/см2), погрешность и (или) неопределенность (класс, разряд): КТ от 1,5 до 4 | КТ от 1,5 до 4 | Да | 375
000000009417 | Поверка выезд | Манометры показывающие | ММ-40С1, ММ-40С2 | 2572-70 | Диапазон измерений: до 70 МПа (700 кгс/см2), погрешность и (или) неопределенность (класс, разряд): КТ от 1,5 до 4 | КТ от 1,5 до 4 | Да | 405
000000009423 | Калибровка | Манометры показывающие | MGS10 | 34567-07 | Диапазон измерений: более 60 МПа (600 кгс/см2) до 250 МПа (2500 кгс/см, погрешность и (или) неопределенность (класс, разряд): КТ от 1.5 до 4 | КТ от 1.5 до 4 | Да | 1188
000000009423 | Поверка | Манометры показывающие | MGS10 | 34567-07 | Диапазон измерений: более 60 МПа (600 кгс/см2) до 250 МПа (2500 кгс/см, погрешность и (или) неопределенность (класс, разряд): КТ от 1.5 до 4 | КТ от 1.5 до 4 | Да | 1188
000000009470 | Поверка | Манометры показывающие | КМ, КВ и КMB | 25910-03 | Диапазон измерений: от минус 0.1 (1 кгс/см2) до 60 МПа (600 кгс/см2), погрешность и (или) неопределенность (класс, разряд): КТ от 1.5 до 4 | КТ от 1.5 до 4 | Да | 159
000000009470 | Калибровка | Манометры показывающие | КМ, КВ и КMB | 25910-03 | Диапазон измерений: от минус 0.1 (1 кгс/см2) до 60 МПа (600 кгс/см2), погрешность и (или) неопределенность (класс, разряд): КТ от 1.5 до 4 | КТ от 1.5 до 4 | Да | 159
000000009472 | Калибровка выезд | Манометры показывающие | ТМ, ТВ, TMB и ТМТБ | 25913-03 | Диапазон измерений: до 70 МПа (700 кгс/см2), погрешность и (или) неопределенность (класс, разряд): КТ от 1,5 до 4 | КТ от 1,5 до 4 | Да | 405
000000009472 | Поверка выезд | Манометры показывающие | ТМ, ТВ, TMB и ТМТБ | 25913-03 | Диапазон измерений: до 70 МПа (700 кгс/см2), погрешность и (или) неопределенность (класс, разряд): КТ от 1,5 до 4 | КТ от 1,5 до 4 | Да | 405
000000009472 | Калибровка | Манометры показывающие | ТМ, ТВ, TMB и ТМТБ | 25913-03 | Диапазон измерений: до 70 МПа (700 кгс/см2), погрешность и (или) неопределенность (класс, разряд): КТ от 1,5 до 4 | КТ от 1,5 до 4 | Да | 375
000000009472 | Поверка | Манометры показывающие | ТМ, ТВ, TMB и ТМТБ | 25913-03 | Диапазон измерений: до 70 МПа (700 кгс/см2), погрешность и (или) неопределенность (класс, разряд): КТ от 1,5 до 4 | КТ от 1,5 до 4 | Да | 375
000000009484 | Поверка выезд | Манометры показывающие | R | 30885-11 |  |  | Да | 279
000000009484 | Поверка | Манометры показывающие | R | 30885-11 |  |  | Да | 264
000000009486 | Поверка | Манометры показывающие | RChG | 29533-05 | Диапазон измерений: От минус 0,1 до 60 МПа, погрешность и (или) неопределенность (класс, разряд): КТ От 1,5 до 4 | КТ От 1,5 до 4 | Да | 148.3
000000009487 | Поверка | Манометры показывающие | ДМГ-60 | 28902-05 | Диапазон измерений: от минус 0.1 (1 кгс/см2) до 60 МПа (600 кгс/см2), погрешность и (или) неопределенность (класс, разряд): КТ от 1.5 до 4 | КТ от 1.5 до 4 | Да | 159
000000009487 | Калибровка | Манометры показывающие | ДМГ-60 | 28902-05 | Диапазон измерений: от минус 0.1 (1 кгс/см2) до 60 МПа (600 кгс/см2), погрешность и (или) неопределенность (класс, разряд): КТ от 1.5 до 4 | КТ от 1.5 до 4 | Да | 159
000000009493 | Поверка | Манометры показывающие | ТМ, ТВ, ТМВ и ТМТБ | 25913-08 | Диапазон измерений: От минус 0,1 до 60 МПа, погрешность и (или) неопределенность (класс, разряд): КТ От 1,5 до 4 | КТ От 1,5 до 4 | Да | 148.3
000000009501 | Калибровка выезд | Манометры показывающие | МТП-М | 38808-08 | Диапазон измерений: до 70 МПа (700 кгс/см2), погрешность и (или) неопределенность (класс, разряд): КТ от 1,5 до 4 | КТ от 1,5 до 4 | Да | 405
000000009501 | Поверка выезд | Манометры показывающие | МТП-М | 38808-08 | Диапазон измерений: до 70 МПа (700 кгс/см2), погрешность и (или) неопределенность (класс, разряд): КТ от 1,5 до 4 | КТ от 1,5 до 4 | Да | 405
000000009501 | Калибровка | Манометры показывающие | МТП-М | 38808-08 | Диапазон измерений: до 70 МПа (700 кгс/см2), погрешность и (или) неопределенность (класс, разряд): КТ от 1,5 до 4 | КТ от 1,5 до 4 | Да | 375
000000009501 | Поверка | Манометры показывающие | МТП-М | 38808-08 | Диапазон измерений: до 70 МПа (700 кгс/см2), погрешность и (или) неопределенность (класс, разряд): КТ от 1,5 до 4 | КТ от 1,5 до 4 | Да | 375
000000009512 | Поверка выезд | Манометры показывающие | МТП-1, МТП | 3087-80 | Диапазон измерений: до 70 МПа (700 кгс/см2), погрешность и (или) неопределенность (класс, разряд): КТ от 1,5 до 4 | КТ от 1,5 до 4 | Да | 405
000000009512 | Калибровка | Манометры показывающие | МТП-1, МТП | 3087-80 | Диапазон измерений: до 70 МПа (700 кгс/см2), погрешность и (или) неопределенность (класс, разряд): КТ от 1,5 до 4 | КТ от 1,5 до 4 | Да | 375
000000009512 | Поверка | Манометры показывающие | МТП-1, МТП | 3087-80 | Диапазон измерений: до 70 МПа (700 кгс/см2), погрешность и (или) неопределенность (класс, разряд): КТ от 1,5 до 4 | КТ от 1,5 до 4 | Да | 375
000000009512 | Калибровка выезд | Манометры показывающие | МТП-1, МТП | 3087-80 | Диапазон измерений: до 70 МПа (700 кгс/см2), погрешность и (или) неопределенность (класс, разряд): КТ от 1,5 до 4 | КТ от 1,5 до 4 | Да | 405
000000019124 | Поверка | Манометры показывающие | ТМ, ТВ, ТМВ и ТМТБ | 25913-08 | Диапазон измерений: От минус 0,1 до 60 МПа, погрешность и (или) неопределенность (класс, разряд): КТ От 1,5 до 4 | КТ От 1,5 до 4 | Да | 148.3
000000019145 | Поверка | Манометры показывающие | METER | 29403-05 | Диапазон измерений: От минус 0,1 до 60 МПа, погрешность и (или) неопределенность (класс, разряд): КТ От 1,5 до 4 | КТ От 1,5 до 4 | Да | 148.3
000000019148 | Поверка | Манометры показывающие | МТП-М | 38808-08 | Диапазон измерений: От минус 0,1 до 60 МПа, погрешность и (или) неопределенность (класс, разряд): КТ От 1,5 до 4 | КТ От 1,5 до 4 | Да | 148.3
000000019151 | Поверка | Манометры показывающие | ДМ 100, ДМ 160 | 21706-01 | Диапазон измерений: От минус 0,1 до 60 МПа, погрешность и (или) неопределенность (класс, разряд): КТ От 1,5 до 4 | КТ От 1,5 до 4 | Да | 148.3
000000019152 | Поверка | Манометры показывающие | МТП-1, МТП | 3087-80 | Диапазон измерений: От минус 0,1 до 60 МПа, погрешность и (или) неопределенность (класс, разряд): КТ От 1,5 до 4 | КТ От 1,5 до 4 | Да | 148.3
000000019155 | Поверка | Манометры показывающие | ТМ, ТВ, ТМВ и ТМТБ | 25913-08 | Диапазон измерений: От минус 0,1 до 60 МПа, погрешность и (или) неопределенность (класс, разряд): КТ От 1,5 до 4 | КТ От 1,5 до 4 | Да | 148.3
000000019634 | Поверка | Манометры показывающие | ДМ100, ДМ160, ДМ250 | 21706-03 | Диапазон измерений: От минус 0,1 до 60 МПа, погрешность и (или) неопределенность (класс, разряд): КТ От 1,5 до 4 | КТ От 1,5 до 4 | Да | 148.3
000000019644 | Поверка | Манометры показывающие | КM, КB и КMB | 25910-08 | Диапазон измерений: От минус 0,1 до 60 МПа, погрешность и (или) неопределенность (класс, разряд): КТ От 1,5 до 4 | КТ От 1,5 до 4 | Да | 148.3
000000019664 | Поверка | Манометры показывающие | ТМ, ТВ, TMB и ТМТБ | 25913-03 | Диапазон измерений: От минус 0,1 до 60 МПа, погрешность и (или) неопределенность (класс, разряд): КТ От 1,5 до 4 | КТ От 1,5 до 4 | Да | 148.3
000000026140 | Калибровка выезд | Манометры показывающие | ТМ, ТВ, ТМВ и ТМТБ | 25913-08 | Диапазон измерений: от 0 до 16 МПа, погрешность и (или) неопределенность (класс, разряд): КТ 1,5 | КТ 1,5 | Нет | 405
000000026140 | Калибровка | Манометры показывающие | ТМ, ТВ, ТМВ и ТМТБ | 25913-08 | Диапазон измерений: от 0 до 16 МПа, погрешность и (или) неопределенность (класс, разряд): КТ 1,5 | КТ 1,5 | Нет | 375
000000026140 | Поверка выезд | Манометры показывающие | ТМ, ТВ, ТМВ и ТМТБ | 25913-08 | Диапазон измерений: от 0 до 16 МПа, погрешность и (или) неопределенность (класс, разряд): КТ 1,5 | КТ 1,5 | Нет | 405
000000026140 | Поверка | Манометры показывающие | ТМ, ТВ, ТМВ и ТМТБ | 25913-08 | Диапазон измерений: от 0 до 16 МПа, погрешность и (или) неопределенность (класс, разряд): КТ 1,5 | КТ 1,5 | Нет | 375
000000026160 | Поверка | Манометры показывающие | ТМ, ТВ, ТМВ и ТМТБ | 25913-08 | Диапазон измерений: 0-25 МПа, погрешность и (или) неопределенность (класс, разряд): ПГ 2,5 | ПГ 2,5 | Да | 148.3
000000026161 | Поверка | Манометры показывающие | ТМ, ТВ, ТМВ и ТМТБ | 25913-08 | Диапазон измерений: 0-2,5 МПа, погрешность и (или) неопределенность (класс, разряд): ПГ 2,5 | ПГ 2,5 | Нет | 375
000000026161 | Калибровка | Манометры показывающие | ТМ, ТВ, ТМВ и ТМТБ | 25913-08 | Диапазон измерений: 0-2,5 МПа, погрешность и (или) неопределенность (класс, разряд): ПГ 2,5 | ПГ 2,5 | Нет | 375
000000026161 | Калибровка выезд | Манометры показывающие | ТМ, ТВ, ТМВ и ТМТБ | 25913-08 | Диапазон измерений: 0-2,5 МПа, погрешность и (или) неопределенность (класс, разряд): ПГ 2,5 | ПГ 2,5 | Нет | 405
000000026161 | Поверка выезд | Манометры показывающие | ТМ, ТВ, ТМВ и ТМТБ | 25913-08 | Диапазон измерений: 0-2,5 МПа, погрешность и (или) неопределенность (класс, разряд): ПГ 2,5 | ПГ 2,5 | Нет | 405
000000026236 | Калибровка | Манометры показывающие | R | 30885-11 | Диапазон измерений: (0..250) бар, погрешность и (или) неопределенность (класс, разряд): КТ 1,6 | КТ 1,6 | Нет | 309
000000026236 | Поверка | Манометры показывающие | R | 30885-11 | Диапазон измерений: (0..250) бар, погрешность и (или) неопределенность (класс, разряд): КТ 1,6 | КТ 1,6 | Нет | 309
000000026237 | Поверка выезд | Манометры показывающие | R | 30885-11 | Диапазон измерений: (0..10) бар, погрешность и (или) неопределенность (класс, разряд): КТ 1,6 | КТ 1,6 | Нет | 279
000000026237 | Поверка | Манометры показывающие | R | 30885-11 | Диапазон измерений: (0..10) бар, погрешность и (или) неопределенность (класс, разряд): КТ 1,6 | КТ 1,6 | Нет | 264
000000026703 | Поверка | Манометры показывающие | ТМ, ТВ, ТМВ и ТМТБ | 25913-08 | Диапазон измерений: от 0 до 16 МПа, погрешность и (или) неопределенность (класс, разряд): КТ 1,5 | КТ 1,5 | Да | 282.54
000000026771 | Калибровка | Манометры показывающие | ТМ2 | 25913-08 | Диапазон измерений: 0-2,5 МПа, погрешность и (или) неопределенность (класс, разряд): ПГ 2,5 | ПГ 2,5 | Нет | 375
000000026771 | Калибровка выезд | Манометры показывающие | ТМ2 | 25913-08 | Диапазон измерений: 0-2,5 МПа, погрешность и (или) неопределенность (класс, разряд): ПГ 2,5 | ПГ 2,5 | Нет | 405
000000026771 | Поверка | Манометры показывающие | ТМ2 | 25913-08 | Диапазон измерений: 0-2,5 МПа, погрешность и (или) неопределенность (класс, разряд): ПГ 2,5 | ПГ 2,5 | Нет | 375
000000026771 | Поверка выезд | Манометры показывающие | ТМ2 | 25913-08 | Диапазон измерений: 0-2,5 МПа, погрешность и (или) неопределенность (класс, разряд): ПГ 2,5 | ПГ 2,5 | Нет | 405
000000026774 | Поверка | Манометры показывающие | ТМ2 | 25913-08 | Диапазон измерений: 0-2,5 МПа, погрешность и (или) неопределенность (класс, разряд): ПГ 2,5 | ПГ 2,5 | Нет | 159
000000026774 | Калибровка | Манометры показывающие | ТМ2 | 25913-08 | Диапазон измерений: 0-2,5 МПа, погрешность и (или) неопределенность (класс, разряд): ПГ 2,5 | ПГ 2,5 | Нет | 159
000000026799 | Калибровка | Манометры показывающие | R | 30885-11 | Диапазон измерений: (0..250) бар, погрешность и (или) неопределенность (класс, разряд): КТ 1,6 | КТ 1,6 | Нет | 159
000000026799 | Поверка | Манометры показывающие | R | 30885-11 | Диапазон измерений: (0..250) бар, погрешность и (или) неопределенность (класс, разряд): КТ 1,6 | КТ 1,6 | Нет | 159
000000026800 | Калибровка | Манометры показывающие | R | 30885-11 | Диапазон измерений: (0..10) бар, погрешность и (или) неопределенность (класс, разряд): КТ 1,6 | КТ 1,6 | Нет | 159
000000026800 | Поверка | Манометры показывающие | R | 30885-11 | Диапазон измерений: (0..10) бар, погрешность и (или) неопределенность (класс, разряд): КТ 1,6 | КТ 1,6 | Нет | 159
000000028214 | Поверка | Манометры показывающие | ДМ | 39153-08 | Диапазон измерений: (0-2,5) МПа, погрешность и (или) неопределенность (класс, разряд): КТ 2,5 | КТ 2,5 | Нет | 159
000000028214 | Калибровка | Манометры показывающие | ДМ | 39153-08 | Диапазон измерений: (0-2,5) МПа, погрешность и (или) неопределенность (класс, разряд): КТ 2,5 | КТ 2,5 | Нет | 159
000000030592 | Поверка | Манометры показывающие | ТМ, ТВ, ТМВ и ТМТБ | 25913-08 | Диапазон измерений: от минус 0.1 (1 кгс/см2) до 60 МПа (600 кгс/см2), погрешность и (или) неопределенность (класс, разряд): КТ от 1.5 до 4 | КТ от 1.5 до 4 | Нет | 159
000000030592 | Калибровка | Манометры показывающие | ТМ, ТВ, ТМВ и ТМТБ | 25913-08 | Диапазон измерений: от минус 0.1 (1 кгс/см2) до 60 МПа (600 кгс/см2), погрешность и (или) неопределенность (класс, разряд): КТ от 1.5 до 4 | КТ от 1.5 до 4 | Нет | 159
000000030641 | Поверка | Манометры показывающие | ТМ, ТВ, ТМВ и ТМТБ | 25913-08 | Диапазон измерений: от минус 0.1 (1 кгс/см2) до 60 МПа (600 кгс/см2), погрешность и (или) неопределенность (класс, разряд): КТ от 1.5 до 4 | КТ от 1.5 до 4 | Нет | 159
000000030641 | Калибровка | Манометры показывающие | ТМ, ТВ, ТМВ и ТМТБ | 25913-08 | Диапазон измерений: от минус 0.1 (1 кгс/см2) до 60 МПа (600 кгс/см2), погрешность и (или) неопределенность (класс, разряд): КТ от 1.5 до 4 | КТ от 1.5 до 4 | Нет | 159
000000031168 | Поверка | Манометры показывающие | ТМ, ТВ, ТМВ и ТМТБ | 25913-08 | Диапазон измерений: -0,1 до 0,3 МРа, погрешность и (или) неопределенность (класс, разряд): 1,5 | 1,5 | Нет | 159
000000031168 | Калибровка | Манометры показывающие | ТМ, ТВ, ТМВ и ТМТБ | 25913-08 | Диапазон измерений: -0,1 до 0,3 МРа, погрешность и (или) неопределенность (класс, разряд): 1,5 | 1,5 | Нет | 159
000000031169 | Калибровка | Манометры показывающие | ТМ, ТВ, ТМВ и ТМТБ | 25913-08 | Диапазон измерений: -0,1 до 0,3 МРа, погрешность и (или) неопределенность (класс, разряд): 1,5 | 1,5 | Нет | 159
000000031169 | Поверка | Манометры показывающие | ТМ, ТВ, ТМВ и ТМТБ | 25913-08 | Диапазон измерений: -0,1 до 0,3 МРа, погрешность и (или) неопределенность (класс, разряд): 1,5 | 1,5 | Нет | 159
000000031170 | Поверка | Манометры показывающие | ТМ, ТВ, ТМВ и ТМТБ | 25913-08 | Диапазон измерений: -0,1 до 0,3 МРа, погрешность и (или) неопределенность (класс, разряд): КТ 1,5 | КТ 1,5 | Нет | 159
000000031170 | Калибровка | Манометры показывающие | ТМ, ТВ, ТМВ и ТМТБ | 25913-08 | Диапазон измерений: -0,1 до 0,3 МРа, погрешность и (или) неопределенность (класс, разряд): КТ 1,5 | КТ 1,5 | Нет | 159
000000031171 | Калибровка | Манометры показывающие | ТМ, ТВ, ТМВ и ТМТБ | 25913-08 | Диапазон измерений: -0,1 до 0,3 Мра, погрешность и (или) неопределенность (класс, разряд): КТ 1,5 | КТ 1,5 | Нет | 159
000000031171 | Поверка | Манометры показывающие | ТМ, ТВ, ТМВ и ТМТБ | 25913-08 | Диапазон измерений: -0,1 до 0,3 Мра, погрешность и (или) неопределенность (класс, разряд): КТ 1,5 | КТ 1,5 | Нет | 159
000000032334 | Поверка выезд | Манометры показывающие | МДМ | 44953-15 | Диапазон измерений: до 70 МПа (700 кгс/см2), погрешность и (или) неопределенность (класс, разряд): КТ от 1,5 до 4 | КТ от 1,5 до 4 | Нет | 405
000000032334 | Поверка | Манометры показывающие | МДМ | 44953-15 | Диапазон измерений: до 70 МПа (700 кгс/см2), погрешность и (или) неопределенность (класс, разряд): КТ от 1,5 до 4 | КТ от 1,5 до 4 | Нет | 375
000000032334 | Калибровка | Манометры показывающие | МДМ | 44953-15 | Диапазон измерений: до 70 МПа (700 кгс/см2), погрешность и (или) неопределенность (класс, разряд): КТ от 1,5 до 4 | КТ от 1,5 до 4 | Нет | 375
000000032334 | Калибровка выезд | Манометры показывающие | МДМ | 44953-15 | Диапазон измерений: до 70 МПа (700 кгс/см2), погрешность и (или) неопределенность (класс, разряд): КТ от 1,5 до 4 | КТ от 1,5 до 4 | Нет | 405
000000034225 | Калибровка | Манометры показывающие | ТМ, ТВ, ТМВ и ТМТБ | 25913-08 | Диапазон измерений: от минус 0.1 (1 кгс/см2) до 60 МПа (600 кгс/см2), погрешность и (или) неопределенность (класс, разряд): КТ от 1.5 до 4 | КТ от 1.5 до 4 | Нет | 309
000000034225 | Поверка | Манометры показывающие | ТМ, ТВ, ТМВ и ТМТБ | 25913-08 | Диапазон измерений: от минус 0.1 (1 кгс/см2) до 60 МПа (600 кгс/см2), погрешность и (или) неопределенность (класс, разряд): КТ от 1.5 до 4 | КТ от 1.5 до 4 | Нет | 309
000000034413 | Поверка | Манометры показывающие | ТМ, ТВ, ТМВ и ТМТБ | 25913-08 | Диапазон измерений: от минус 0.1 (1 кгс/см2) до 60 МПа (600 кгс/см2), погрешность и (или) неопределенность (класс, разряд): КТ от 1.5 до 4 | КТ от 1.5 до 4 | Нет | 309
000000034413 | Калибровка | Манометры показывающие | ТМ, ТВ, ТМВ и ТМТБ | 25913-08 | Диапазон измерений: от минус 0.1 (1 кгс/см2) до 60 МПа (600 кгс/см2), погрешность и (или) неопределенность (класс, разряд): КТ от 1.5 до 4 | КТ от 1.5 до 4 | Нет | 309
000000035156 | Поверка | Манометры показывающие | ТМ2 | 63134-16 | Диапазон измерений: от минус 0.1 (1 кгс/см2) до 60 МПа (600 кгс/см2), погрешность и (или) неопределенность (класс, разряд): КТ от 1.5 до 4 | КТ от 1.5 до 4 | Нет | 159
000000035156 | Калибровка | Манометры показывающие | ТМ2 | 63134-16 | Диапазон измерений: от минус 0.1 (1 кгс/см2) до 60 МПа (600 кгс/см2), погрешность и (или) неопределенность (класс, разряд): КТ от 1.5 до 4 | КТ от 1.5 до 4 | Нет | 159
000000035161 | Поверка | Манометры показывающие | ДМ | 39153-19 | Диапазон измерений: до 70 МПа (700 кгс/см2), погрешность и (или) неопределенность (класс, разряд): КТ от 1,5 до 4 | КТ от 1,5 до 4 | Нет | 375
000000035161 | Калибровка | Манометры показывающие | ДМ | 39153-19 | Диапазон измерений: до 70 МПа (700 кгс/см2), погрешность и (или) неопределенность (класс, разряд): КТ от 1,5 до 4 | КТ от 1,5 до 4 | Нет | 375
000000035161 | Поверка выезд | Манометры показывающие | ДМ | 39153-19 | Диапазон измерений: до 70 МПа (700 кгс/см2), погрешность и (или) неопределенность (класс, разряд): КТ от 1,5 до 4 | КТ от 1,5 до 4 | Нет | 405
000000035161 | Калибровка выезд | Манометры показывающие | ДМ | 39153-19 | Диапазон измерений: до 70 МПа (700 кгс/см2), погрешность и (или) неопределенность (класс, разряд): КТ от 1,5 до 4 | КТ от 1,5 до 4 | Нет | 405
000000035271 | Поверка выезд | Манометры показывающие | ТМ, ТВ, ТМВ и ТМТБ | 25913-08 |  |  | Нет | 279
000000035271 | Поверка | Манометры показывающие | ТМ, ТВ, ТМВ и ТМТБ | 25913-08 |  |  | Нет | 264
000000035863 | Поверка | Манометры показывающие | ДМ | 39153-08 |  |  | Нет | 264
000000035863 | Поверка выезд | Манометры показывающие | ДМ | 39153-08 |  |  | Нет | 279
000000035952 | Поверка | Манометры показывающие | KFM | 25413-03 | Диапазон измерений: От минус 0,1 до 60 МПа, погрешность и (или) неопределенность (класс, разряд): КТ От 1,5 до 4 | КТ От 1,5 до 4 | Да | 148.3
000000036554 | Поверка выезд | Манометры показывающие | 233.50.160 | 15366-96 |  |  | Нет | 279
000000036554 | Поверка | Манометры показывающие | 233.50.160 | 15366-96 |  |  | Нет | 264
000000036689 | Поверка выезд | Манометры показывающие | ДМ | 39153-08 | Диапазон измерений: до 70 МПа (700 кгс/см2), погрешность и (или) неопределенность (класс, разряд): КТ от 1,5 до 4 | КТ от 1,5 до 4 | Нет | 405
000000036689 | Калибровка выезд | Манометры показывающие | ДМ | 39153-08 | Диапазон измерений: до 70 МПа (700 кгс/см2), погрешность и (или) неопределенность (класс, разряд): КТ от 1,5 до 4 | КТ от 1,5 до 4 | Нет | 405
000000036689 | Калибровка | Манометры показывающие | ДМ | 39153-08 | Диапазон измерений: до 70 МПа (700 кгс/см2), погрешность и (или) неопределенность (класс, разряд): КТ от 1,5 до 4 | КТ от 1,5 до 4 | Нет | 375
000000036689 | Поверка | Манометры показывающие | ДМ | 39153-08 | Диапазон измерений: до 70 МПа (700 кгс/см2), погрешность и (или) неопределенность (класс, разряд): КТ от 1,5 до 4 | КТ от 1,5 до 4 | Нет | 375
000000036778 | Поверка | Манометры показывающие | F+R100, F+R150, F+R152, F+R200, F+R201, F+R250, F+R260, M1, M3A, M3B, MP1 | 51007-12 | Диапазон измерений: от минус 0.1 (1 кгс/см2) до 60 МПа (600 кгс/см2), погрешность и (или) неопределенность (класс, разряд): КТ от 1.5 до 4 | КТ от 1.5 до 4 | Нет | 159
000000036778 | Калибровка | Манометры показывающие | F+R100, F+R150, F+R152, F+R200, F+R201, F+R250, F+R260, M1, M3A, M3B, MP1 | 51007-12 | Диапазон измерений: от минус 0.1 (1 кгс/см2) до 60 МПа (600 кгс/см2), погрешность и (или) неопределенность (класс, разряд): КТ от 1.5 до 4 | КТ от 1.5 до 4 | Нет | 159
000000037099 | Поверка | Манометры показывающие | ТМ, ТВ, ТМВ и ТМТБ | 25913-08 | Диапазон измерений: от минус 0.1 (1 кгс/см2) до 60 МПа (600 кгс/см2), погрешность и (или) неопределенность (класс, разряд): КТ от 1.5 до 4 | КТ от 1.5 до 4 | Нет | 159
000000037099 | Калибровка | Манометры показывающие | ТМ, ТВ, ТМВ и ТМТБ | 25913-08 | Диапазон измерений: от минус 0.1 (1 кгс/см2) до 60 МПа (600 кгс/см2), погрешность и (или) неопределенность (класс, разряд): КТ от 1.5 до 4 | КТ от 1.5 до 4 | Нет | 159
000000037177 | Поверка | Манометры показывающие | MB801 | 64719-16 |  |  | Нет | 264
000000037177 | Поверка выезд | Манометры показывающие | MB801 | 64719-16 |  |  | Нет | 279
000000037237 | Поверка | Манометры показывающие | ДМ | 39153-08 | Диапазон измерений: от минус 0.1 (1 кгс/см2) до 60 МПа (600 кгс/см2), погрешность и (или) неопределенность (класс, разряд): КТ от 1.5 до 4 | КТ от 1.5 до 4 | Нет | 159
000000037237 | Калибровка | Манометры показывающие | ДМ | 39153-08 | Диапазон измерений: от минус 0.1 (1 кгс/см2) до 60 МПа (600 кгс/см2), погрешность и (или) неопределенность (класс, разряд): КТ от 1.5 до 4 | КТ от 1.5 до 4 | Нет | 159
000000037833 | Поверка | Манометры показывающие | ТМ2 | 63134-16 |  |  | Нет | 264
000000037833 | Поверка выезд | Манометры показывающие | ТМ2 | 63134-16 |  |  | Нет | 279
000000038516 | Поверка выезд | Манометры показывающие | ТМ, ТВ, ТМВ и ТМТБ | 25913-08 |  |  | Нет | 279
000000038516 | Поверка | Манометры показывающие | ТМ, ТВ, ТМВ и ТМТБ | 25913-08 |  |  | Нет | 264
000000039059 | Калибровка | Манометры показывающие | ТМ2 | 63134-16 | Диапазон измерений: от минус 0.1 до 60 МПа, погрешность и (или) неопределенность (класс, разряд): КТ от 1.5 до 4 | КТ от 1.5 до 4 | Нет | 159
000000039059 | Поверка | Манометры показывающие | ТМ2 | 63134-16 | Диапазон измерений: от минус 0.1 до 60 МПа, погрешность и (или) неопределенность (класс, разряд): КТ от 1.5 до 4 | КТ от 1.5 до 4 | Нет | 159
000000039089 | Поверка | Манометры показывающие | МДМ | 44953-15 | Диапазон измерений: от минус 0.1 до 60 МПа, погрешность и (или) неопределенность (класс, разряд): КТ от 1.5 до 4 | КТ от 1.5 до 4 | Да | 148.3
000000039572 | Поверка выезд | Манометры показывающие | КM, КB и КMB | 25910-08 |  |  | Нет | 273
000000039572 | Поверка | Манометры показывающие | КM, КB и КMB | 25910-08 |  |  | Нет | 255
000000039576 | Поверка | Манометры показывающие | КM, КB и КMB | 25910-08 | Диапазон измерений: От минус 0,1 до 60 МПа, погрешность и (или) неопределенность (класс, разряд): КТ От 1,5 до 4 | КТ От 1,5 до 4 | Да | 148.3
000000039671 | Поверка | Манометры показывающие | MB800 | 40833-09 | Диапазон измерений: От минус 0,1 до 60 МПа, погрешность и (или) неопределенность (класс, разряд): КТ От 1,5 до 4 | КТ От 1,5 до 4 | Да | 148.3
000000039672 | Калибровка | Манометры показывающие | MB800 | 40833-09 | Диапазон измерений: от минус 0.1 (1 кгс/см2) до 60 МПа (600 кгс/см2), погрешность и (или) неопределенность (класс, разряд): КТ от 1.5 до 4 | КТ от 1.5 до 4 | Нет | 159
000000039672 | Поверка | Манометры показывающие | MB800 | 40833-09 | Диапазон измерений: от минус 0.1 (1 кгс/см2) до 60 МПа (600 кгс/см2), погрешность и (или) неопределенность (класс, разряд): КТ от 1.5 до 4 | КТ от 1.5 до 4 | Нет | 159
000000039675 | Поверка | Манометры показывающие | MB800 | 40833-09 |  |  | Нет | 264
000000039675 | Поверка выезд | Манометры показывающие | MB800 | 40833-09 |  |  | Нет | 279
000000039755 | Поверка | Манометры показывающие | ТМ2 | 63134-16 | Диапазон измерений: от минус 0.1 (1 кгс/см2) до 60 МПа (600 кгс/см2), погрешность и (или) неопределенность (класс, разряд): КТ от 1.5 до 4 | КТ от 1.5 до 4 | Нет | 159
000000039755 | Калибровка | Манометры показывающие | ТМ2 | 63134-16 | Диапазон измерений: от минус 0.1 (1 кгс/см2) до 60 МПа (600 кгс/см2), погрешность и (или) неопределенность (класс, разряд): КТ от 1.5 до 4 | КТ от 1.5 до 4 | Нет | 159
000000039825 | Калибровка | Манометры показывающие | ДМ02-050-1-М | 39153-08 | Диапазон измерений: до 70 МПа (700 кгс/см2), погрешность и (или) неопределенность (класс, разряд): КТ от 1,5 до 4 | КТ от 1,5 до 4 | Нет | 375
000000039825 | Поверка | Манометры показывающие | ДМ02-050-1-М | 39153-08 | Диапазон измерений: до 70 МПа (700 кгс/см2), погрешность и (или) неопределенность (класс, разряд): КТ от 1,5 до 4 | КТ от 1,5 до 4 | Нет | 375
000000039825 | Поверка выезд | Манометры показывающие | ДМ02-050-1-М | 39153-08 | Диапазон измерений: до 70 МПа (700 кгс/см2), погрешность и (или) неопределенность (класс, разряд): КТ от 1,5 до 4 | КТ от 1,5 до 4 | Нет | 405
000000039825 | Калибровка выезд | Манометры показывающие | ДМ02-050-1-М | 39153-08 | Диапазон измерений: до 70 МПа (700 кгс/см2), погрешность и (или) неопределенность (класс, разряд): КТ от 1,5 до 4 | КТ от 1,5 до 4 | Нет | 405
000000039866 | Поверка | Манометры показывающие | MHA, MHR, MDA, MDR | 21356-06 | Диапазон измерений: От минус 0,1 до 60 МПа, погрешность и (или) неопределенность (класс, разряд): КТ От 1,5 до 4 | КТ От 1,5 до 4 | Нет | 148.3
000000039867 | Поверка | Манометры показывающие | MHA, MHR, MDA, MDR | 21356-06 | Диапазон измерений: От минус 0,1 до 60 МПа, погрешность и (или) неопределенность (класс, разряд): КТ От 1,5 до 4 | КТ От 1,5 до 4 | Нет | 148.3
000000039868 | Калибровка | Манометры показывающие | MHA, MHR, MDA, MDR | 21356-06 | Диапазон измерений: от минус 0.1 (1 кгс/см2) до 60 МПа (600 кгс/см2), погрешность и (или) неопределенность (класс, разряд): КТ от 1.5 до 4 | КТ от 1.5 до 4 | Нет | 159
000000039868 | Поверка | Манометры показывающие | MHA, MHR, MDA, MDR | 21356-06 | Диапазон измерений: от минус 0.1 (1 кгс/см2) до 60 МПа (600 кгс/см2), погрешность и (или) неопределенность (класс, разряд): КТ от 1.5 до 4 | КТ от 1.5 до 4 | Нет | 159
000000040317 | Поверка | Манометры показывающие | RChG | 29533-05 | Диапазон измерений: От минус 0,1 до 60 МПа, погрешность и (или) неопределенность (класс, разряд): КТ От 1,5 до 4 | КТ От 1,5 до 4 | Нет | 148.3
000000040413 | Поверка выезд | Манометры показывающие | КM, КB и КMB | 25910-08 |  |  | Нет | 1047
000000040413 | Поверка | Манометры показывающие | КM, КB и КMB | 25910-08 |  |  | Нет | 978
000000040463 | Калибровка | Манометры показывающие | ТМ, ТВ, ТМВ и ТМТБ | 25913-08 |  |  | Нет | 363
000000040906 | Поверка | Манометры показывающие | ТМ2 | 63134-16 | Диапазон измерений: до 70 МПа (700 кгс/см2), погрешность и (или) неопределенность (класс, разряд): КТ от 1,5 до 4 | КТ от 1,5 до 4 | Нет | 375
000000040906 | Калибровка | Манометры показывающие | ТМ2 | 63134-16 | Диапазон измерений: до 70 МПа (700 кгс/см2), погрешность и (или) неопределенность (класс, разряд): КТ от 1,5 до 4 | КТ от 1,5 до 4 | Нет | 375
000000040906 | Поверка выезд | Манометры показывающие | ТМ2 | 63134-16 | Диапазон измерений: до 70 МПа (700 кгс/см2), погрешность и (или) неопределенность (класс, разряд): КТ от 1,5 до 4 | КТ от 1,5 до 4 | Нет | 405
000000040906 | Калибровка выезд | Манометры показывающие | ТМ2 | 63134-16 | Диапазон измерений: до 70 МПа (700 кгс/см2), погрешность и (или) неопределенность (класс, разряд): КТ от 1,5 до 4 | КТ от 1,5 до 4 | Нет | 405
000000040911 | Калибровка | Манометры показывающие | KFM | 25413-03 | Диапазон измерений: до 70 МПа (700 кгс/см2), погрешность и (или) неопределенность (класс, разряд): КТ от 1,5 до 4 | КТ от 1,5 до 4 | Нет | 375
000000040911 | Поверка | Манометры показывающие | KFM | 25413-03 | Диапазон измерений: до 70 МПа (700 кгс/см2), погрешность и (или) неопределенность (класс, разряд): КТ от 1,5 до 4 | КТ от 1,5 до 4 | Нет | 375
000000040911 | Поверка выезд | Манометры показывающие | KFM | 25413-03 | Диапазон измерений: до 70 МПа (700 кгс/см2), погрешность и (или) неопределенность (класс, разряд): КТ от 1,5 до 4 | КТ от 1,5 до 4 | Нет | 405
000000040911 | Калибровка выезд | Манометры показывающие | KFM | 25413-03 | Диапазон измерений: до 70 МПа (700 кгс/см2), погрешность и (или) неопределенность (класс, разряд): КТ от 1,5 до 4 | КТ от 1,5 до 4 | Нет | 405
000000041144 | Поверка выезд | Манометры показывающие | ТМ2 с диаметрами 50 и 63 мм | 81321-21 | Диапазон измерений: до 70 МПа (700 кгс/см2), погрешность и (или) неопределенность (класс, разряд): КТ от 1,5 до 4 | КТ от 1,5 до 4 | Нет | 405
000000041144 | Калибровка | Манометры показывающие | ТМ2 с диаметрами 50 и 63 мм | 81321-21 | Диапазон измерений: до 70 МПа (700 кгс/см2), погрешность и (или) неопределенность (класс, разряд): КТ от 1,5 до 4 | КТ от 1,5 до 4 | Нет | 375
000000041144 | Поверка | Манометры показывающие | ТМ2 с диаметрами 50 и 63 мм | 81321-21 | Диапазон измерений: до 70 МПа (700 кгс/см2), погрешность и (или) неопределенность (класс, разряд): КТ от 1,5 до 4 | КТ от 1,5 до 4 | Нет | 375
000000041144 | Калибровка выезд | Манометры показывающие | ТМ2 с диаметрами 50 и 63 мм | 81321-21 | Диапазон измерений: до 70 МПа (700 кгс/см2), погрешность и (или) неопределенность (класс, разряд): КТ от 1,5 до 4 | КТ от 1,5 до 4 | Нет | 405
000000041201 | Поверка | Манометры показывающие | MCE , MD, MGS, MN, MS, OM, SP, Bravo | 14145-07 | Диапазон измерений: От минус 0,1 до 60 МПа, погрешность и (или) неопределенность (класс, разряд): КТ От 1,5 до 4 | КТ От 1,5 до 4 | Нет | 148.3
000000041202 | Поверка | Манометры показывающие | MCE , MD, MGS, MN, MS, OM, SP, Bravo | 14145-07 | Диапазон измерений: От минус 0,1 до 60 МПа, погрешность и (или) неопределенность (класс, разряд): КТ От 1,5 до 4 | КТ От 1,5 до 4 | Нет | 148.3
000000041322 | Поверка выезд | Манометры показывающие | RFM | 25414-03 |  |  | Нет | 279
000000041322 | Поверка | Манометры показывающие | RFM | 25414-03 |  |  | Нет | 264
000000041535 | Поверка | Манометры показывающие | ТМ, ТВ, TMB и ТМТБ | 25913-03 | Диапазон измерений: От минус 0,1 до 60 МПа, погрешность и (или) неопределенность (класс, разряд): КТ От 1,5 до 4 | КТ От 1,5 до 4 | Нет | 148.3
000000042060 | Поверка | Манометры показывающие | МТП-1, МТП | 3087-80 | Диапазон измерений: от минус 0.1 (1 кгс/см2) до 60 МПа (600 кгс/см2), погрешность и (или) неопределенность (класс, разряд): КТ от 1.5 до 4 | КТ от 1.5 до 4 | Нет | 159
000000042060 | Калибровка | Манометры показывающие | МТП-1, МТП | 3087-80 | Диапазон измерений: от минус 0.1 (1 кгс/см2) до 60 МПа (600 кгс/см2), погрешность и (или) неопределенность (класс, разряд): КТ от 1.5 до 4 | КТ от 1.5 до 4 | Нет | 159
000000042061 | Калибровка | Манометры показывающие | 1412718000 и 2003173030 | 23185-02 | Диапазон измерений: от минус 0.1 (1 кгс/см2) до 60 МПа (600 кгс/см2), погрешность и (или) неопределенность (класс, разряд): КТ от 1.5 до 4 | КТ от 1.5 до 4 | Нет | 159
000000042061 | Поверка | Манометры показывающие | 1412718000 и 2003173030 | 23185-02 | Диапазон измерений: от минус 0.1 (1 кгс/см2) до 60 МПа (600 кгс/см2), погрешность и (или) неопределенность (класс, разряд): КТ от 1.5 до 4 | КТ от 1.5 до 4 | Нет | 159
000000042243 | Калибровка выезд | Манометры показывающие | ТМ2 | 63134-16 | Диапазон измерений: до 70 МПа (700 кгс/см2), погрешность и (или) неопределенность (класс, разряд): КТ от 1,5 до 4 | КТ от 1,5 до 4 | Нет | 405
000000042243 | Поверка выезд | Манометры показывающие | ТМ2 | 63134-16 | Диапазон измерений: до 70 МПа (700 кгс/см2), погрешность и (или) неопределенность (класс, разряд): КТ от 1,5 до 4 | КТ от 1,5 до 4 | Нет | 405
000000042243 | Калибровка | Манометры показывающие | ТМ2 | 63134-16 | Диапазон измерений: до 70 МПа (700 кгс/см2), погрешность и (или) неопределенность (класс, разряд): КТ от 1,5 до 4 | КТ от 1,5 до 4 | Нет | 375
000000042243 | Поверка | Манометры показывающие | ТМ2 | 63134-16 | Диапазон измерений: до 70 МПа (700 кгс/см2), погрешность и (или) неопределенность (класс, разряд): КТ от 1,5 до 4 | КТ от 1,5 до 4 | Нет | 375
000000042246 | Калибровка | Манометры показывающие | ТМ2 | 63134-16 | Диапазон измерений: до 70 МПа (700 кгс/см2), погрешность и (или) неопределенность (класс, разряд): КТ от 1,5 до 4 | КТ от 1,5 до 4 | Нет | 375
000000042246 | Калибровка выезд | Манометры показывающие | ТМ2 | 63134-16 | Диапазон измерений: до 70 МПа (700 кгс/см2), погрешность и (или) неопределенность (класс, разряд): КТ от 1,5 до 4 | КТ от 1,5 до 4 | Нет | 405
000000042246 | Поверка выезд | Манометры показывающие | ТМ2 | 63134-16 | Диапазон измерений: до 70 МПа (700 кгс/см2), погрешность и (или) неопределенность (класс, разряд): КТ от 1,5 до 4 | КТ от 1,5 до 4 | Нет | 405
000000042246 | Поверка | Манометры показывающие | ТМ2 | 63134-16 | Диапазон измерений: до 70 МПа (700 кгс/см2), погрешность и (или) неопределенность (класс, разряд): КТ от 1,5 до 4 | КТ от 1,5 до 4 | Нет | 375
000000042361 | Поверка | Манометры показывающие | K | 30887-05 |  |  | Нет | 264
000000042361 | Поверка выезд | Манометры показывающие | K | 30887-05 |  |  | Нет | 279
000000042758 | Поверка | Манометры показывающие | R | 30885-11 | Диапазон измерений: От минус 0,1 до 60 МПа, погрешность и (или) неопределенность (класс, разряд): КТ От 1,5 до 4 | КТ От 1,5 до 4 | Нет | 148.3
000000042912 | Калибровка выезд | Манометры показывающие | КM, КB и КMB | 25910-08 | Диапазон измерений: до 70 МПа (700 кгс/см2), погрешность и (или) неопределенность (класс, разряд): КТ от 1,5 до 4 | КТ от 1,5 до 4 | Нет | 405
000000042912 | Калибровка | Манометры показывающие | КM, КB и КMB | 25910-08 | Диапазон измерений: до 70 МПа (700 кгс/см2), погрешность и (или) неопределенность (класс, разряд): КТ от 1,5 до 4 | КТ от 1,5 до 4 | Нет | 375
000000042912 | Поверка выезд | Манометры показывающие | КM, КB и КMB | 25910-08 | Диапазон измерений: до 70 МПа (700 кгс/см2), погрешность и (или) неопределенность (класс, разряд): КТ от 1,5 до 4 | КТ от 1,5 до 4 | Нет | 405
000000042912 | Поверка | Манометры показывающие | КM, КB и КMB | 25910-08 | Диапазон измерений: до 70 МПа (700 кгс/см2), погрешность и (или) неопределенность (класс, разряд): КТ от 1,5 до 4 | КТ от 1,5 до 4 | Нет | 375
000000042986 | Поверка | Манометры показывающие | КM, КB и КMB | 25910-08 | Диапазон измерений: От минус 0,1 до 60 МПа, погрешность и (или) неопределенность (класс, разряд): КТ От 1,5 до 4 | КТ От 1,5 до 4 | Нет | 148.3
000000042987 | Поверка | Манометры показывающие | КM, КB и КMB | 25910-08 |  |  | Нет | 753
000000043367 | Поверка | Манометры показывающие | КМ, КВ и КMB | 25910-03 | Диапазон измерений: От минус 0,1 до 60 МПа, погрешность и (или) неопределенность (класс, разряд): КТ От 1,5 до 4 | КТ От 1,5 до 4 | Нет | 148.3
000000043650 | Поверка | Манометры показывающие | ТМ2 с диаметрами 50 и 63 мм | 81321-21 | Диапазон измерений: От минус 0,1 до 60 МПа, погрешность и (или) неопределенность (класс, разряд): КТ От 1,5 до 4 | КТ От 1,5 до 4 | Нет | 148.3
000000043651 | Поверка | Манометры показывающие | ТМ2 | 63134-16 | Диапазон измерений: От минус 0,1 до 60 МПа, погрешность и (или) неопределенность (класс, разряд): КТ От 1,5 до 4 | КТ От 1,5 до 4 | Нет | 148.3
000000043824 | Поверка | Манометры показывающие | MCE , MD, MGS, MN, MS, OM, SP, Bravo | 14145-07 | Диапазон измерений: от минус 0.1 (1 кгс/см2) до 60 МПа (600 кгс/см2), погрешность и (или) неопределенность (класс, разряд): КТ от 1.5 до 4 | КТ от 1.5 до 4 | Нет | 159
000000043824 | Калибровка | Манометры показывающие | MCE , MD, MGS, MN, MS, OM, SP, Bravo | 14145-07 | Диапазон измерений: от минус 0.1 (1 кгс/см2) до 60 МПа (600 кгс/см2), погрешность и (или) неопределенность (класс, разряд): КТ от 1.5 до 4 | КТ от 1.5 до 4 | Нет | 159
000000043845 | Поверка | Манометры показывающие | ТМ, ТВ, ТМВ и ТМТБ | 25913-08 |  |  | Нет | 774
000000044707 | Поверка выезд | Манометры показывающие | КМ, КВ и КMB | 25910-03 |  |  | Нет | 279
000000044707 | Поверка | Манометры показывающие | КМ, КВ и КMB | 25910-03 |  |  | Нет | 264
000000044810 | Поверка | Манометры показывающие | М-1/4С | 10031-85 | Диапазон измерений: до 70 МПа (700 кгс/см2), погрешность и (или) неопределенность (класс, разряд): КТ от 1,5 до 4 | КТ от 1,5 до 4 | Нет | 375
000000044810 | Калибровка | Манометры показывающие | М-1/4С | 10031-85 | Диапазон измерений: до 70 МПа (700 кгс/см2), погрешность и (или) неопределенность (класс, разряд): КТ от 1,5 до 4 | КТ от 1,5 до 4 | Нет | 375
000000044810 | Поверка выезд | Манометры показывающие | М-1/4С | 10031-85 | Диапазон измерений: до 70 МПа (700 кгс/см2), погрешность и (или) неопределенность (класс, разряд): КТ от 1,5 до 4 | КТ от 1,5 до 4 | Нет | 405
000000044810 | Калибровка выезд | Манометры показывающие | М-1/4С | 10031-85 | Диапазон измерений: до 70 МПа (700 кгс/см2), погрешность и (или) неопределенность (класс, разряд): КТ от 1,5 до 4 | КТ от 1,5 до 4 | Нет | 405
000000044963 | Поверка | Манометры показывающие | ДМ | 39153-08 | Диапазон измерений: От минус 0,1 до 60 МПа, погрешность и (или) неопределенность (класс, разряд): КТ От 1,5 до 4 | КТ От 1,5 до 4 | Нет | 148.3
000000045045 | Поверка | Манометры показывающие | ДМ | 39153-19 | Диапазон измерений: От минус 0,1 до 60 МПа, погрешность и (или) неопределенность (класс, разряд): КТ От 1,5 до 4 | КТ От 1,5 до 4 | Нет | 148.3
000000045150 | Поверка | Манометры показывающие | KFM | 25413-03 | Диапазон измерений: От минус 0,1 до 60 МПа, погрешность и (или) неопределенность (класс, разряд): КТ От 1,5 до 4 | КТ От 1,5 до 4 | Нет | 148.3
000000045594 | Поверка | Манометры показывающие | ТМ, ТВ, ТМВ и ТМТБ | 25913-08 | Диапазон измерений: до 70 МПа (700 кгс/см2), погрешность и (или) неопределенность (класс, разряд): КТ 0.6, 1 | КТ 0.6, 1 | Нет | 504
000000047353 | Калибровка | Манометры показывающие | ИНКО | 82437-21 | Диапазон измерений: в полном объёме, погрешность и (или) неопределенность (класс, разряд): в соответствии с описанием типа | в соответствии с описанием типа | Нет | 375
000000047353 | Поверка выезд | Манометры показывающие | ИНКО | 82437-21 | Диапазон измерений: в полном объёме, погрешность и (или) неопределенность (класс, разряд): в соответствии с описанием типа | в соответствии с описанием типа | Нет | 405
000000047353 | Калибровка выезд | Манометры показывающие | ИНКО | 82437-21 | Диапазон измерений: в полном объёме, погрешность и (или) неопределенность (класс, разряд): в соответствии с описанием типа | в соответствии с описанием типа | Нет | 405
000000047353 | Поверка | Манометры показывающие | ИНКО | 82437-21 | Диапазон измерений: в полном объёме, погрешность и (или) неопределенность (класс, разряд): в соответствии с описанием типа | в соответствии с описанием типа | Нет | 375
000000047354 | Поверка | Манометры показывающие | МТМ | 22879-07 | Диапазон измерений: в полном объёме, погрешность и (или) неопределенность (класс, разряд): в соответствии с описанием типа | в соответствии с описанием типа | Нет | 375
000000047354 | Калибровка | Манометры показывающие | МТМ | 22879-07 | Диапазон измерений: в полном объёме, погрешность и (или) неопределенность (класс, разряд): в соответствии с описанием типа | в соответствии с описанием типа | Нет | 375
000000047354 | Поверка выезд | Манометры показывающие | МТМ | 22879-07 | Диапазон измерений: в полном объёме, погрешность и (или) неопределенность (класс, разряд): в соответствии с описанием типа | в соответствии с описанием типа | Нет | 405
000000047354 | Калибровка выезд | Манометры показывающие | МТМ | 22879-07 | Диапазон измерений: в полном объёме, погрешность и (или) неопределенность (класс, разряд): в соответствии с описанием типа | в соответствии с описанием типа | Нет | 405
000000047484 | Калибровка | Манометры показывающие | МДМ | 44953-10 | Диапазон измерений: до 60 мпа, погрешность и (или) неопределенность (класс, разряд): кл. 2,5 | кл. 2,5 | Нет | 159
000000047484 | Поверка | Манометры показывающие | МДМ | 44953-10 | Диапазон измерений: до 60 мпа, погрешность и (или) неопределенность (класс, разряд): кл. 2,5 | кл. 2,5 | Нет | 159
000000019674 | Поверка | Манометры показывающие деформационные | A-Flow серии G | 64809-16 | Диапазон измерений: От минус 0,1 до 60 МПа, погрешность и (или) неопределенность (класс, разряд): КТ От 1,5 до 4 | КТ От 1,5 до 4 | Да | 148.3
000000030561 | Калибровка | Манометры показывающие деформационные | A-Flow серии G | 64809-16 | Диапазон измерений: 0-6 bar, погрешность и (или) неопределенность (класс, разряд): - | - | Нет | 159
000000030561 | Поверка | Манометры показывающие деформационные | A-Flow серии G | 64809-16 | Диапазон измерений: 0-6 bar, погрешность и (или) неопределенность (класс, разряд): - | - | Нет | 159
000000030614 | Поверка | Манометры показывающие деформационные | A-Flow серии G | 64809-16 | Диапазон измерений: 0-40 бар, погрешность и (или) неопределенность (класс, разряд): 1,6 | 1,6 | Нет | 159
000000030614 | Калибровка | Манометры показывающие деформационные | A-Flow серии G | 64809-16 | Диапазон измерений: 0-40 бар, погрешность и (или) неопределенность (класс, разряд): 1,6 | 1,6 | Нет | 159
000000030617 | Поверка | Манометры показывающие деформационные | A-Flow серии G | 64809-16 | Диапазон измерений: 0-250 бар, погрешность и (или) неопределенность (класс, разряд): 1,6 | 1,6 | Нет | 159
000000030617 | Калибровка | Манометры показывающие деформационные | A-Flow серии G | 64809-16 | Диапазон измерений: 0-250 бар, погрешность и (или) неопределенность (класс, разряд): 1,6 | 1,6 | Нет | 159
000000030618 | Калибровка | Манометры показывающие деформационные | A-Flow серии G | 64809-16 | Диапазон измерений: 0-250 бар, погрешность и (или) неопределенность (класс, разряд): 1,6 | 1,6 | Нет | 159
000000030618 | Поверка | Манометры показывающие деформационные | A-Flow серии G | 64809-16 | Диапазон измерений: 0-250 бар, погрешность и (или) неопределенность (класс, разряд): 1,6 | 1,6 | Нет | 159
000000030620 | Калибровка | Манометры показывающие деформационные | A-Flow серии G | 64809-16 | Диапазон измерений: 0-40 бар, погрешность и (или) неопределенность (класс, разряд): 1,6 | 1,6 | Нет | 159
000000030620 | Поверка | Манометры показывающие деформационные | A-Flow серии G | 64809-16 | Диапазон измерений: 0-40 бар, погрешность и (или) неопределенность (класс, разряд): 1,6 | 1,6 | Нет | 159
000000031149 | Калибровка | Манометры показывающие деформационные | A-Flow серии G | 64809-16 | Диапазон измерений: 0-315 bar, погрешность и (или) неопределенность (класс, разряд): - | - | Нет | 159
000000031149 | Поверка | Манометры показывающие деформационные | A-Flow серии G | 64809-16 | Диапазон измерений: 0-315 bar, погрешность и (или) неопределенность (класс, разряд): - | - | Нет | 159
000000031199 | Калибровка | Манометры показывающие деформационные | A-Flow серии G | 64809-16 | Диапазон измерений: (0-25) МПа, погрешность и (или) неопределенность (класс, разряд): - | - | Нет | 159
000000031199 | Поверка | Манометры показывающие деформационные | A-Flow серии G | 64809-16 | Диапазон измерений: (0-25) МПа, погрешность и (или) неопределенность (класс, разряд): - | - | Нет | 159
000000031201 | Поверка | Манометры показывающие деформационные | A-Flow серии G | 64809-16 | Диапазон измерений: (0-25) МПа, погрешность и (или) неопределенность (класс, разряд): - | - | Нет | 159
000000031201 | Калибровка | Манометры показывающие деформационные | A-Flow серии G | 64809-16 | Диапазон измерений: (0-25) МПа, погрешность и (или) неопределенность (класс, разряд): - | - | Нет | 159
000000031205 | Калибровка | Манометры показывающие деформационные | A-Flow серии G | 64809-16 | Диапазон измерений: 0-250 бар, погрешность и (или) неопределенность (класс, разряд): 1,6 | 1,6 | Нет | 159
000000031205 | Поверка | Манометры показывающие деформационные | A-Flow серии G | 64809-16 | Диапазон измерений: 0-250 бар, погрешность и (или) неопределенность (класс, разряд): 1,6 | 1,6 | Нет | 159
000000031206 | Калибровка | Манометры показывающие деформационные | A-Flow серии G | 64809-16 | Диапазон измерений: 0-40 бар, погрешность и (или) неопределенность (класс, разряд): 1,6 | 1,6 | Нет | 159
000000031206 | Поверка | Манометры показывающие деформационные | A-Flow серии G | 64809-16 | Диапазон измерений: 0-40 бар, погрешность и (или) неопределенность (класс, разряд): 1,6 | 1,6 | Нет | 159
000000037102 | Поверка | Манометры показывающие деформационные | МА-50 | 46765-11 | Диапазон измерений: от минус 0.1 (1 кгс/см2) до 60 МПа (600 кгс/см2), погрешность и (или) неопределенность (класс, разряд): КТ от 1.5 до 4 | КТ от 1.5 до 4 | Нет | 159
000000037102 | Калибровка | Манометры показывающие деформационные | МА-50 | 46765-11 | Диапазон измерений: от минус 0.1 (1 кгс/см2) до 60 МПа (600 кгс/см2), погрешность и (или) неопределенность (класс, разряд): КТ от 1.5 до 4 | КТ от 1.5 до 4 | Нет | 159
000000037779 | Поверка | Манометры показывающие деформационные | A-Flow | 83238-21 | Диапазон измерений: От минус 0,1 до 60 МПа, погрешность и (или) неопределенность (класс, разряд): КТ От 1,5 до 4 | КТ От 1,5 до 4 | Да | 148.3
000000044491 | Поверка | Манометры показывающие деформационные | P2032 | 46768-11 | Диапазон измерений: от минус 0.1 (1 кгс/см2) до 60 МПа (600 кгс/см2), погрешность и (или) неопределенность (класс, разряд): КТ от 1.5 до 4 | КТ от 1.5 до 4 | Нет | 159
000000044491 | Калибровка | Манометры показывающие деформационные | P2032 | 46768-11 | Диапазон измерений: от минус 0.1 (1 кгс/см2) до 60 МПа (600 кгс/см2), погрешность и (или) неопределенность (класс, разряд): КТ от 1.5 до 4 | КТ от 1.5 до 4 | Нет | 159
000000032894 | Поверка выезд | Манометры показывающие для точных измерений | МПТИ | 26803-04 |  |  | Нет | 279
000000032894 | Поверка | Манометры показывающие для точных измерений | МПТИ | 26803-04 |  |  | Нет | 264
000000043636 | Поверка выезд | Манометры показывающие для точных измерений | МПТИ | 26803-04 |  |  | Нет | 279
000000043636 | Поверка | Манометры показывающие для точных измерений | МПТИ | 26803-04 |  |  | Нет | 264
000000043637 | Поверка выезд | Манометры показывающие для точных измерений | МПТИ | 26803-04 |  |  | Нет | 279
000000043637 | Поверка | Манометры показывающие для точных измерений | МПТИ | 26803-04 |  |  | Нет | 264
000000043639 | Поверка выезд | Манометры показывающие для точных измерений | МПТИ | 26803-04 |  |  | Нет | 1047
000000043639 | Поверка | Манометры показывающие для точных измерений | МПТИ | 26803-04 |  |  | Нет | 978
000000004548 | Калибровка выезд | Манометры показывающие обыкновенные | ОБМ1-160, ОБМн1-160, ОБМГв1-160, ОБМВ1-160б, МОШ1-160, МГнОШ1-160, ГМОШ1-160, МВОШ1-160 | 1784-63 | Диапазон измерений: до 70 МПа (700 кгс/см2), погрешность и (или) неопределенность (класс, разряд): КТ от 1,5 до 4 | КТ от 1,5 до 4 | Нет | 405
000000004548 | Поверка | Манометры показывающие обыкновенные | ОБМ1-160, ОБМн1-160, ОБМГв1-160, ОБМВ1-160б, МОШ1-160, МГнОШ1-160, ГМОШ1-160, МВОШ1-160 | 1784-63 | Диапазон измерений: до 70 МПа (700 кгс/см2), погрешность и (или) неопределенность (класс, разряд): КТ от 1,5 до 4 | КТ от 1,5 до 4 | Нет | 375
000000004548 | Калибровка | Манометры показывающие обыкновенные | ОБМ1-160, ОБМн1-160, ОБМГв1-160, ОБМВ1-160б, МОШ1-160, МГнОШ1-160, ГМОШ1-160, МВОШ1-160 | 1784-63 | Диапазон измерений: до 70 МПа (700 кгс/см2), погрешность и (или) неопределенность (класс, разряд): КТ от 1,5 до 4 | КТ от 1,5 до 4 | Нет | 375
000000004548 | Поверка выезд | Манометры показывающие обыкновенные | ОБМ1-160, ОБМн1-160, ОБМГв1-160, ОБМВ1-160б, МОШ1-160, МГнОШ1-160, ГМОШ1-160, МВОШ1-160 | 1784-63 | Диапазон измерений: до 70 МПа (700 кгс/см2), погрешность и (или) неопределенность (класс, разряд): КТ от 1,5 до 4 | КТ от 1,5 до 4 | Нет | 405
000000006468 | Калибровка | Манометры показывающие обыкновенные | ОБМ1-160, ОБМн1-160, ОБМГв1-160, ОБМВ1-160б, МОШ1-160, МГнОШ1-160, ГМОШ1-160, МВОШ1-160 | 1784-63 | Диапазон измерений: от минус 0.1 (1 кгс/см2) до 60 МПа (600 кгс/см2), погрешность и (или) неопределенность (класс, разряд): КТ от 1.5 до 4 | КТ от 1.5 до 4 | Нет | 159
000000006468 | Поверка | Манометры показывающие обыкновенные | ОБМ1-160, ОБМн1-160, ОБМГв1-160, ОБМВ1-160б, МОШ1-160, МГнОШ1-160, ГМОШ1-160, МВОШ1-160 | 1784-63 | Диапазон измерений: от минус 0.1 (1 кгс/см2) до 60 МПа (600 кгс/см2), погрешность и (или) неопределенность (класс, разряд): КТ от 1.5 до 4 | КТ от 1.5 до 4 | Нет | 159
000000019158 | Поверка | Манометры показывающие обыкновенные | ОБМ1-160, ОБМн1-160, ОБМГв1-160, ОБМВ1-160б, МОШ1-160, МГнОШ1-160, ГМОШ1-160, МВОШ1-160 | 1784-63 | Диапазон измерений: От минус 0,1 до 60 МПа, погрешность и (или) неопределенность (класс, разряд): КТ От 1,5 до 4 | КТ От 1,5 до 4 | Да | 148.3
000000041744 | Поверка | Манометры показывающие с сильфонным разделителем | МТП-60С-М1 и МТП-60С1-М1 | 4626-97 |  |  | Нет | 267
000000041744 | Поверка выезд | Манометры показывающие с сильфонным разделителем | МТП-60С-М1 и МТП-60С1-М1 | 4626-97 |  |  | Нет | 285
000000004284 | Калибровка | Манометры показывающие сигнализирующие | ДМ2010Сг | 24947-03 | Диапазон измерений: от минус 0.1 (1 кгс/см2) до 60 МПа (600 кгс/см2), погрешность и (или) неопределенность (класс, разряд): КТ от 1.5 до 4 | КТ от 1.5 до 4 | Нет | 309
000000004284 | Поверка | Манометры показывающие сигнализирующие | ДМ2010Сг | 24947-03 | Диапазон измерений: от минус 0.1 (1 кгс/см2) до 60 МПа (600 кгс/см2), погрешность и (или) неопределенность (класс, разряд): КТ от 1.5 до 4 | КТ от 1.5 до 4 | Нет | 309
000000019160 | Поверка | Манометры показывающие сигнализирующие | МТПС-160/2-Сч-ТС | 5267-76 | Диапазон измерений: от минус 0.1 (1 кгс/см2) до 60 МПа (600 кгс/см2), погрешность и (или) неопределенность (класс, разряд): КТ от 1.5 до 4 | КТ от 1.5 до 4 | Да | 282.54
000000019161 | Поверка | Манометры показывающие сигнализирующие | ДМ-2010Сг | 24947-08 | Диапазон измерений: от минус 0.1 (1 кгс/см2) до 60 МПа (600 кгс/см2), погрешность и (или) неопределенность (класс, разряд): КТ от 1.5 до 4 | КТ от 1.5 до 4 | Да | 282.54
000000019162 | Поверка | Манометры показывающие сигнализирующие | ДМ2010Сг | 24947-03 | Диапазон измерений: от минус 0.1 (1 кгс/см2) до 60 МПа (600 кгс/см2), погрешность и (или) неопределенность (класс, разряд): КТ от 1.5 до 4 | КТ от 1.5 до 4 | Да | 282.54
000000019814 | Поверка | Манометры показывающие сигнализирующие | ДМ2010Сг | 24947-03 | Диапазон измерений: от минус 0.1 (1 кгс/см2) до 60 МПа (600 кгс/см2), погрешность и (или) неопределенность (класс, разряд): КТ от 1.5 до 4 | КТ от 1.5 до 4 | Да | 282.54
000000039553 | Поверка | Манометры показывающие сигнализирующие | ДМ2010Сг | 24947-03 | Диапазон измерений: от минус 0.1 (1 кгс/см2) до 60 МПа (600 кгс/см2), погрешность и (или) неопределенность (класс, разряд): КТ от 1.5 до 4 | КТ от 1.5 до 4 | Нет | 159
000000039553 | Калибровка | Манометры показывающие сигнализирующие | ДМ2010Сг | 24947-03 | Диапазон измерений: от минус 0.1 (1 кгс/см2) до 60 МПа (600 кгс/см2), погрешность и (или) неопределенность (класс, разряд): КТ от 1.5 до 4 | КТ от 1.5 до 4 | Нет | 159
000000039554 | Поверка | Манометры показывающие сигнализирующие | ДМ2010Сг | 24947-03 | Диапазон измерений: от минус 0.1 (1 кгс/см2) до 60 МПа (600 кгс/см2), погрешность и (или) неопределенность (класс, разряд): КТ от 1.5 до 4 | КТ от 1.5 до 4 | Да | 282.54
000000039555 | Поверка | Манометры показывающие сигнализирующие | ДМ2010Сг | 24947-03 | Диапазон измерений: от минус 0.1 (1 кгс/см2) до 60 МПа (600 кгс/см2), погрешность и (или) неопределенность (класс, разряд): КТ от 1.5 до 4 | КТ от 1.5 до 4 | Нет | 309
000000039555 | Калибровка | Манометры показывающие сигнализирующие | ДМ2010Сг | 24947-03 | Диапазон измерений: от минус 0.1 (1 кгс/см2) до 60 МПа (600 кгс/см2), погрешность и (или) неопределенность (класс, разряд): КТ от 1.5 до 4 | КТ от 1.5 до 4 | Нет | 309
000000039836 | Поверка | Манометры показывающие сигнализирующие | ДМ2010Сг | 24947-03 | Диапазон измерений: от минус 0.1 (1 кгс/см2) до 60 МПа (600 кгс/см2), погрешность и (или) неопределенность (класс, разряд): КТ от 1.5 до 4 | КТ от 1.5 до 4 | Нет | 282.54
000000040654 | Поверка | Манометры показывающие сигнализирующие | ДМ-2010Сг | 24947-08 | Диапазон измерений: более 60 МПА (600 кг/см2) до 250 МПа (2500 кг/см2), погрешность и (или) неопределенность (класс, разряд): КТ от 1.5 до 4 | КТ от 1.5 до 4 | Нет | 1821
000000040654 | Калибровка | Манометры показывающие сигнализирующие | ДМ-2010Сг | 24947-08 | Диапазон измерений: более 60 МПА (600 кг/см2) до 250 МПа (2500 кг/см2), погрешность и (или) неопределенность (класс, разряд): КТ от 1.5 до 4 | КТ от 1.5 до 4 | Нет | 1821
000000041715 | Калибровка | Манометры показывающие сигнализирующие | ДМ-2010Сг | 24947-08 | Диапазон измерений: от минус 0.1 (1 кгс/см2) до 60 МПа (600 кгс/см2), погрешность и (или) неопределенность (класс, разряд): КТ от 1.5 до 4 | КТ от 1.5 до 4 | Нет | 309
000000041715 | Поверка | Манометры показывающие сигнализирующие | ДМ-2010Сг | 24947-08 | Диапазон измерений: от минус 0.1 (1 кгс/см2) до 60 МПа (600 кгс/см2), погрешность и (или) неопределенность (класс, разряд): КТ от 1.5 до 4 | КТ от 1.5 до 4 | Нет | 309
000000045293 | Поверка | Манометры показывающие сигнализирующие | ДМ-2010Сг | 24947-08 | Диапазон измерений: От минус 0,1 до 60 МПа, погрешность и (или) неопределенность (класс, разряд): КТ От 1,5 до 4 | КТ От 1,5 до 4 | Нет | 148.3
Г00000000472 | Поверка | Манометры показывающие сигнализирующие |  |  |  |  | Нет | 309
Г00000000472 | Калибровка | Манометры показывающие сигнализирующие |  |  |  |  | Нет | 309
000000019166 | Поверка | Манометры показывающие электроконтактные взрывозащищенные | ВЭКМ | 6035-77 | Диапазон измерений: от минус 0.1 (1 кгс/см2) до 60 МПа (600 кгс/см2), погрешность и (или) неопределенность (класс, разряд): КТ от 1.5 до 4 | КТ от 1.5 до 4 | Да | 282.54
000000004553 | Поверка | Манометры показывающие, вакуумметры и мановакуумметры показывающие | МП3-У, МП3А-У, МП4-У, МП4А-У, ВП3-У, ВП4-У, МВП3-У, МВП3А-У, МВП4-У | 10135-85 | Диапазон измерений: от минус 0.1 (1 кгс/см2) до 60 МПа (600 кгс/см2), погрешность и (или) неопределенность (класс, разряд): КТ от 1.5 до 4 | КТ от 1.5 до 4 | Нет | 159
000000004553 | Калибровка | Манометры показывающие, вакуумметры и мановакуумметры показывающие | МП3-У, МП3А-У, МП4-У, МП4А-У, ВП3-У, ВП4-У, МВП3-У, МВП3А-У, МВП4-У | 10135-85 | Диапазон измерений: от минус 0.1 (1 кгс/см2) до 60 МПа (600 кгс/см2), погрешность и (или) неопределенность (класс, разряд): КТ от 1.5 до 4 | КТ от 1.5 до 4 | Нет | 159
000000043732 | Калибровка | Манометры показывающие, вакуумметры и мановакуумметры показывающие | МП3-У, МП3А-У, МП4-У, МП4А-У, ВП3-У, ВП4-У, МВП3-У, МВП3А-У, МВП4-У | 10135-85 | Диапазон измерений: от минус 0.1 (1 кгс/см2) до 60 МПа (600 кгс/см2), погрешность и (или) неопределенность (класс, разряд): КТ от 1.5 до 4 | КТ от 1.5 до 4 | Нет | 159
000000043732 | Поверка | Манометры показывающие, вакуумметры и мановакуумметры показывающие | МП3-У, МП3А-У, МП4-У, МП4А-У, ВП3-У, ВП4-У, МВП3-У, МВП3А-У, МВП4-У | 10135-85 | Диапазон измерений: от минус 0.1 (1 кгс/см2) до 60 МПа (600 кгс/см2), погрешность и (или) неопределенность (класс, разряд): КТ от 1.5 до 4 | КТ от 1.5 до 4 | Нет | 159
000000047377 | Поверка | Манометры показывающие, вакуумметры и мановакуумметры показывающие | МП3-У, МП3А-У, МП4-У, МП4А-У, ВП3-У, ВП4-У, МВП3-У, МВП3А-У, МВП4-У | 10135-85 | Диапазон измерений: ВПИ более 60 МПА (600 кг/см2) до 250 МПа (2500 кг/см2), погрешность и (или) неопределенность (класс, разряд): КТ от 1.5 до 4 | КТ от 1.5 до 4 | Нет | 1188
000000047377 | Калибровка | Манометры показывающие, вакуумметры и мановакуумметры показывающие | МП3-У, МП3А-У, МП4-У, МП4А-У, ВП3-У, ВП4-У, МВП3-У, МВП3А-У, МВП4-У | 10135-85 | Диапазон измерений: ВПИ более 60 МПА (600 кг/см2) до 250 МПа (2500 кг/см2), погрешность и (или) неопределенность (класс, разряд): КТ от 1.5 до 4 | КТ от 1.5 до 4 | Нет | 1188
Г00000000655 | Поверка выезд | Манометры с наклонной трубкой типа ММН-240 |  |  |  |  | Нет | 2433
Г00000000655 | Поверка | Манометры с наклонной трубкой типа ММН-240 |  |  |  |  | Нет | 2277
000000006470 | Поверка | Манометры с трубчатой пружиной | ДМ, ДМЭ | 34694-07 | Диапазон измерений: более 60 МПа (600 кгс/см2) до 250 МПа (2500 кгс/см, погрешность и (или) неопределенность (класс, разряд): КТ от 1.5 до 4 | КТ от 1.5 до 4 | Нет | 1188
000000006470 | Калибровка | Манометры с трубчатой пружиной | ДМ, ДМЭ | 34694-07 | Диапазон измерений: более 60 МПа (600 кгс/см2) до 250 МПа (2500 кгс/см, погрешность и (или) неопределенность (класс, разряд): КТ от 1.5 до 4 | КТ от 1.5 до 4 | Нет | 1188
000000035280 | Поверка | Манометры с трубчатой пружиной | ДМ, ДМЭ | 34694-07 | Диапазон измерений: от минус 0.1 (1 кгс/см2) до 60 МПа (600 кгс/см2), погрешность и (или) неопределенность (класс, разряд): КТ от 1.5 до 4 | КТ от 1.5 до 4 | Нет | 159
000000035280 | Калибровка | Манометры с трубчатой пружиной | ДМ, ДМЭ | 34694-07 | Диапазон измерений: от минус 0.1 (1 кгс/см2) до 60 МПа (600 кгс/см2), погрешность и (или) неопределенность (класс, разряд): КТ от 1.5 до 4 | КТ от 1.5 до 4 | Нет | 159
000000004643 | Калибровка | Манометры сверхвысокого давления | СВ | 4842-75 | Диапазон измерений: от 250 МПа (2500кгс/см2) до 400 МПа (4000кгс/см2), погрешность и (или) неопределенность (класс, разряд): КТ 0.2 и менее | КТ 0.2 и менее | Нет | 8475
000000004643 | Поверка | Манометры сверхвысокого давления | СВ | 4842-75 | Диапазон измерений: от 250 МПа (2500кгс/см2) до 400 МПа (4000кгс/см2), погрешность и (или) неопределенность (класс, разряд): КТ 0.2 и менее | КТ 0.2 и менее | Нет | 8475
000000043733 | Поверка | Манометры сверхвысокого давления | СВ | 4842-75 | Диапазон измерений: более 60 МПа (600 кгс/см2) до 250 МПа (2500 кгс/см, погрешность и (или) неопределенность (класс, разряд): КТ от 1.5 до 4 | КТ от 1.5 до 4 | Нет | 1188
000000043733 | Калибровка | Манометры сверхвысокого давления | СВ | 4842-75 | Диапазон измерений: более 60 МПа (600 кгс/см2) до 250 МПа (2500 кгс/см, погрешность и (или) неопределенность (класс, разряд): КТ от 1.5 до 4 | КТ от 1.5 до 4 | Нет | 1188
000000019169 | Поверка | Манометры сигнализирующие | ЭКМ-160 | 16530-97 | Диапазон измерений: от минус 0.1 (1 кгс/см2) до 60 МПа (600 кгс/см2), погрешность и (или) неопределенность (класс, разряд): КТ от 1.5 до 4 | КТ от 1.5 до 4 | Да | 282.54
000000019795 | Поверка | Манометры сигнализирующие | ДМ 1067 | 14050-94 | Диапазон измерений: от минус 0.1 (1 кгс/см2) до 60 МПа (600 кгс/см2), погрешность и (или) неопределенность (класс, разряд): КТ от 1.5 до 4 | КТ от 1.5 до 4 | Да | 282.54
000000004529 | Поверка | Манометры скважинные автономные | МИКОН-107 | 19336-09 | Диапазон измерений: в полном объеме, погрешность и (или) неопределенность (класс, разряд): в соответствии с описанием типа | в соответствии с описанием типа | Нет | 2838
Г00000000656 | Поверка | Манометры скважинные автономные устьевые |  |  |  |  | Нет | 2838
000000004278 | Калибровка | Манометры технические | МТ-2И, МТ-3И, МТ-4И | 17213-02 | Диапазон измерений: от минус 0.1 (1 кгс/см2) до 60 МПа (600 кгс/см2), погрешность и (или) неопределенность (класс, разряд): КТ от 1.5 до 4 | КТ от 1.5 до 4 | Нет | 159
000000004278 | Поверка | Манометры технические | МТ-2И, МТ-3И, МТ-4И | 17213-02 | Диапазон измерений: от минус 0.1 (1 кгс/см2) до 60 МПа (600 кгс/см2), погрешность и (или) неопределенность (класс, разряд): КТ от 1.5 до 4 | КТ от 1.5 до 4 | Нет | 159
000000019170 | Поверка | Манометры технические | МТБ-100 | 148-49 | Диапазон измерений: От минус 0,1 до 60 МПа, погрешность и (или) неопределенность (класс, разряд): КТ От 1,5 до 4 | КТ От 1,5 до 4 | Да | 148.3
000000019171 | Поверка | Манометры технические | МТ-3И, МТ-4И | 17213-98 | Диапазон измерений: От минус 0,1 до 60 МПа, погрешность и (или) неопределенность (класс, разряд): КТ От 1,5 до 4 | КТ От 1,5 до 4 | Да | 148.3
000000019172 | Поверка | Манометры технические | МТК-100 | 149-49 | Диапазон измерений: От минус 0,1 до 60 МПа, погрешность и (или) неопределенность (класс, разряд): КТ От 1,5 до 4 | КТ От 1,5 до 4 | Да | 148.3
000000019173 | Поверка | Манометры технические | МТ-100 | 156-49 | Диапазон измерений: От минус 0,1 до 60 МПа, погрешность и (или) неопределенность (класс, разряд): КТ От 1,5 до 4 | КТ От 1,5 до 4 | Да | 148.3
000000019174 | Поверка | Манометры технические | МТ-3И, МТ-4И | 17213-00 | Диапазон измерений: От минус 0,1 до 60 МПа, погрешность и (или) неопределенность (класс, разряд): КТ От 1,5 до 4 | КТ От 1,5 до 4 | Да | 148.3
000000019175 | Поверка | Манометры технические | МТК-150 | 151-49 | Диапазон измерений: От минус 0,1 до 60 МПа, погрешность и (или) неопределенность (класс, разряд): КТ От 1,5 до 4 | КТ От 1,5 до 4 | Да | 148.3
000000019176 | Поверка | Манометры технические | МТ-2И, МТ-3И, МТ-4И | 17213-02 | Диапазон измерений: От минус 0,1 до 60 МПа, погрешность и (или) неопределенность (класс, разряд): КТ От 1,5 до 4 | КТ От 1,5 до 4 | Да | 148.3
000000019177 | Поверка | Манометры технические | МТБ-150 | 150-49 | Диапазон измерений: От минус 0,1 до 60 МПа, погрешность и (или) неопределенность (класс, разряд): КТ От 1,5 до 4 | КТ От 1,5 до 4 | Да | 148.3
000000019178 | Поверка | Манометры технические | МТ-150 | 155-49 | Диапазон измерений: От минус 0,1 до 60 МПа, погрешность и (или) неопределенность (класс, разряд): КТ От 1,5 до 4 | КТ От 1,5 до 4 | Да | 148.3
000000019179 | Поверка | Манометры технические | МТ-2И, МТ-3И, МТ-4И, МТ-5И | 17213-06 | Диапазон измерений: От минус 0,1 до 60 МПа, погрешность и (или) неопределенность (класс, разряд): КТ От 1,5 до 4 | КТ От 1,5 до 4 | Да | 148.3
000000040803 | Поверка | Манометры технические | МТ-3И, МТ-4И | 17213-00 | Диапазон измерений: От минус 0,1 до 60 МПа, погрешность и (или) неопределенность (класс, разряд): КТ От 1,5 до 4 | КТ От 1,5 до 4 | Нет | 148.3
000000040804 | Калибровка | Манометры технические | МТ-3И, МТ-4И | 17213-00 | Диапазон измерений: от минус 0.1 (1 кгс/см2) до 60 МПа (600 кгс/см2), погрешность и (или) неопределенность (класс, разряд): КТ от 1.5 до 4 | КТ от 1.5 до 4 | Нет | 159
000000040804 | Поверка | Манометры технические | МТ-3И, МТ-4И | 17213-00 | Диапазон измерений: от минус 0.1 (1 кгс/см2) до 60 МПа (600 кгс/см2), погрешность и (или) неопределенность (класс, разряд): КТ от 1.5 до 4 | КТ от 1.5 до 4 | Нет | 159
Г00000000649 | Калибровка | Манометры технические ВПИ более 60 МПА (600 кг/см2) до 250 МПа (2500 кг/см2) |  |  |  |  | Нет | 1188
Г00000000649 | Поверка | Манометры технические ВПИ более 60 МПА (600 кг/см2) до 250 МПа (2500 кг/см2) |  |  |  |  | Нет | 1188
Г00000000002 | Калибровка | Манометры технические Впи до 60 МПа |  |  |  |  | Нет | 159
Г00000000002 | Поверка | Манометры технические Впи до 60 МПа |  |  |  |  | Нет | 159
000000002602 | Поверка | Манометры технические показывающие в корпусе диаметром 60 мм | МТ | 3383-72 | Диапазон измерений: от минус 0.1 (1 кгс/см2) до 60 МПа (600 кгс/см2), погрешность и (или) неопределенность (класс, разряд): КТ от 1.5 до 4 | КТ от 1.5 до 4 | Нет | 159
000000002602 | Калибровка | Манометры технические показывающие в корпусе диаметром 60 мм | МТ | 3383-72 | Диапазон измерений: от минус 0.1 (1 кгс/см2) до 60 МПа (600 кгс/см2), погрешность и (или) неопределенность (класс, разряд): КТ от 1.5 до 4 | КТ от 1.5 до 4 | Нет | 159
000000019180 | Поверка | Манометры технические показывающие в корпусе диаметром 60 мм | МТ | 3383-72 | Диапазон измерений: От минус 0,1 до 60 МПа, погрешность и (или) неопределенность (класс, разряд): КТ От 1,5 до 4 | КТ От 1,5 до 4 | Да | 148.3
000000037131 | Поверка | Манометры технические показывающие в корпусе диаметром 60 мм | МТ | 3383-72 |  |  | Нет | 264
000000037131 | Поверка выезд | Манометры технические показывающие в корпусе диаметром 60 мм | МТ | 3383-72 |  |  | Нет | 279
000000038686 | Поверка | Манометры технические показывающие в корпусе диаметром 60 мм | МТ | 3383-72 | Диапазон измерений: от минус 0.1 до 60 МПа, погрешность и (или) неопределенность (класс, разряд): КТ от 1.5 до 4 | КТ от 1.5 до 4 | Нет | 159
000000038686 | Калибровка | Манометры технические показывающие в корпусе диаметром 60 мм | МТ | 3383-72 | Диапазон измерений: от минус 0.1 до 60 МПа, погрешность и (или) неопределенность (класс, разряд): КТ от 1.5 до 4 | КТ от 1.5 до 4 | Нет | 159
000000044653 | Поверка | Манометры технические показывающие в корпусе диаметром 60 мм | МТ | 3383-72 | Диапазон измерений: до 70 МПа (700 кгс/см2), погрешность и (или) неопределенность (класс, разряд): КТ от 1,5 до 4 | КТ от 1,5 до 4 | Нет | 375
000000044653 | Калибровка | Манометры технические показывающие в корпусе диаметром 60 мм | МТ | 3383-72 | Диапазон измерений: до 70 МПа (700 кгс/см2), погрешность и (или) неопределенность (класс, разряд): КТ от 1,5 до 4 | КТ от 1,5 до 4 | Нет | 375
000000044653 | Поверка выезд | Манометры технические показывающие в корпусе диаметром 60 мм | МТ | 3383-72 | Диапазон измерений: до 70 МПа (700 кгс/см2), погрешность и (или) неопределенность (класс, разряд): КТ от 1,5 до 4 | КТ от 1,5 до 4 | Нет | 405
000000044653 | Калибровка выезд | Манометры технические показывающие в корпусе диаметром 60 мм | МТ | 3383-72 | Диапазон измерений: до 70 МПа (700 кгс/см2), погрешность и (или) неопределенность (класс, разряд): КТ от 1,5 до 4 | КТ от 1,5 до 4 | Нет | 405
000000045595 | Поверка | Манометры технические показывающие в корпусе диаметром 60 мм | МТ | 3383-72 | Диапазон измерений: до 70 МПа (700 кгс/см2), погрешность и (или) неопределенность (класс, разряд): КТ 0.6, 1 | КТ 0.6, 1 | Нет | 504
Г00000000658 | Калибровка | Манометры технические, ЭКМ, датчики ВПИ от 250 МПа (2500кгс/см2) до 400 МПа (4000кгс/см2) |  |  |  |  | Нет | 8475
Г00000000658 | Поверка | Манометры технические, ЭКМ, датчики ВПИ от 250 МПа (2500кгс/см2) до 400 МПа (4000кгс/см2) |  |  |  |  | Нет | 8475
000000004258 | Поверка | Манометры цифровые | MT | 18413-02 |  |  | Нет | 12099
000000026909 | Калибровка | Манометры цифровые | METROL 1X0 | 66716-17 | Диапазон измерений: от 0 до 40 кПа, погрешность и (или) неопределенность (класс, разряд): ПГ ±0,2% | ПГ ±0,2% | Нет | 10164
000000028087 | Поверка | Манометры цифровые | ДМ5002М, ДМ5002Вн | 68984-17 | Диапазон измерений: от 0 до 16 МПа, погрешность и (или) неопределенность (класс, разряд): ± 0,1 % | ± 0,1 % | Нет | 1509
000000029702 | Поверка | Манометры цифровые | ДМ5002М, ДМ5002Вн | 68984-17 | Диапазон измерений: от 0 до 60 МПа, погрешность и (или) неопределенность (класс, разряд): ПГ 0,15 % | ПГ 0,15 % | Нет | 1995
000000029990 | Поверка | Манометры цифровые | ДМ5002М, ДМ5002Вн | 49867-12 | Диапазон измерений: (0 - 100) МПа, погрешность и (или) неопределенность (класс, разряд): 3 разряд | 3 разряд | Нет | 1509
000000030363 | Поверка | Манометры цифровые | ДМ5002 | 26407-08 | Диапазон измерений: (-1 - 0) кгс/см2, погрешность и (или) неопределенность (класс, разряд): ПГ ± 0,25% | ПГ ± 0,25% | Нет | 6699
000000031420 | Поверка | Манометры цифровые | ДМ5002М, ДМ5002Вн | 49867-12 | Диапазон измерений: один диапазон, погрешность и (или) неопределенность (класс, разряд): в соответствии с описанием типа | в соответствии с описанием типа | Нет | 1509
000000031562 | Поверка | Манометры цифровые | Crystal | 43880-10 |  |  | Нет | 6750
000000032896 | Поверка | Манометры цифровые | МО-05 | 54409-13 |  |  | Нет | 6699
000000034294 | Поверка | Манометры цифровые | LEO, LEX, ECO, dV | 73382-18 | Диапазон измерений: один диапазон, погрешность и (или) неопределенность (класс, разряд): в соответствии с описанием типа | в соответствии с описанием типа | Нет | 1509
000000039304 | Поверка | Манометры цифровые | ДМ5002М, ДМ5002Вн | 68984-17 |  |  | Нет | 6699
000000039383 | Поверка | Манометры цифровые | METROL 1X0 | 66716-17 |  |  | Нет | 7152
000000039692 | Поверка | Манометры цифровые | METROL 1X0 | 66716-17 |  |  | Нет | 9543
000000039858 | Поверка | Манометры цифровые | ДМ 5001 | 13988-10 | Диапазон измерений: один диапазон, погрешность и (или) неопределенность (класс, разряд): в соответствии с описанием типа | в соответствии с описанием типа | Нет | 1509
000000040091 | Поверка | Манометры цифровые | ДМ 5001 | 13988-10 |  |  | Нет | 6699
000000040092 | Поверка | Манометры цифровые | ДМ 5001 | 13988-10 |  |  | Нет | 6699
000000040437 | Поверка | Манометры цифровые | ДМ5002 | 26407-08 | Диапазон измерений: один диапазон, погрешность и (или) неопределенность (класс, разряд): в соответствии с описанием типа | в соответствии с описанием типа | Нет | 1509
000000040936 | Поверка | Манометры цифровые | D, D2, E, E2, L, R | 49489-12 | Диапазон измерений: один диапазон, погрешность и (или) неопределенность (класс, разряд): в соответствии с описанием типа | в соответствии с описанием типа | Нет | 1509
000000041745 | Поверка | Манометры цифровые | МО-05 | 54409-13 |  |  | Нет | 8034
000000041751 | Поверка | Манометры цифровые | МО-05 | 54409-13 |  |  | Нет | 8034
000000041764 | Поверка | Манометры цифровые | Crystal | 43880-10 |  |  | Нет | 7152
000000041764 | Калибровка | Манометры цифровые | Crystal | 43880-10 |  |  | Нет | 7152
000000043544 | Поверка | Манометры цифровые | ДМ5002М, ДМ5002Вн | 49867-12 |  |  | Нет | 6699
000000044063 | Поверка | Манометры цифровые | ЦМ200 | 68612-17 |  |  | Нет | 6561
000000045990 | Поверка | Манометры цифровые | МО-05 | 54409-13 | Диапазон измерений: 0-16 МПа, погрешность и (или) неопределенность (класс, разряд): 0,15 % | 0,15 % | Нет | 6699
000000045991 | Калибровка | Манометры цифровые | ДМ5002 | 26407-04 |  |  | Нет | 2178
Г00000000651 | Поверка | Манометры цифровые 1 диапазон |  |  |  |  | Нет | 1509
000000043238 | Поверка | Манометры цифровые дифференциальные | МР110, МР111, МР112М, МР115М, МР120М | 61042-15 | Диапазон измерений: один диапазон, погрешность и (или) неопределенность (класс, разряд): в соответствии с описанием типа | в соответствии с описанием типа | Нет | 1509
000000014402 | Поверка | Манометры цифровые прецизионные | МЦП-2-0,3 | 19944-00 |  |  | Нет | 20238
000000041773 | Калибровка | Манометры цифровые прецизионные | Fluke 700G | 51936-12 |  |  | Нет | 8988
000000041773 | Поверка | Манометры цифровые прецизионные | Fluke 700G | 51936-12 |  |  | Нет | 8988
000000041781 | Поверка | Манометры цифровые прецизионные | МЦП-2-0,3 | 19944-18 |  |  | Нет | 20238
Г00000000653 | Поверка | Манометры цифровые с токовым сигналом 1 диапазон |  |  |  |  | Нет | 1995
000000019181 | Поверка | Манометры цифровые электроконтактные | ЭКМ-2156 | 64600-16 | Диапазон измерений: от минус 0.1 (1 кгс/см2) до 60 МПа (600 кгс/см2), погрешность и (или) неопределенность (класс, разряд): КТ от 1.5 до 4 | КТ от 1.5 до 4 | Да | 282.54
000000036209 | Поверка | Манометры цифровые(комплект*) | ДМ5002М, ДМ5002Вн | 49867-12 | Диапазон измерений: один диапазон, погрешность и (или) неопределенность (класс, разряд): в соответствии с описанием типа | в соответствии с описанием типа | Нет | 9975
000000038707 | Поверка | Манометры шинные | ШМ-Х | 25912-03 |  |  | Нет | 141
000000038707 | Калибровка | Манометры шинные | ШМ-Х | 25912-03 |  |  | Нет | 141
000000042042 | Поверка | Манометры шинные | МД209, МД214, МД227, МД231, МД14 (старое обозначение МД14А) | 28901-05 |  |  | Нет | 141
000000042042 | Калибровка | Манометры шинные | МД209, МД214, МД227, МД231, МД14 (старое обозначение МД14А) | 28901-05 |  |  | Нет | 141
Г00000000642 | Калибровка | Манометры шинные |  |  |  |  | Нет | 141
Г00000000642 | Поверка | Манометры шинные |  |  |  |  | Нет | 141
000000004668 | Поверка | Манометры шинные ручного пользования | МД227-10, МД14 | 26485-04 |  |  | Нет | 141
000000004668 | Калибровка | Манометры шинные ручного пользования | МД227-10, МД14 | 26485-04 |  |  | Нет | 141
000000045248 | Поверка | Манометры шинные ручного пользования | МД214, МД14, МД209, МД227, МД231 | 2499-89 |  |  | Нет | 141
000000045248 | Калибровка | Манометры шинные ручного пользования | МД214, МД14, МД209, МД227, МД231 | 2499-89 |  |  | Нет | 141
Г00000000652 | Калибровка | Манометры ЭКМ ВПИ более 60 МПА (600 кг/см2) до 250 МПа (2500 кг/см2) |  |  |  |  | Нет | 1821
Г00000000652 | Поверка | Манометры ЭКМ ВПИ более 60 МПА (600 кг/см2) до 250 МПа (2500 кг/см2) |  |  |  |  | Нет | 1821
000000019182 | Поверка | Манометры электроконтактные | МЭ | 512-50 | Диапазон измерений: от минус 0.1 (1 кгс/см2) до 60 МПа (600 кгс/см2), погрешность и (или) неопределенность (класс, разряд): КТ от 1.5 до 4 | КТ от 1.5 до 4 | Да | 282.54
000000019183 | Поверка | Манометры электронные | ЭКМ | 40713-09 |  |  | Да | 282.54
000000019184 | Поверка | Манометры электронные | ЭКМ | 40713-14 | Диапазон измерений: от минус 0.1 (1 кгс/см2) до 60 МПа (600 кгс/см2), погрешность и (или) неопределенность (класс, разряд): КТ от 1.5 до 4 | КТ от 1.5 до 4 | Да | 282.54
000000034477 | Диагностика | Манометры электронные | ЭКМ | 40713-14 |  |  | Нет | 1452
000000034477 | Калибровка | Манометры электронные | ЭКМ | 40713-14 |  |  | Нет | 2955
000000034477 | Предповерочная подготовка | Манометры электронные | ЭКМ | 40713-14 |  |  | Нет | 264
000000034477 | Поверка | Манометры электронные | ЭКМ | 40713-14 |  |  | Нет | 2268
000000039611 | Калибровка | Манометры электронные | ЭКМ | 40713-09 | Диапазон измерений: от минус 0.1 (1 кгс/см2) до 60 МПа (600 кгс/см2), погрешность и (или) неопределенность (класс, разряд): КТ от 1.5 до 4 | КТ от 1.5 до 4 | Нет | 309
000000039611 | Поверка | Манометры электронные | ЭКМ | 40713-09 | Диапазон измерений: от минус 0.1 (1 кгс/см2) до 60 МПа (600 кгс/см2), погрешность и (или) неопределенность (класс, разряд): КТ от 1.5 до 4 | КТ от 1.5 до 4 | Нет | 309
000000041808 | Калибровка | Манометры электронные | ЭКМ | 40713-14 |  |  | Нет | 2955
000000041808 | Диагностика | Манометры электронные | ЭКМ | 40713-14 |  |  | Нет | 1848
000000041808 | Поверка | Манометры электронные | ЭКМ | 40713-14 |  |  | Нет | 2268
000000041808 | Предповерочная подготовка | Манометры электронные | ЭКМ | 40713-14 |  |  | Нет | 264
000000042024 | Ремонт 1 группы сложности | Манометры электронные | ЭКМ | 76621-19 |  |  | Нет | 3828
000000042024 | Ремонт 2 группы сложности | Манометры электронные | ЭКМ | 76621-19 |  |  | Нет | 10164
000000042024 | Диагностика | Манометры электронные | ЭКМ | 76621-19 |  |  | Нет | 462
000000042024 | Предповерочная подготовка | Манометры электронные | ЭКМ | 76621-19 |  |  | Нет | 264
000000042028 | Предповерочная подготовка | Манометры электронные | ЭКМ | 76621-19 |  |  | Нет | 264
000000042028 | Диагностика | Манометры электронные | ЭКМ | 76621-19 |  |  | Нет | 462
000000042028 | Ремонт 2 группы сложности | Манометры электронные | ЭКМ | 76621-19 |  |  | Нет | 7128
000000042028 | Ремонт 1 группы сложности | Манометры электронные | ЭКМ | 76621-19 |  |  | Нет | 2640
000000042030 | Диагностика | Манометры электронные | ЭКМ | 76621-19 |  |  | Нет | 462
000000042030 | Ремонт 2 группы сложности | Манометры электронные | ЭКМ | 76621-19 |  |  | Нет | 7524
000000042030 | Предповерочная подготовка | Манометры электронные | ЭКМ | 76621-19 |  |  | Нет | 264
000000042030 | Ремонт 1 группы сложности | Манометры электронные | ЭКМ | 76621-19 |  |  | Нет | 2772
000000042035 | Ремонт 2 группы сложности | Манометры электронные | ЭКМ | 76621-19 |  |  | Нет | 9768
000000042035 | Диагностика | Манометры электронные | ЭКМ | 76621-19 |  |  | Нет | 462
000000042035 | Ремонт 1 группы сложности | Манометры электронные | ЭКМ | 76621-19 |  |  | Нет | 3696
000000042035 | Предповерочная подготовка | Манометры электронные | ЭКМ | 76621-19 |  |  | Нет | 264
000000042036 | Диагностика | Манометры электронные | ЭКМ | 76621-19 |  |  | Нет | 1914
000000042036 | Предповерочная подготовка | Манометры электронные | ЭКМ | 76621-19 |  |  | Нет | 264
000000042036 | Калибровка | Манометры электронные | ЭКМ | 76621-19 |  |  | Нет | 2955
000000042036 | Поверка | Манометры электронные | ЭКМ | 76621-19 |  |  | Нет | 2268
000000042038 | Поверка | Манометры электронные | ЭКМ | 76621-19 |  |  | Нет | 2268
000000042038 | Диагностика | Манометры электронные | ЭКМ | 76621-19 |  |  | Нет | 1914
000000042038 | Предповерочная подготовка | Манометры электронные | ЭКМ | 76621-19 |  |  | Нет | 264
000000042038 | Калибровка | Манометры электронные | ЭКМ | 76621-19 |  |  | Нет | 2955
000000043294 | Поверка | Манометры электронные для точных измерений | МТИ-100 | 61041-15 | Диапазон измерений: один диапазон, погрешность и (или) неопределенность (класс, разряд): в соответствии с описанием типа | в соответствии с описанием типа | Нет | 1509
000000034881 | Поверка | Манометры-термометры глубинные | САМТ-03, САМТ-03-СПСК | 72827-18 | Диапазон измерений: в полном объеме, погрешность и (или) неопределенность (класс, разряд): в соответствии с описанием типа | в соответствии с описанием типа | Нет | 2838
000000034882 | Поверка | Манометры-термометры глубинные | САМТ-02, САМТ-02-СПСК | 54868-13 | Диапазон измерений: в полном объеме, погрешность и (или) неопределенность (класс, разряд): в соответствии с описанием типа | в соответствии с описанием типа | Нет | 2838
000000038574 | Калибровка | Манометры-термометры магистральные автономные | МИКОН-227 | 32957-06 |  |  | Нет | 10164
000000043629 | Поверка | Манометры-термометры магистральные автономные | МИКОН-227 | 32957-06 | Диапазон измерений: в полном объеме, погрешность и (или) неопределенность (класс, разряд): в соответствии с описанием типа | в соответствии с описанием типа | Нет | 2838
000000036931 | Поверка | Манометры-термометры устьевые | УМТ-01, УМТ-01А, УМТ-01В | 54869-13 | Диапазон измерений: в полном объеме, погрешность и (или) неопределенность (класс, разряд): в соответствии с описанием типа | в соответствии с описанием типа | Нет | 2838
000000041491 | Поверка | Манометры-термометры устьевые | УМТ-02 | 70098-17 | Диапазон измерений: в полном объеме, погрешность и (или) неопределенность (класс, разряд): в соответствии с описанием типа | в соответствии с описанием типа | Нет | 2838
000000046981 | Поверка | Манометры-термометры устьевые автономные | ГС-АМТУ | 35704-07 | Диапазон измерений: в полном объеме, погрешность и (или) неопределенность (класс, разряд): в соответствии с описанием типа | в соответствии с описанием типа | Нет | 2838
000000009611 | Калибровка | Манометры, вакуумметры | МКО, ВКО | 889-63 | Диапазон измерений: от минус 0.1 (1 кгс/см2) до 60 МПа (600 кгс/см2), погрешность и (или) неопределенность (класс, разряд): КТ от 1.5 до 4 | КТ от 1.5 до 4 | Да | 159
000000009611 | Поверка | Манометры, вакуумметры | МКО, ВКО | 889-63 | Диапазон измерений: от минус 0.1 (1 кгс/см2) до 60 МПа (600 кгс/см2), погрешность и (или) неопределенность (класс, разряд): КТ от 1.5 до 4 | КТ от 1.5 до 4 | Да | 159
000000044299 | Поверка выезд | Манометры, вакуумметры | МКО, ВКО | 889-63 |  |  | Нет | 279
000000044299 | Поверка | Манометры, вакуумметры | МКО, ВКО | 889-63 |  |  | Нет | 264
000000032915 | Поверка | Манометры, вакуумметры и мановакуумметры для точных измерений | МТИ и ВТИ | 1844-15 |  |  | Нет | 264
000000032915 | Поверка выезд | Манометры, вакуумметры и мановакуумметры для точных измерений | МТИ и ВТИ | 1844-15 |  |  | Нет | 279
000000000003 | Калибровка | Манометры, вакуумметры и мановакуумметры показывающие | МП-У, ВП-У, МВП-У | 10135-00 | Диапазон измерений: от минус 0.1 (1 кгс/см2) до 60 МПа (600 кгс/см2), погрешность и (или) неопределенность (класс, разряд): КТ от 1.5 до 4 | КТ от 1.5 до 4 | Нет | 159
000000000003 | Поверка | Манометры, вакуумметры и мановакуумметры показывающие | МП-У, ВП-У, МВП-У | 10135-00 | Диапазон измерений: от минус 0.1 (1 кгс/см2) до 60 МПа (600 кгс/см2), погрешность и (или) неопределенность (класс, разряд): КТ от 1.5 до 4 | КТ от 1.5 до 4 | Нет | 159
000000009617 | Поверка | Манометры, вакуумметры и мановакуумметры показывающие | МП4А-Кс, ВП4А-Кс и МВП4А-Кс | 11889-08 |  |  | Да | 264
000000009617 | Поверка выезд | Манометры, вакуумметры и мановакуумметры показывающие | МП4А-Кс, ВП4А-Кс и МВП4А-Кс | 11889-08 |  |  | Да | 279
000000009626 | Калибровка | Манометры, вакуумметры и мановакуумметры показывающие | МП-У, ВП-У, МВП-У | 10135-00 | Диапазон измерений: от минус 0.1 (1 кгс/см2) до 60 МПа (600 кгс/см2), погрешность и (или) неопределенность (класс, разряд): КТ от 1.5 до 4 | КТ от 1.5 до 4 | Да | 159
000000009626 | Поверка | Манометры, вакуумметры и мановакуумметры показывающие | МП-У, ВП-У, МВП-У | 10135-00 | Диапазон измерений: от минус 0.1 (1 кгс/см2) до 60 МПа (600 кгс/см2), погрешность и (или) неопределенность (класс, разряд): КТ от 1.5 до 4 | КТ от 1.5 до 4 | Да | 159
000000019185 | Поверка | Манометры, вакуумметры и мановакуумметры показывающие | ДМ 2029, ДВ 2029, ДА 2029 | 16279-97 | Диапазон измерений: От минус 0,1 до 60 МПа, погрешность и (или) неопределенность (класс, разряд): КТ От 1,5 до 4 | КТ От 1,5 до 4 | Да | 148.3
000000019187 | Поверка | Манометры, вакуумметры и мановакуумметры показывающие | МП-У, ВП-У, МВП-У | 10135-00 | Диапазон измерений: От минус 0,1 до 60 МПа, погрешность и (или) неопределенность (класс, разряд): КТ От 1,5 до 4 | КТ От 1,5 до 4 | Да | 148.3
000000019594 | Поверка | Манометры, вакуумметры и мановакуумметры показывающие | МП-У, ВП-У, МВП-У | 10135-00 | Диапазон измерений: От минус 0,1 до 60 МПа, погрешность и (или) неопределенность (класс, разряд): КТ От 1,5 до 4 | КТ От 1,5 до 4 | Да | 148.3
000000030834 | Калибровка | Манометры, вакуумметры и мановакуумметры показывающие | МВП3-У | 44970-10 | Диапазон измерений: ( -1 - 5 ) кг/см кв., погрешность и (или) неопределенность (класс, разряд): КТ 1,5 | КТ 1,5 | Нет | 159
000000030834 | Поверка | Манометры, вакуумметры и мановакуумметры показывающие | МВП3-У | 44970-10 | Диапазон измерений: ( -1 - 5 ) кг/см кв., погрешность и (или) неопределенность (класс, разряд): КТ 1,5 | КТ 1,5 | Нет | 159
000000032339 | Калибровка | Манометры, вакуумметры и мановакуумметры показывающие | ДМ2018, ДМ2029, ДВ2029, ДА2018, ДА2029 | 68719-17 | Диапазон измерений: от минус 0.1 (1 кгс/см2) до 60 МПа (600 кгс/см2), погрешность и (или) неопределенность (класс, разряд): КТ от 1.5 до 4 | КТ от 1.5 до 4 | Нет | 159
000000032339 | Поверка | Манометры, вакуумметры и мановакуумметры показывающие | ДМ2018, ДМ2029, ДВ2029, ДА2018, ДА2029 | 68719-17 | Диапазон измерений: от минус 0.1 (1 кгс/см2) до 60 МПа (600 кгс/см2), погрешность и (или) неопределенность (класс, разряд): КТ от 1.5 до 4 | КТ от 1.5 до 4 | Нет | 159
000000037214 | Поверка выезд | Манометры, вакуумметры и мановакуумметры показывающие | МП-У, ВП-У, МВП-У | 10135-00 | Диапазон измерений: до 70 МПа (700 кгс/см2), погрешность и (или) неопределенность (класс, разряд): КТ от 1,5 до 4 | КТ от 1,5 до 4 | Нет | 405
000000037214 | Калибровка выезд | Манометры, вакуумметры и мановакуумметры показывающие | МП-У, ВП-У, МВП-У | 10135-00 | Диапазон измерений: до 70 МПа (700 кгс/см2), погрешность и (или) неопределенность (класс, разряд): КТ от 1,5 до 4 | КТ от 1,5 до 4 | Нет | 405
000000037214 | Поверка | Манометры, вакуумметры и мановакуумметры показывающие | МП-У, ВП-У, МВП-У | 10135-00 | Диапазон измерений: до 70 МПа (700 кгс/см2), погрешность и (или) неопределенность (класс, разряд): КТ от 1,5 до 4 | КТ от 1,5 до 4 | Нет | 375
000000037214 | Калибровка | Манометры, вакуумметры и мановакуумметры показывающие | МП-У, ВП-У, МВП-У | 10135-00 | Диапазон измерений: до 70 МПа (700 кгс/см2), погрешность и (или) неопределенность (класс, разряд): КТ от 1,5 до 4 | КТ от 1,5 до 4 | Нет | 375
000000039088 | Поверка | Манометры, вакуумметры и мановакуумметры показывающие | ДМ2018, ДМ2029, ДВ2029, ДА2018, ДА2029 | 68719-17 | Диапазон измерений: от минус 0.1 до 60 МПа, погрешность и (или) неопределенность (класс, разряд): КТ от 1.5 до 4 | КТ от 1.5 до 4 | Да | 148.3
000000042553 | Калибровка | Манометры, вакуумметры и мановакуумметры показывающие | ДМ 8010, ДВ 8010, ДА 8010 | 14547-95 | Диапазон измерений: от минус 0.1 (1 кгс/см2) до 60 МПа (600 кгс/см2), погрешность и (или) неопределенность (класс, разряд): КТ от 1.5 до 4 | КТ от 1.5 до 4 | Нет | 159
000000042553 | Поверка | Манометры, вакуумметры и мановакуумметры показывающие | ДМ 8010, ДВ 8010, ДА 8010 | 14547-95 | Диапазон измерений: от минус 0.1 (1 кгс/см2) до 60 МПа (600 кгс/см2), погрешность и (или) неопределенность (класс, разряд): КТ от 1.5 до 4 | КТ от 1.5 до 4 | Нет | 159
000000042877 | Калибровка выезд | Манометры, вакуумметры и мановакуумметры показывающие | ДМ 2029, ДВ 2029, ДА 2029 | 16279-97 | Диапазон измерений: до 70 МПа (700 кгс/см2), погрешность и (или) неопределенность (класс, разряд): КТ от 1,5 до 4 | КТ от 1,5 до 4 | Нет | 405
000000042877 | Калибровка | Манометры, вакуумметры и мановакуумметры показывающие | ДМ 2029, ДВ 2029, ДА 2029 | 16279-97 | Диапазон измерений: до 70 МПа (700 кгс/см2), погрешность и (или) неопределенность (класс, разряд): КТ от 1,5 до 4 | КТ от 1,5 до 4 | Нет | 375
000000042877 | Поверка | Манометры, вакуумметры и мановакуумметры показывающие | ДМ 2029, ДВ 2029, ДА 2029 | 16279-97 | Диапазон измерений: до 70 МПа (700 кгс/см2), погрешность и (или) неопределенность (класс, разряд): КТ от 1,5 до 4 | КТ от 1,5 до 4 | Нет | 375
000000042877 | Поверка выезд | Манометры, вакуумметры и мановакуумметры показывающие | ДМ 2029, ДВ 2029, ДА 2029 | 16279-97 | Диапазон измерений: до 70 МПа (700 кгс/см2), погрешность и (или) неопределенность (класс, разряд): КТ от 1,5 до 4 | КТ от 1,5 до 4 | Нет | 405
000000043069 | Калибровка выезд | Манометры, вакуумметры и мановакуумметры показывающие | ДМ2018, ДМ2029, ДВ2029, ДА2018, ДА2029 | 68719-17 | Диапазон измерений: до 70 МПа (700 кгс/см2), погрешность и (или) неопределенность (класс, разряд): КТ от 1,5 до 4 | КТ от 1,5 до 4 | Нет | 405
000000043069 | Поверка выезд | Манометры, вакуумметры и мановакуумметры показывающие | ДМ2018, ДМ2029, ДВ2029, ДА2018, ДА2029 | 68719-17 | Диапазон измерений: до 70 МПа (700 кгс/см2), погрешность и (или) неопределенность (класс, разряд): КТ от 1,5 до 4 | КТ от 1,5 до 4 | Нет | 405
000000043069 | Калибровка | Манометры, вакуумметры и мановакуумметры показывающие | ДМ2018, ДМ2029, ДВ2029, ДА2018, ДА2029 | 68719-17 | Диапазон измерений: до 70 МПа (700 кгс/см2), погрешность и (или) неопределенность (класс, разряд): КТ от 1,5 до 4 | КТ от 1,5 до 4 | Нет | 375
000000043069 | Поверка | Манометры, вакуумметры и мановакуумметры показывающие | ДМ2018, ДМ2029, ДВ2029, ДА2018, ДА2029 | 68719-17 | Диапазон измерений: до 70 МПа (700 кгс/см2), погрешность и (или) неопределенность (класс, разряд): КТ от 1,5 до 4 | КТ от 1,5 до 4 | Нет | 375
000000043131 | Калибровка | Манометры, вакуумметры и мановакуумметры показывающие | МП-У, ВП-У, МВП-У | 10135-00 | Диапазон измерений: от минус 0.1 (1 кгс/см2) до 60 МПа (600 кгс/см2), погрешность и (или) неопределенность (класс, разряд): КТ от 1.5 до 4 | КТ от 1.5 до 4 | Нет | 159
000000043131 | Поверка | Манометры, вакуумметры и мановакуумметры показывающие | МП-У, ВП-У, МВП-У | 10135-00 | Диапазон измерений: от минус 0.1 (1 кгс/см2) до 60 МПа (600 кгс/см2), погрешность и (или) неопределенность (класс, разряд): КТ от 1.5 до 4 | КТ от 1.5 до 4 | Нет | 159
000000043275 | Поверка | Манометры, вакуумметры и мановакуумметры показывающие | KP, RF, HY, HZ, PF, SF, MAG, MF, MFW, RFK | 53574-13 | Диапазон измерений: от минус 0.1 (1 кгс/см2) до 60 МПа (600 кгс/см2), погрешность и (или) неопределенность (класс, разряд): КТ от 1.5 до 4 | КТ от 1.5 до 4 | Нет | 159
000000043275 | Калибровка | Манометры, вакуумметры и мановакуумметры показывающие | KP, RF, HY, HZ, PF, SF, MAG, MF, MFW, RFK | 53574-13 | Диапазон измерений: от минус 0.1 (1 кгс/см2) до 60 МПа (600 кгс/см2), погрешность и (или) неопределенность (класс, разряд): КТ от 1.5 до 4 | КТ от 1.5 до 4 | Нет | 159
000000043675 | Калибровка | Манометры, вакуумметры и мановакуумметры показывающие | МП-У, ВП-У, МВП-У | 10135-00 | Диапазон измерений: от минус 0.1 (1 кгс/см2) до 60 МПа (600 кгс/см2), погрешность и (или) неопределенность (класс, разряд): КТ от 1.5 до 4 | КТ от 1.5 до 4 | Нет | 159
000000043675 | Поверка | Манометры, вакуумметры и мановакуумметры показывающие | МП-У, ВП-У, МВП-У | 10135-00 | Диапазон измерений: от минус 0.1 (1 кгс/см2) до 60 МПа (600 кгс/см2), погрешность и (или) неопределенность (класс, разряд): КТ от 1.5 до 4 | КТ от 1.5 до 4 | Нет | 159
000000044090 | Калибровка | Манометры, вакуумметры и мановакуумметры показывающие | EN 837 | 53261-13 | Диапазон измерений: от минус 0.1 (1 кгс/см2) до 60 МПа (600 кгс/см2), погрешность и (или) неопределенность (класс, разряд): КТ от 1.5 до 4 | КТ от 1.5 до 4 | Нет | 159
000000044090 | Поверка | Манометры, вакуумметры и мановакуумметры показывающие | EN 837 | 53261-13 | Диапазон измерений: от минус 0.1 (1 кгс/см2) до 60 МПа (600 кгс/см2), погрешность и (или) неопределенность (класс, разряд): КТ от 1.5 до 4 | КТ от 1.5 до 4 | Нет | 159
000000044091 | Поверка | Манометры, вакуумметры и мановакуумметры показывающие | EN 837 | 53261-13 | Диапазон измерений: от минус 0.1 (1 кгс/см2) до 60 МПа (600 кгс/см2), погрешность и (или) неопределенность (класс, разряд): КТ от 1.5 до 4 | КТ от 1.5 до 4 | Нет | 309
000000044091 | Калибровка | Манометры, вакуумметры и мановакуумметры показывающие | EN 837 | 53261-13 | Диапазон измерений: от минус 0.1 (1 кгс/см2) до 60 МПа (600 кгс/см2), погрешность и (или) неопределенность (класс, разряд): КТ от 1.5 до 4 | КТ от 1.5 до 4 | Нет | 309
000000044782 | Поверка | Манометры, вакуумметры и мановакуумметры показывающие | МПА-Кс, ВПА-Кс и МВПА-Кс | 50119-12 | Диапазон измерений: от минус 0.1 (1 кгс/см2) до 60 МПа (600 кгс/см2), погрешность и (или) неопределенность (класс, разряд): КТ от 1.5 до 4 | КТ от 1.5 до 4 | Нет | 159
000000044782 | Калибровка | Манометры, вакуумметры и мановакуумметры показывающие | МПА-Кс, ВПА-Кс и МВПА-Кс | 50119-12 | Диапазон измерений: от минус 0.1 (1 кгс/см2) до 60 МПа (600 кгс/см2), погрешность и (или) неопределенность (класс, разряд): КТ от 1.5 до 4 | КТ от 1.5 до 4 | Нет | 159
000000044808 | Поверка | Манометры, вакуумметры и мановакуумметры показывающие | EN 837-1 | 53261-13 |  |  | Нет | 264
000000044808 | Поверка выезд | Манометры, вакуумметры и мановакуумметры показывающие | EN 837-1 | 53261-13 |  |  | Нет | 279
000000045141 | Поверка | Манометры, вакуумметры и мановакуумметры показывающие | G | 53261-13 | Диапазон измерений: От минус 0,1 до 60 МПа, погрешность и (или) неопределенность (класс, разряд): КТ От 1,5 до 4 | КТ От 1,5 до 4 | Нет | 148.3
000000046758 | Поверка | Манометры, вакуумметры и мановакуумметры показывающие | R | 68498-17 | Диапазон измерений: -1 до 16 bar, погрешность и (или) неопределенность (класс, разряд): 1 | 1 | Нет | 264
000000046758 | Поверка выезд | Манометры, вакуумметры и мановакуумметры показывающие | R | 68498-17 | Диапазон измерений: -1 до 16 bar, погрешность и (или) неопределенность (класс, разряд): 1 | 1 | Нет | 279
000000046950 | Поверка | Манометры, вакуумметры и мановакуумметры показывающие | МПА-Кс, ВПА-Кс и МВПА-Кс | 50119-17 | Диапазон измерений: до 60 МПа, погрешность и (или) неопределенность (класс, разряд): кл. 1,5 | кл. 1,5 | Нет | 159
000000046950 | Калибровка | Манометры, вакуумметры и мановакуумметры показывающие | МПА-Кс, ВПА-Кс и МВПА-Кс | 50119-17 | Диапазон измерений: до 60 МПа, погрешность и (или) неопределенность (класс, разряд): кл. 1,5 | кл. 1,5 | Нет | 159
000000046958 | Поверка | Манометры, вакуумметры и мановакуумметры показывающие | МПА-Кс, ВПА-Кс и МВПА-Кс | 50119-12 | Диапазон измерений: до 60 МПа, погрешность и (или) неопределенность (класс, разряд): кл. 1,5 | кл. 1,5 | Нет | 159
000000046958 | Калибровка | Манометры, вакуумметры и мановакуумметры показывающие | МПА-Кс, ВПА-Кс и МВПА-Кс | 50119-12 | Диапазон измерений: до 60 МПа, погрешность и (или) неопределенность (класс, разряд): кл. 1,5 | кл. 1,5 | Нет | 159
000000039606 | Поверка | Манометры, вакуумметры и мановакуумметры показывающие виброустойчивые | ДМ 8008-ВУ, ДМ 8008А-ВУ, ДМ 8008А-Кс-ВУ, ДВ 8008-ВУ, ДВ 8008А-Кс-ВУ, ДА 8008-ВУ, ДА 8008А-ВУ, ДА 8008А-Кс-ВУ | 55366-13 | Диапазон измерений: более 60 МПа (600 кгс/см2) до 250 МПа (2500 кгс/см, погрешность и (или) неопределенность (класс, разряд): КТ от 1.5 до 4 | КТ от 1.5 до 4 | Нет | 1188
000000039606 | Калибровка | Манометры, вакуумметры и мановакуумметры показывающие виброустойчивые | ДМ 8008-ВУ, ДМ 8008А-ВУ, ДМ 8008А-Кс-ВУ, ДВ 8008-ВУ, ДВ 8008А-Кс-ВУ, ДА 8008-ВУ, ДА 8008А-ВУ, ДА 8008А-Кс-ВУ | 55366-13 | Диапазон измерений: более 60 МПа (600 кгс/см2) до 250 МПа (2500 кгс/см, погрешность и (или) неопределенность (класс, разряд): КТ от 1.5 до 4 | КТ от 1.5 до 4 | Нет | 1188
000000043849 | Поверка | Манометры, вакуумметры и мановакуумметры показывающие виброустойчивые | ДМ 8032-ВУ, ДВ 8032-ВУ, ДА 8032-ВУ, ДМ 8032А-ВУ, ДА 8032А-ВУ | 33816-07 | Диапазон измерений: от минус 0.1 (1 кгс/см2) до 60 МПа (600 кгс/см2), погрешность и (или) неопределенность (класс, разряд): КТ от 1.5 до 4 | КТ от 1.5 до 4 | Нет | 159
000000043849 | Калибровка | Манометры, вакуумметры и мановакуумметры показывающие виброустойчивые | ДМ 8032-ВУ, ДВ 8032-ВУ, ДА 8032-ВУ, ДМ 8032А-ВУ, ДА 8032А-ВУ | 33816-07 | Диапазон измерений: от минус 0.1 (1 кгс/см2) до 60 МПа (600 кгс/см2), погрешность и (или) неопределенность (класс, разряд): КТ от 1.5 до 4 | КТ от 1.5 до 4 | Нет | 159
000000047488 | Поверка | Манометры, вакуумметры и мановакуумметры показывающие виброустойчивые | ДМ 8008-ВУ, ДВ 8008-ВУ, ДА 8008-ВУ, ДМ 8008А-ВУ, ДА 8008А-ВУ, ДМ 8008А-Кс-ВУ, ДВ 8008А-Кс-ВУ, ДА 8008А-Кс-ВУ | 55366-18 | Диапазон измерений: до 1000 кгс/ см2, погрешность и (или) неопределенность (класс, разряд): кл. 1,5 | кл. 1,5 | Нет | 1188
000000047488 | Калибровка | Манометры, вакуумметры и мановакуумметры показывающие виброустойчивые | ДМ 8008-ВУ, ДВ 8008-ВУ, ДА 8008-ВУ, ДМ 8008А-ВУ, ДА 8008А-ВУ, ДМ 8008А-Кс-ВУ, ДВ 8008А-Кс-ВУ, ДА 8008А-Кс-ВУ | 55366-18 | Диапазон измерений: до 1000 кгс/ см2, погрешность и (или) неопределенность (класс, разряд): кл. 1,5 | кл. 1,5 | Нет | 1188
000000009633 | Поверка | Манометры, вакуумметры и мановакуумметры показывающие деформационные | Метер ДМ | 25264-08 | Диапазон измерений: от минус 0.1 (1 кгс/см2) до 60 МПа (600 кгс/см2), погрешность и (или) неопределенность (класс, разряд): КТ от 1.5 до 4 | КТ от 1.5 до 4 | Да | 159
000000009633 | Калибровка | Манометры, вакуумметры и мановакуумметры показывающие деформационные | Метер ДМ | 25264-08 | Диапазон измерений: от минус 0.1 (1 кгс/см2) до 60 МПа (600 кгс/см2), погрешность и (или) неопределенность (класс, разряд): КТ от 1.5 до 4 | КТ от 1.5 до 4 | Да | 159
000000009634 | Поверка | Манометры, вакуумметры и мановакуумметры показывающие деформационные | МЕТЕР ДМ | 48581-11 | Диапазон измерений: от минус 0.1 (1 кгс/см2) до 60 МПа (600 кгс/см2), погрешность и (или) неопределенность (класс, разряд): КТ от 1.5 до 4 | КТ от 1.5 до 4 | Да | 159
000000009634 | Калибровка | Манометры, вакуумметры и мановакуумметры показывающие деформационные | МЕТЕР ДМ | 48581-11 | Диапазон измерений: от минус 0.1 (1 кгс/см2) до 60 МПа (600 кгс/см2), погрешность и (или) неопределенность (класс, разряд): КТ от 1.5 до 4 | КТ от 1.5 до 4 | Да | 159
000000009635 | Калибровка | Манометры, вакуумметры и мановакуумметры показывающие деформационные | METER ДМ | 46899-11 | Диапазон измерений: до 70 МПа (700 кгс/см2), погрешность и (или) неопределенность (класс, разряд): КТ от 1,5 до 4 | КТ от 1,5 до 4 | Да | 375
000000009635 | Калибровка выезд | Манометры, вакуумметры и мановакуумметры показывающие деформационные | METER ДМ | 46899-11 | Диапазон измерений: до 70 МПа (700 кгс/см2), погрешность и (или) неопределенность (класс, разряд): КТ от 1,5 до 4 | КТ от 1,5 до 4 | Да | 405
000000009635 | Поверка | Манометры, вакуумметры и мановакуумметры показывающие деформационные | METER ДМ | 46899-11 | Диапазон измерений: до 70 МПа (700 кгс/см2), погрешность и (или) неопределенность (класс, разряд): КТ от 1,5 до 4 | КТ от 1,5 до 4 | Да | 375
000000009635 | Поверка выезд | Манометры, вакуумметры и мановакуумметры показывающие деформационные | METER ДМ | 46899-11 | Диапазон измерений: до 70 МПа (700 кгс/см2), погрешность и (или) неопределенность (класс, разряд): КТ от 1,5 до 4 | КТ от 1,5 до 4 | Да | 405
000000009636 | Калибровка | Манометры, вакуумметры и мановакуумметры показывающие деформационные | ДМ | 56238-14 | Диапазон измерений: от минус 0.1 (1 кгс/см2) до 60 МПа (600 кгс/см2), погрешность и (или) неопределенность (класс, разряд): КТ от 1.5 до 4 | КТ от 1.5 до 4 | Да | 159
000000009636 | Поверка | Манометры, вакуумметры и мановакуумметры показывающие деформационные | ДМ | 56238-14 | Диапазон измерений: от минус 0.1 (1 кгс/см2) до 60 МПа (600 кгс/см2), погрешность и (или) неопределенность (класс, разряд): КТ от 1.5 до 4 | КТ от 1.5 до 4 | Да | 159
000000009637 | Поверка | Манометры, вакуумметры и мановакуумметры показывающие деформационные | ДМ, ДМЭ, ТМТБ | 55926-13 | Диапазон измерений: от минус 0.1 (1 кгс/см2) до 60 МПа (600 кгс/см2), погрешность и (или) неопределенность (класс, разряд): КТ от 1.5 до 4 | КТ от 1.5 до 4 | Да | 159
000000009637 | Калибровка | Манометры, вакуумметры и мановакуумметры показывающие деформационные | ДМ, ДМЭ, ТМТБ | 55926-13 | Диапазон измерений: от минус 0.1 (1 кгс/см2) до 60 МПа (600 кгс/см2), погрешность и (или) неопределенность (класс, разряд): КТ от 1.5 до 4 | КТ от 1.5 до 4 | Да | 159
000000019195 | Поверка | Манометры, вакуумметры и мановакуумметры показывающие деформационные | Метер ДМ | 25264-08 | Диапазон измерений: От минус 0,1 до 60 МПа, погрешность и (или) неопределенность (класс, разряд): КТ От 1,5 до 4 | КТ От 1,5 до 4 | Да | 148.3
000000019196 | Поверка | Манометры, вакуумметры и мановакуумметры показывающие деформационные | МЕТЕР ДМ | 48581-11 | Диапазон измерений: От минус 0,1 до 60 МПа, погрешность и (или) неопределенность (класс, разряд): КТ От 1,5 до 4 | КТ От 1,5 до 4 | Да | 148.3
000000019197 | Поверка | Манометры, вакуумметры и мановакуумметры показывающие деформационные | METER ДМ | 46899-11 | Диапазон измерений: От минус 0,1 до 60 МПа, погрешность и (или) неопределенность (класс, разряд): КТ От 1,5 до 4 | КТ От 1,5 до 4 | Да | 148.3
000000034410 | Поверка | Манометры, вакуумметры и мановакуумметры показывающие деформационные | ДМ, ДМЭ, ТМТБ | 55926-13 | Диапазон измерений: от минус 0.1 (1 кгс/см2) до 60 МПа (600 кгс/см2), погрешность и (или) неопределенность (класс, разряд): КТ от 1.5 до 4 | КТ от 1.5 до 4 | Нет | 309
000000034410 | Калибровка | Манометры, вакуумметры и мановакуумметры показывающие деформационные | ДМ, ДМЭ, ТМТБ | 55926-13 | Диапазон измерений: от минус 0.1 (1 кгс/см2) до 60 МПа (600 кгс/см2), погрешность и (или) неопределенность (класс, разряд): КТ от 1.5 до 4 | КТ от 1.5 до 4 | Нет | 309
000000038034 | Поверка | Манометры, вакуумметры и мановакуумметры показывающие деформационные | Метер ДМ | 25264-08 | Диапазон измерений: до 70 МПа (700 кгс/см2), погрешность и (или) неопределенность (класс, разряд): КТ от 1,5 до 4 | КТ от 1,5 до 4 | Нет | 375
000000038034 | Калибровка | Манометры, вакуумметры и мановакуумметры показывающие деформационные | Метер ДМ | 25264-08 | Диапазон измерений: до 70 МПа (700 кгс/см2), погрешность и (или) неопределенность (класс, разряд): КТ от 1,5 до 4 | КТ от 1,5 до 4 | Нет | 375
000000038034 | Калибровка выезд | Манометры, вакуумметры и мановакуумметры показывающие деформационные | Метер ДМ | 25264-08 | Диапазон измерений: до 70 МПа (700 кгс/см2), погрешность и (или) неопределенность (класс, разряд): КТ от 1,5 до 4 | КТ от 1,5 до 4 | Нет | 405
000000038034 | Поверка выезд | Манометры, вакуумметры и мановакуумметры показывающие деформационные | Метер ДМ | 25264-08 | Диапазон измерений: до 70 МПа (700 кгс/см2), погрешность и (или) неопределенность (класс, разряд): КТ от 1,5 до 4 | КТ от 1,5 до 4 | Нет | 405
000000038557 | Калибровка | Манометры, вакуумметры и мановакуумметры показывающие деформационные | Метер ДМ | 25264-08 |  |  | Нет | 375
000000038557 | Калибровка выезд | Манометры, вакуумметры и мановакуумметры показывающие деформационные | Метер ДМ | 25264-08 |  |  | Нет | 405
000000038557 | Поверка | Манометры, вакуумметры и мановакуумметры показывающие деформационные | Метер ДМ | 25264-08 |  |  | Нет | 375
000000038557 | Поверка выезд | Манометры, вакуумметры и мановакуумметры показывающие деформационные | Метер ДМ | 25264-08 |  |  | Нет | 405
000000039690 | Поверка выезд | Манометры, вакуумметры и мановакуумметры показывающие деформационные | ДМ, ДМЭ, ТМТБ | 55926-13 |  |  | Нет | 279
000000039690 | Поверка | Манометры, вакуумметры и мановакуумметры показывающие деформационные | ДМ, ДМЭ, ТМТБ | 55926-13 |  |  | Нет | 264
000000041712 | Поверка | Манометры, вакуумметры и мановакуумметры показывающие деформационные | METER ДМ | 46899-11 | Диапазон измерений: От минус 0,1 до 60 МПа, погрешность и (или) неопределенность (класс, разряд): КТ От 1,5 до 4 | КТ От 1,5 до 4 | Нет | 148.3
000000041713 | Поверка | Манометры, вакуумметры и мановакуумметры показывающие деформационные | METER ДМ | 46899-11 | Диапазон измерений: от минус 0.1 (1 кгс/см2) до 60 МПа (600 кгс/см2), погрешность и (или) неопределенность (класс, разряд): КТ от 1.5 до 4 | КТ от 1.5 до 4 | Да | 282.54
000000042206 | Поверка | Манометры, вакуумметры и мановакуумметры показывающие деформационные | ЭКОМЕРА МД | 73683-18 | Диапазон измерений: От минус 0,1 до 60 МПа, погрешность и (или) неопределенность (класс, разряд): КТ От 1,5 до 4 | КТ От 1,5 до 4 | Нет | 148.3
000000042207 | Калибровка | Манометры, вакуумметры и мановакуумметры показывающие деформационные | ЭКОМЕРА МД | 73683-18 | Диапазон измерений: от минус 0.1 (1 кгс/см2) до 60 МПа (600 кгс/см2), погрешность и (или) неопределенность (класс, разряд): КТ от 1.5 до 4 | КТ от 1.5 до 4 | Нет | 159
000000042207 | Поверка | Манометры, вакуумметры и мановакуумметры показывающие деформационные | ЭКОМЕРА МД | 73683-18 | Диапазон измерений: от минус 0.1 (1 кгс/см2) до 60 МПа (600 кгс/см2), погрешность и (или) неопределенность (класс, разряд): КТ от 1.5 до 4 | КТ от 1.5 до 4 | Нет | 159
000000042760 | Поверка выезд | Манометры, вакуумметры и мановакуумметры показывающие деформационные | Метер ДМ | 25264-03 |  |  | Нет | 279
000000042760 | Поверка | Манометры, вакуумметры и мановакуумметры показывающие деформационные | Метер ДМ | 25264-03 |  |  | Нет | 264
000000043928 | Калибровка выезд | Манометры, вакуумметры и мановакуумметры показывающие деформационные | МЕТЕР ДМ | 48581-11 | Диапазон измерений: до 70 МПа (700 кгс/см2), погрешность и (или) неопределенность (класс, разряд): КТ от 1,5 до 4 | КТ от 1,5 до 4 | Нет | 405
000000043928 | Поверка выезд | Манометры, вакуумметры и мановакуумметры показывающие деформационные | МЕТЕР ДМ | 48581-11 | Диапазон измерений: до 70 МПа (700 кгс/см2), погрешность и (или) неопределенность (класс, разряд): КТ от 1,5 до 4 | КТ от 1,5 до 4 | Нет | 405
000000043928 | Поверка | Манометры, вакуумметры и мановакуумметры показывающие деформационные | МЕТЕР ДМ | 48581-11 | Диапазон измерений: до 70 МПа (700 кгс/см2), погрешность и (или) неопределенность (класс, разряд): КТ от 1,5 до 4 | КТ от 1,5 до 4 | Нет | 375
000000043928 | Калибровка | Манометры, вакуумметры и мановакуумметры показывающие деформационные | МЕТЕР ДМ | 48581-11 | Диапазон измерений: до 70 МПа (700 кгс/см2), погрешность и (или) неопределенность (класс, разряд): КТ от 1,5 до 4 | КТ от 1,5 до 4 | Нет | 375
000000044014 | Поверка | Манометры, вакуумметры и мановакуумметры показывающие деформационные | ДМ, ДМЭ, ТМТБ | 55926-13 | Диапазон измерений: От минус 0,1 до 60 МПа, погрешность и (или) неопределенность (класс, разряд): КТ От 1,5 до 4 | КТ От 1,5 до 4 | Нет | 148.3
000000045967 | Поверка | Манометры, вакуумметры и мановакуумметры показывающие деформационные | Метер ДМ | 25264-08 | Диапазон измерений: от минус 0.1 (1 кгс/см2) до 60 МПа (600 кгс/см2), погрешность и (или) неопределенность (класс, разряд): КТ от 1.5 до 4 | КТ от 1.5 до 4 | Нет | 159
000000045967 | Калибровка | Манометры, вакуумметры и мановакуумметры показывающие деформационные | Метер ДМ | 25264-08 | Диапазон измерений: от минус 0.1 (1 кгс/см2) до 60 МПа (600 кгс/см2), погрешность и (или) неопределенность (класс, разряд): КТ от 1.5 до 4 | КТ от 1.5 до 4 | Нет | 159
000000031184 | Поверка выезд | Манометры, вакуумметры и мановакуумметры показывающие для точных измерений | МПТИ, ВПТИ и МВПТИ | 26803-11 | Диапазон измерений: (0-1) МПа, погрешность и (или) неопределенность (класс, разряд): КТ 1 | КТ 1 | Нет | 279
000000031184 | Поверка | Манометры, вакуумметры и мановакуумметры показывающие для точных измерений | МПТИ, ВПТИ и МВПТИ | 26803-11 | Диапазон измерений: (0-1) МПа, погрешность и (или) неопределенность (класс, разряд): КТ 1 | КТ 1 | Нет | 264
000000032253 | Поверка выезд | Манометры, вакуумметры и мановакуумметры показывающие для точных измерений | МПТИ, ВПТИ и МВПТИ | 26803-11 |  |  | Нет | 279
000000032253 | Поверка | Манометры, вакуумметры и мановакуумметры показывающие для точных измерений | МПТИ, ВПТИ и МВПТИ | 26803-11 |  |  | Нет | 264
000000032278 | Поверка | Манометры, вакуумметры и мановакуумметры показывающие для точных измерений | МПТИ, ВПТИ и МВПТИ | 26803-11 |  |  | Нет | 978
000000032278 | Поверка выезд | Манометры, вакуумметры и мановакуумметры показывающие для точных измерений | МПТИ, ВПТИ и МВПТИ | 26803-11 |  |  | Нет | 1047
000000032324 | Поверка | Манометры, вакуумметры и мановакуумметры показывающие для точных измерений | МПТИ, ВПТИ и МВПТИ | 26803-06 |  |  | Нет | 264
000000032324 | Поверка выезд | Манометры, вакуумметры и мановакуумметры показывающие для точных измерений | МПТИ, ВПТИ и МВПТИ | 26803-06 |  |  | Нет | 279
000000037819 | Поверка выезд | Манометры, вакуумметры и мановакуумметры показывающие для точных измерений | МПТИ, ВПТИ и МВПТИ | 26803-11 |  |  | Нет | 1578
000000037819 | Поверка | Манометры, вакуумметры и мановакуумметры показывающие для точных измерений | МПТИ, ВПТИ и МВПТИ | 26803-11 |  |  | Нет | 1476
000000042973 | Поверка | Манометры, вакуумметры и мановакуумметры показывающие для точных измерений | МПТИ, ВПТИ и МВПТИ | 26803-06 | Диапазон измерений: От минус 0,1 до 60 МПа, погрешность и (или) неопределенность (класс, разряд): КТ От 1,5 до 4 | КТ От 1,5 до 4 | Нет | 148.3
000000043061 | Поверка | Манометры, вакуумметры и мановакуумметры показывающие для точных измерений | МПТИ, ВПТИ и МВПТИ | 26803-11 | Диапазон измерений: От минус 0,1 до 60 МПа, погрешность и (или) неопределенность (класс, разряд): КТ От 1,5 до 4 | КТ От 1,5 до 4 | Нет | 148.3
000000019165 | Поверка | Манометры, вакуумметры и мановакуумметры показывающие сигнализирующие | ДМ2005Сг, ДМ2005Сг1Ех, ДМ2010Сг, ДВ2005Сг, ДВ2005Сг1Ех, ДВ2010Сг, ДА2005Сг, ДА2005Сг1Ех, ДА2010Сг | 71767-18 | Диапазон измерений: от минус 0.1 (1 кгс/см2) до 60 МПа (600 кгс/см2), погрешность и (или) неопределенность (класс, разряд): КТ от 1.5 до 4 | КТ от 1.5 до 4 | Нет | 309
000000019165 | Калибровка | Манометры, вакуумметры и мановакуумметры показывающие сигнализирующие | ДМ2005Сг, ДМ2005Сг1Ех, ДМ2010Сг, ДВ2005Сг, ДВ2005Сг1Ех, ДВ2010Сг, ДА2005Сг, ДА2005Сг1Ех, ДА2010Сг | 71767-18 | Диапазон измерений: от минус 0.1 (1 кгс/см2) до 60 МПа (600 кгс/см2), погрешность и (или) неопределенность (класс, разряд): КТ от 1.5 до 4 | КТ от 1.5 до 4 | Нет | 309
000000019199 | Поверка | Манометры, вакуумметры и мановакуумметры показывающие сигнализирующие | ДМ 2010Сг, ДВ 2010Сг, ДА 2010Сг | 13535-93 | Диапазон измерений: От минус 0,1 до 60 МПа, погрешность и (или) неопределенность (класс, разряд): КТ От 1,5 до 4 | КТ От 1,5 до 4 | Да | 148.3
000000035290 | Калибровка | Манометры, вакуумметры и мановакуумметры показывающие сигнализирующие | ДМ 2010Сг, ДВ 2010Сг, ДА 2010Сг | 13535-93 | Диапазон измерений: от минус 0.1 (1 кгс/см2) до 60 МПа (600 кгс/см2), погрешность и (или) неопределенность (класс, разряд): КТ от 1.5 до 4 | КТ от 1.5 до 4 | Нет | 309
000000035290 | Поверка | Манометры, вакуумметры и мановакуумметры показывающие сигнализирующие | ДМ 2010Сг, ДВ 2010Сг, ДА 2010Сг | 13535-93 | Диапазон измерений: от минус 0.1 (1 кгс/см2) до 60 МПа (600 кгс/см2), погрешность и (или) неопределенность (класс, разряд): КТ от 1.5 до 4 | КТ от 1.5 до 4 | Нет | 309
000000039551 | Калибровка | Манометры, вакуумметры и мановакуумметры показывающие сигнализирующие | ДМ 2010Сг, ДВ 2010Сг, ДА 2010Сг | 13535-93 | Диапазон измерений: от минус 0.1 (1 кгс/см2) до 60 МПа (600 кгс/см2), погрешность и (или) неопределенность (класс, разряд): КТ от 1.5 до 4 | КТ от 1.5 до 4 | Нет | 309
000000039551 | Поверка | Манометры, вакуумметры и мановакуумметры показывающие сигнализирующие | ДМ 2010Сг, ДВ 2010Сг, ДА 2010Сг | 13535-93 | Диапазон измерений: от минус 0.1 (1 кгс/см2) до 60 МПа (600 кгс/см2), погрешность и (или) неопределенность (класс, разряд): КТ от 1.5 до 4 | КТ от 1.5 до 4 | Нет | 309
000000040150 | Поверка | Манометры, вакуумметры и мановакуумметры показывающие сигнализирующие | ДМ2005Сг, ДМ2005Сг1Ех, ДМ2010Сг, ДВ2005Сг, ДВ2005Сг1Ех, ДВ2010Сг, ДА2005Сг, ДА2005Сг1Ех, ДА2010Сг | 71767-18 | Диапазон измерений: от минус 0.1 (1 кгс/см2) до 60 МПа (600 кгс/см2), погрешность и (или) неопределенность (класс, разряд): КТ от 1.5 до 4 | КТ от 1.5 до 4 | Да | 282.54
000000042925 | Калибровка | Манометры, вакуумметры и мановакуумметры показывающие сигнализирующие | ДМ 5010Сг, ДВ 5010Сг, ДА 5010Сг | 35487-07 | Диапазон измерений: от минус 0.1 (1 кгс/см2) до 60 МПа (600 кгс/см2), погрешность и (или) неопределенность (класс, разряд): КТ от 1.5 до 4 | КТ от 1.5 до 4 | Нет | 309
000000042925 | Поверка | Манометры, вакуумметры и мановакуумметры показывающие сигнализирующие | ДМ 5010Сг, ДВ 5010Сг, ДА 5010Сг | 35487-07 | Диапазон измерений: от минус 0.1 (1 кгс/см2) до 60 МПа (600 кгс/см2), погрешность и (или) неопределенность (класс, разряд): КТ от 1.5 до 4 | КТ от 1.5 до 4 | Нет | 309
000000045620 | Поверка | Манометры, вакуумметры и мановакуумметры показывающие сигнализирующие | ДМ2005Сг, ДМ2005Сг1Ех, ДМ2010Сг, ДВ2005Сг, ДВ2005Сг1Ех, ДВ2010Сг, ДА2005Сг, ДА2005Сг1Ех, ДА2010Сг | 71767-18 |  |  | Нет | 264
000000045620 | Поверка выезд | Манометры, вакуумметры и мановакуумметры показывающие сигнализирующие | ДМ2005Сг, ДМ2005Сг1Ех, ДМ2010Сг, ДВ2005Сг, ДВ2005Сг1Ех, ДВ2010Сг, ДА2005Сг, ДА2005Сг1Ех, ДА2010Сг | 71767-18 |  |  | Нет | 279
000000045894 | Поверка | Манометры, вакуумметры и мановакуумметры показывающие сигнализирующие | ДМ 2010Сг, ДВ 2010Сг, ДА 2010Сг | 13535-93 | Диапазон измерений: от минус 0.1 (1 кгс/см2) до 60 МПа (600 кгс/см2), погрешность и (или) неопределенность (класс, разряд): КТ от 1.5 до 4 | КТ от 1.5 до 4 | Нет | 282.54
000000045921 | Поверка | Манометры, вакуумметры и мановакуумметры показывающие сигнализирующие взрывозащищенные | ДМ 2005фСг1Ех, ДВ 2005фСг1Ех, ДА 2005фСг1Ех | 39529-08 | Диапазон измерений: от минус 0.1 (1 кгс/см2) до 60 МПа (600 кгс/см2), погрешность и (или) неопределенность (класс, разряд): КТ от 1.5 до 4 | КТ от 1.5 до 4 | Нет | 309
000000045921 | Калибровка | Манометры, вакуумметры и мановакуумметры показывающие сигнализирующие взрывозащищенные | ДМ 2005фСг1Ех, ДВ 2005фСг1Ех, ДА 2005фСг1Ех | 39529-08 | Диапазон измерений: от минус 0.1 (1 кгс/см2) до 60 МПа (600 кгс/см2), погрешность и (или) неопределенность (класс, разряд): КТ от 1.5 до 4 | КТ от 1.5 до 4 | Нет | 309
000000038163 | Поверка | Манометры, вакуумметры и мановакуумметры показывающие судовые | Нет данных | 3485-05 | Диапазон измерений: от минус 0.1 (1 кгс/см2) до 60 МПа (600 кгс/см2), погрешность и (или) неопределенность (класс, разряд): КТ от 1.5 до 4 | КТ от 1.5 до 4 | Нет | 159
000000038163 | Калибровка | Манометры, вакуумметры и мановакуумметры показывающие судовые | Нет данных | 3485-05 | Диапазон измерений: от минус 0.1 (1 кгс/см2) до 60 МПа (600 кгс/см2), погрешность и (или) неопределенность (класс, разряд): КТ от 1.5 до 4 | КТ от 1.5 до 4 | Нет | 159
000000040623 | Калибровка | Манометры, вакуумметры и мановакуумметры показывающие электроконтактные | METER ДМ 02-V | 46898-11 | Диапазон измерений: от минус 0.1 (1 кгс/см2) до 60 МПа (600 кгс/см2), погрешность и (или) неопределенность (класс, разряд): КТ от 1.5 до 4 | КТ от 1.5 до 4 | Нет | 309
000000040623 | Поверка | Манометры, вакуумметры и мановакуумметры показывающие электроконтактные | METER ДМ 02-V | 46898-11 | Диапазон измерений: от минус 0.1 (1 кгс/см2) до 60 МПа (600 кгс/см2), погрешность и (или) неопределенность (класс, разряд): КТ от 1.5 до 4 | КТ от 1.5 до 4 | Нет | 309
000000040632 | Калибровка | Манометры, вакуумметры и мановакуумметры показывающие электроконтактные | METER ДМ 02-V | 46898-11 | Диапазон измерений: от минус 0.1 (1 кгс/см2) до 60 МПа (600 кгс/см2), погрешность и (или) неопределенность (класс, разряд): КТ от 1.5 до 4 | КТ от 1.5 до 4 | Нет | 159
000000040632 | Поверка | Манометры, вакуумметры и мановакуумметры показывающие электроконтактные | METER ДМ 02-V | 46898-11 | Диапазон измерений: от минус 0.1 (1 кгс/см2) до 60 МПа (600 кгс/см2), погрешность и (или) неопределенность (класс, разряд): КТ от 1.5 до 4 | КТ от 1.5 до 4 | Нет | 159
000000040633 | Калибровка | Манометры, вакуумметры и мановакуумметры показывающие электроконтактные | METER ДМ 02-V | 46898-11 | Диапазон измерений: от минус 0.1 (1 кгс/см2) до 60 МПа (600 кгс/см2), погрешность и (или) неопределенность (класс, разряд): КТ от 1.5 до 4 | КТ от 1.5 до 4 | Нет | 309
000000040633 | Поверка | Манометры, вакуумметры и мановакуумметры показывающие электроконтактные | METER ДМ 02-V | 46898-11 | Диапазон измерений: от минус 0.1 (1 кгс/см2) до 60 МПа (600 кгс/см2), погрешность и (или) неопределенность (класс, разряд): КТ от 1.5 до 4 | КТ от 1.5 до 4 | Нет | 309
000000046120 | Поверка | Манометры, вакуумметры и мановакуумметры специальные | ФТс | 83493-21 | Диапазон измерений: до 60 МПа, погрешность и (или) неопределенность (класс, разряд): 1,5 | 1,5 | Нет | 148.3
Г00000000647 | Поверка | Манометры, вакуумметры, мановакууметры самопишущие |  |  |  |  | Нет | 651
000000041612 | Поверка | Манометры, вакуумметры, мановакуумметры | МП-4У, ВП-4У, МВП-4У | 3125-72 | Диапазон измерений: От минус 0,1 до 60 МПа, погрешность и (или) неопределенность (класс, разряд): КТ От 1,5 до 4 | КТ От 1,5 до 4 | Нет | 148.3
000000045355 | Поверка | Манометры, вакуумметры, мановакуумметры | МП-4У, ВП-4У, МВП-4У | 3125-72 | Диапазон измерений: от минус 0.1 (1 кгс/см2) до 60 МПа (600 кгс/см2), погрешность и (или) неопределенность (класс, разряд): КТ от 1.5 до 4 | КТ от 1.5 до 4 | Нет | 159
000000045355 | Калибровка | Манометры, вакуумметры, мановакуумметры | МП-4У, ВП-4У, МВП-4У | 3125-72 | Диапазон измерений: от минус 0.1 (1 кгс/см2) до 60 МПа (600 кгс/см2), погрешность и (или) неопределенность (класс, разряд): КТ от 1.5 до 4 | КТ от 1.5 до 4 | Нет | 159
000000045357 | Калибровка | Манометры, вакуумметры, мановакуумметры | МП-4У, ВП-4У, МВП-4У | 3125-72 | Диапазон измерений: от минус 0.1 (1 кгс/см2) до 60 МПа (600 кгс/см2), погрешность и (или) неопределенность (класс, разряд): КТ от 1.5 до 4 | КТ от 1.5 до 4 | Нет | 159
000000045357 | Поверка | Манометры, вакуумметры, мановакуумметры | МП-4У, ВП-4У, МВП-4У | 3125-72 | Диапазон измерений: от минус 0.1 (1 кгс/см2) до 60 МПа (600 кгс/см2), погрешность и (или) неопределенность (класс, разряд): КТ от 1.5 до 4 | КТ от 1.5 до 4 | Нет | 159
000000045358 | Калибровка | Манометры, вакуумметры, мановакуумметры | МП-4У, ВП-4У, МВП-4У | 3125-72 | Диапазон измерений: от минус 0.1 (1 кгс/см2) до 60 МПа (600 кгс/см2), погрешность и (или) неопределенность (класс, разряд): КТ от 1.5 до 4 | КТ от 1.5 до 4 | Нет | 159
000000045358 | Поверка | Манометры, вакуумметры, мановакуумметры | МП-4У, ВП-4У, МВП-4У | 3125-72 | Диапазон измерений: от минус 0.1 (1 кгс/см2) до 60 МПа (600 кгс/см2), погрешность и (или) неопределенность (класс, разряд): КТ от 1.5 до 4 | КТ от 1.5 до 4 | Нет | 159
000000041429 | Поверка | Манометры, вакуумметры, мановакуумметры деформационные | ДМ, ДВ, ДА | 13948-94 | Диапазон измерений: От минус 0,1 до 60 МПа, погрешность и (или) неопределенность (класс, разряд): КТ От 1,5 до 4 | КТ От 1,5 до 4 | Нет | 148.3
000000004616 | Поверка выезд | Манометры, вакуумметры, мановакуумметры для точных измерений | МТИ, ВТИ | 1844-63 |  |  | Нет | 279
000000004616 | Поверка | Манометры, вакуумметры, мановакуумметры для точных измерений | МТИ, ВТИ | 1844-63 |  |  | Нет | 264
000000026315 | Поверка выезд | Манометры, вакуумметры, мановакуумметры для точных измерений | МТИ, ВТИ | 1844-63 | Диапазон измерений: [0..(-1)] кгс/см2, погрешность и (или) неопределенность (класс, разряд): КТ 0,4 | КТ 0,4 | Нет | 279
000000026315 | Поверка | Манометры, вакуумметры, мановакуумметры для точных измерений | МТИ, ВТИ | 1844-63 | Диапазон измерений: [0..(-1)] кгс/см2, погрешность и (или) неопределенность (класс, разряд): КТ 0,4 | КТ 0,4 | Нет | 264
000000026597 | Поверка | Манометры, вакуумметры, мановакуумметры для точных измерений | МТИ, ВТИ | 1844-63 | Диапазон измерений: [0..(-1)] кгс/см2, погрешность и (или) неопределенность (класс, разряд): КТ 0,4 | КТ 0,4 | Нет | 264
000000026597 | Поверка выезд | Манометры, вакуумметры, мановакуумметры для точных измерений | МТИ, ВТИ | 1844-63 | Диапазон измерений: [0..(-1)] кгс/см2, погрешность и (или) неопределенность (класс, разряд): КТ 0,4 | КТ 0,4 | Нет | 279
000000029535 | Поверка | Манометры, вакуумметры, мановакуумметры для точных измерений | МТИ, ВТИ | 1844-63 | Диапазон измерений: от 0 до 40 кгс/см2, погрешность и (или) неопределенность (класс, разряд): КТ 0,6 | КТ 0,6 | Нет | 1188
000000029535 | Калибровка | Манометры, вакуумметры, мановакуумметры для точных измерений | МТИ, ВТИ | 1844-63 | Диапазон измерений: от 0 до 40 кгс/см2, погрешность и (или) неопределенность (класс, разряд): КТ 0,6 | КТ 0,6 | Нет | 1188
000000042974 | Поверка | Манометры, вакуумметры, мановакуумметры для точных измерений | МТИ, ВТИ | 1844-63 | Диапазон измерений: От минус 0,1 до 60 МПа, погрешность и (или) неопределенность (класс, разряд): КТ От 1,5 до 4 | КТ От 1,5 до 4 | Нет | 148.3
000000004618 | Поверка | Манометры, вакуумметры, мановакуумметры показывающие | МП3-У, МП3А, МП4-У, ВП3-У, ВП4-У, МВП3А-У, МВП4-У, МВП4А-У | 10135-88 | Диапазон измерений: от минус 0.1 (1 кгс/см2) до 60 МПа (600 кгс/см2), погрешность и (или) неопределенность (класс, разряд): КТ от 1.5 до 4 | КТ от 1.5 до 4 | Нет | 159
000000004618 | Калибровка | Манометры, вакуумметры, мановакуумметры показывающие | МП3-У, МП3А, МП4-У, ВП3-У, ВП4-У, МВП3А-У, МВП4-У, МВП4А-У | 10135-88 | Диапазон измерений: от минус 0.1 (1 кгс/см2) до 60 МПа (600 кгс/см2), погрешность и (или) неопределенность (класс, разряд): КТ от 1.5 до 4 | КТ от 1.5 до 4 | Нет | 159
000000019208 | Поверка | Манометры, вакуумметры, мановакуумметры показывающие | МТП-16, ВТП-16, МВТП-16 | 6236-77 | Диапазон измерений: От минус 0,1 до 60 МПа, погрешность и (или) неопределенность (класс, разряд): КТ От 1,5 до 4 | КТ От 1,5 до 4 | Да | 148.3
000000019209 | Поверка | Манометры, вакуумметры, мановакуумметры показывающие | ДМ1001, ДВ 1001, ДА 1001 | 11044-87 | Диапазон измерений: От минус 0,1 до 60 МПа, погрешность и (или) неопределенность (класс, разряд): КТ От 1,5 до 4 | КТ От 1,5 до 4 | Да | 148.3
000000019211 | Поверка | Манометры, вакуумметры, мановакуумметры показывающие | ДМ, МТПп, МТК | 31702-06 | Диапазон измерений: От минус 0,1 до 60 МПа, погрешность и (или) неопределенность (класс, разряд): КТ От 1,5 до 4 | КТ От 1,5 до 4 | Да | 148.3
000000030394 | Поверка | Манометры, вакуумметры, мановакуумметры показывающие | ДМ1001, ДВ 1001, ДА 1001 | 11044-87 | Диапазон измерений: (0 - 1,6) МПа, погрешность и (или) неопределенность (класс, разряд): КТ 1 | КТ 1 | Нет | 159
000000030394 | Калибровка | Манометры, вакуумметры, мановакуумметры показывающие | ДМ1001, ДВ 1001, ДА 1001 | 11044-87 | Диапазон измерений: (0 - 1,6) МПа, погрешность и (или) неопределенность (класс, разряд): КТ 1 | КТ 1 | Нет | 159
000000035668 | Поверка выезд | Манометры, вакуумметры, мановакуумметры показывающие | ДМ, МТПп, МТК | 31702-06 |  |  | Нет | 279
000000035668 | Поверка | Манометры, вакуумметры, мановакуумметры показывающие | ДМ, МТПп, МТК | 31702-06 |  |  | Нет | 264
000000036135 | Калибровка | Манометры, вакуумметры, мановакуумметры показывающие | 2 | 67350-17 | Диапазон измерений: от минус 0.1 (1 кгс/см2) до 60 МПа (600 кгс/см2), погрешность и (или) неопределенность (класс, разряд): КТ от 1.5 до 4 | КТ от 1.5 до 4 | Нет | 159
000000036135 | Поверка | Манометры, вакуумметры, мановакуумметры показывающие | 2 | 67350-17 | Диапазон измерений: от минус 0.1 (1 кгс/см2) до 60 МПа (600 кгс/см2), погрешность и (или) неопределенность (класс, разряд): КТ от 1.5 до 4 | КТ от 1.5 до 4 | Нет | 159
000000040610 | Поверка | Манометры, вакуумметры, мановакуумметры показывающие | ДМ1001, ДВ 1001, ДА 1001 | 11044-87 | Диапазон измерений: От минус 0,1 до 60 МПа, погрешность и (или) неопределенность (класс, разряд): КТ От 1,5 до 4 | КТ От 1,5 до 4 | Нет | 148.3
000000042162 | Калибровка выезд | Манометры, вакуумметры, мановакуумметры показывающие | серии 2 | 67350-17 | Диапазон измерений: до 70 МПа (700 кгс/см2), погрешность и (или) неопределенность (класс, разряд): КТ от 1,5 до 4 | КТ от 1,5 до 4 | Нет | 405
000000042162 | Поверка | Манометры, вакуумметры, мановакуумметры показывающие | серии 2 | 67350-17 | Диапазон измерений: до 70 МПа (700 кгс/см2), погрешность и (или) неопределенность (класс, разряд): КТ от 1,5 до 4 | КТ от 1,5 до 4 | Нет | 375
000000042162 | Калибровка | Манометры, вакуумметры, мановакуумметры показывающие | серии 2 | 67350-17 | Диапазон измерений: до 70 МПа (700 кгс/см2), погрешность и (или) неопределенность (класс, разряд): КТ от 1,5 до 4 | КТ от 1,5 до 4 | Нет | 375
000000042162 | Поверка выезд | Манометры, вакуумметры, мановакуумметры показывающие | серии 2 | 67350-17 | Диапазон измерений: до 70 МПа (700 кгс/см2), погрешность и (или) неопределенность (класс, разряд): КТ от 1,5 до 4 | КТ от 1,5 до 4 | Нет | 405
000000042452 | Калибровка | Манометры, вакуумметры, мановакуумметры показывающие | ДМ1001, ДВ 1001, ДА 1001 | 11044-87 | Диапазон измерений: от минус 0.1 (1 кгс/см2) до 60 МПа (600 кгс/см2), погрешность и (или) неопределенность (класс, разряд): КТ от 1.5 до 4 | КТ от 1.5 до 4 | Нет | 309
000000042452 | Поверка | Манометры, вакуумметры, мановакуумметры показывающие | ДМ1001, ДВ 1001, ДА 1001 | 11044-87 | Диапазон измерений: от минус 0.1 (1 кгс/см2) до 60 МПа (600 кгс/см2), погрешность и (или) неопределенность (класс, разряд): КТ от 1.5 до 4 | КТ от 1.5 до 4 | Нет | 309
000000042453 | Калибровка | Манометры, вакуумметры, мановакуумметры показывающие | ДМ1001, ДВ 1001, ДА 1001 | 11044-87 | Диапазон измерений: от минус 0.1 (1 кгс/см2) до 60 МПа (600 кгс/см2), погрешность и (или) неопределенность (класс, разряд): КТ от 1.5 до 4 | КТ от 1.5 до 4 | Нет | 309
000000042453 | Поверка | Манометры, вакуумметры, мановакуумметры показывающие | ДМ1001, ДВ 1001, ДА 1001 | 11044-87 | Диапазон измерений: от минус 0.1 (1 кгс/см2) до 60 МПа (600 кгс/см2), погрешность и (или) неопределенность (класс, разряд): КТ от 1.5 до 4 | КТ от 1.5 до 4 | Нет | 309
000000043464 | Поверка | Манометры, вакуумметры, мановакуумметры показывающие | МП3-У, МП3А, МП4-У, ВП3-У, ВП4-У, МВП3А-У, МВП4-У, МВП4А-У | 10135-88 | Диапазон измерений: От минус 0,1 до 60 МПа, погрешность и (или) неопределенность (класс, разряд): КТ От 1,5 до 4 | КТ От 1,5 до 4 | Нет | 148.3
000000043756 | Поверка выезд | Манометры, вакуумметры, мановакуумметры показывающие | ДМ1001, ДВ 1001, ДА 1001 | 11044-87 |  |  | Нет | 279
000000043756 | Поверка | Манометры, вакуумметры, мановакуумметры показывающие | ДМ1001, ДВ 1001, ДА 1001 | 11044-87 |  |  | Нет | 264
000000044046 | Поверка | Манометры, вакуумметры, мановакуумметры показывающие | МТ-И, МТО, ЭМТ-И (манометры), ВТ-И, ЭВТ-И (вакуумметры), МВТ-И, ММТ, ЭМВТ-И (мановакуумметры) | 43458-09 | Диапазон измерений: от минус 0.1 (1 кгс/см2) до 60 МПа (600 кгс/см2), погрешность и (или) неопределенность (класс, разряд): КТ от 1.5 до 4 | КТ от 1.5 до 4 | Нет | 159
000000044046 | Калибровка | Манометры, вакуумметры, мановакуумметры показывающие | МТ-И, МТО, ЭМТ-И (манометры), ВТ-И, ЭВТ-И (вакуумметры), МВТ-И, ММТ, ЭМВТ-И (мановакуумметры) | 43458-09 | Диапазон измерений: от минус 0.1 (1 кгс/см2) до 60 МПа (600 кгс/см2), погрешность и (или) неопределенность (класс, разряд): КТ от 1.5 до 4 | КТ от 1.5 до 4 | Нет | 159
000000044047 | Поверка | Манометры, вакуумметры, мановакуумметры показывающие | МТ-И, МТО, ЭМТ-И (манометры), ВТ-И, ЭВТ-И (вакуумметры), МВТ-И, ММТ, ЭМВТ-И (мановакуумметры) | 43458-09 | Диапазон измерений: от минус 0.1 (1 кгс/см2) до 60 МПа (600 кгс/см2), погрешность и (или) неопределенность (класс, разряд): КТ от 1.5 до 4 | КТ от 1.5 до 4 | Нет | 159
000000044047 | Калибровка | Манометры, вакуумметры, мановакуумметры показывающие | МТ-И, МТО, ЭМТ-И (манометры), ВТ-И, ЭВТ-И (вакуумметры), МВТ-И, ММТ, ЭМВТ-И (мановакуумметры) | 43458-09 | Диапазон измерений: от минус 0.1 (1 кгс/см2) до 60 МПа (600 кгс/см2), погрешность и (или) неопределенность (класс, разряд): КТ от 1.5 до 4 | КТ от 1.5 до 4 | Нет | 159
000000044048 | Поверка выезд | Манометры, вакуумметры, мановакуумметры показывающие | МТ-И, МТО, ЭМТ-И (манометры), ВТ-И, ЭВТ-И (вакуумметры), МВТ-И, ММТ, ЭМВТ-И (мановакуумметры) | 43458-09 | Диапазон измерений: до 70 МПа (700 кгс/см2), погрешность и (или) неопределенность (класс, разряд): КТ от 1,5 до 4 | КТ от 1,5 до 4 | Нет | 405
000000044048 | Калибровка выезд | Манометры, вакуумметры, мановакуумметры показывающие | МТ-И, МТО, ЭМТ-И (манометры), ВТ-И, ЭВТ-И (вакуумметры), МВТ-И, ММТ, ЭМВТ-И (мановакуумметры) | 43458-09 | Диапазон измерений: до 70 МПа (700 кгс/см2), погрешность и (или) неопределенность (класс, разряд): КТ от 1,5 до 4 | КТ от 1,5 до 4 | Нет | 405
000000044048 | Калибровка | Манометры, вакуумметры, мановакуумметры показывающие | МТ-И, МТО, ЭМТ-И (манометры), ВТ-И, ЭВТ-И (вакуумметры), МВТ-И, ММТ, ЭМВТ-И (мановакуумметры) | 43458-09 | Диапазон измерений: до 70 МПа (700 кгс/см2), погрешность и (или) неопределенность (класс, разряд): КТ от 1,5 до 4 | КТ от 1,5 до 4 | Нет | 375
000000044048 | Поверка | Манометры, вакуумметры, мановакуумметры показывающие | МТ-И, МТО, ЭМТ-И (манометры), ВТ-И, ЭВТ-И (вакуумметры), МВТ-И, ММТ, ЭМВТ-И (мановакуумметры) | 43458-09 | Диапазон измерений: до 70 МПа (700 кгс/см2), погрешность и (или) неопределенность (класс, разряд): КТ от 1,5 до 4 | КТ от 1,5 до 4 | Нет | 375
000000044482 | Поверка | Манометры, вакуумметры, мановакуумметры показывающие | DSS, DMS, HG | 70612-18 | Диапазон измерений: от минус 0.1 (1 кгс/см2) до 60 МПа (600 кгс/см2), погрешность и (или) неопределенность (класс, разряд): КТ от 1.5 до 4 | КТ от 1.5 до 4 | Нет | 159
000000044482 | Калибровка | Манометры, вакуумметры, мановакуумметры показывающие | DSS, DMS, HG | 70612-18 | Диапазон измерений: от минус 0.1 (1 кгс/см2) до 60 МПа (600 кгс/см2), погрешность и (или) неопределенность (класс, разряд): КТ от 1.5 до 4 | КТ от 1.5 до 4 | Нет | 159
000000044483 | Поверка | Манометры, вакуумметры, мановакуумметры показывающие | DSS, DMS, HG | 70612-18 | Диапазон измерений: От минус 0,1 до 60 МПа, погрешность и (или) неопределенность (класс, разряд): КТ От 1,5 до 4 | КТ От 1,5 до 4 | Нет | 148.3
000000045527 | Калибровка выезд | Манометры, вакуумметры, мановакуумметры показывающие | МП3-У, МП3А, МП4-У, ВП3-У, ВП4-У, МВП3А-У, МВП4-У, МВП4А-У | 10135-88 | Диапазон измерений: до 70 МПа (700 кгс/см2), погрешность и (или) неопределенность (класс, разряд): КТ от 1,5 до 4 | КТ от 1,5 до 4 | Нет | 405
000000045527 | Поверка | Манометры, вакуумметры, мановакуумметры показывающие | МП3-У, МП3А, МП4-У, ВП3-У, ВП4-У, МВП3А-У, МВП4-У, МВП4А-У | 10135-88 | Диапазон измерений: до 70 МПа (700 кгс/см2), погрешность и (или) неопределенность (класс, разряд): КТ от 1,5 до 4 | КТ от 1,5 до 4 | Нет | 375
000000045527 | Калибровка | Манометры, вакуумметры, мановакуумметры показывающие | МП3-У, МП3А, МП4-У, ВП3-У, ВП4-У, МВП3А-У, МВП4-У, МВП4А-У | 10135-88 | Диапазон измерений: до 70 МПа (700 кгс/см2), погрешность и (или) неопределенность (класс, разряд): КТ от 1,5 до 4 | КТ от 1,5 до 4 | Нет | 375
000000045527 | Поверка выезд | Манометры, вакуумметры, мановакуумметры показывающие | МП3-У, МП3А, МП4-У, ВП3-У, ВП4-У, МВП3А-У, МВП4-У, МВП4А-У | 10135-88 | Диапазон измерений: до 70 МПа (700 кгс/см2), погрешность и (или) неопределенность (класс, разряд): КТ от 1,5 до 4 | КТ от 1,5 до 4 | Нет | 405
000000004624 | Поверка выезд | Манометры, вакуумметры, мановакуумметры показывающие виброустойчивые | ДМ8008-ВУф, ДВ8008-ВУф, ДА8008-ВУф | 32325-06 |  |  | Нет | 273
000000004624 | Поверка | Манометры, вакуумметры, мановакуумметры показывающие виброустойчивые | ДМ8008-ВУф, ДВ8008-ВУф, ДА8008-ВУф | 32325-06 |  |  | Нет | 255
000000009657 | Калибровка | Манометры, вакуумметры, мановакуумметры показывающие виброустойчивые | ДМ 8008-ВУф, ДВ 8008-ВУф, ДА 8008-ВУф | 32325-11 | Диапазон измерений: от минус 0.1 (1 кгс/см2) до 60 МПа (600 кгс/см2), погрешность и (или) неопределенность (класс, разряд): КТ от 1.5 до 4 | КТ от 1.5 до 4 | Да | 159
000000009657 | Поверка | Манометры, вакуумметры, мановакуумметры показывающие виброустойчивые | ДМ 8008-ВУф, ДВ 8008-ВУф, ДА 8008-ВУф | 32325-11 | Диапазон измерений: от минус 0.1 (1 кгс/см2) до 60 МПа (600 кгс/см2), погрешность и (или) неопределенность (класс, разряд): КТ от 1.5 до 4 | КТ от 1.5 до 4 | Да | 159
000000009659 | Поверка | Манометры, вакуумметры, мановакуумметры показывающие виброустойчивые | ДМ 8008-ВУф IP, ДВ 8008-ВУф IP, ДА 8008-ВУф IP | 52558-13 | Диапазон измерений: От минус 0,1 до 60 МПа, погрешность и (или) неопределенность (класс, разряд): КТ От 1,5 до 4 | КТ От 1,5 до 4 | Да | 148.3
000000037683 | Поверка | Манометры, вакуумметры, мановакуумметры показывающие виброустойчивые | ДМ 8008-ВУф, ДВ 8008-ВУф, ДА 8008-ВУф | 32325-11 | Диапазон измерений: От минус 0,1 до 60 МПа, погрешность и (или) неопределенность (класс, разряд): КТ От 1,5 до 4 | КТ От 1,5 до 4 | Да | 148.3
000000039687 | Поверка | Манометры, вакуумметры, мановакуумметры показывающие виброустойчивые | ДМ 8008-ВУф, ДВ 8008-ВУф, ДА 8008-ВУф | 32325-11 |  |  | Нет | 264
000000039687 | Поверка выезд | Манометры, вакуумметры, мановакуумметры показывающие виброустойчивые | ДМ 8008-ВУф, ДВ 8008-ВУф, ДА 8008-ВУф | 32325-11 |  |  | Нет | 279
000000004291 | Поверка | Манометры, вакуумметры, мановакуумметры показывающие сигнализирующие | ДМ 2005ф, ДВ 2005ф, ДА 2005ф и ДМ 2010ф, ДВ 2010ф, ДА 2010ф | 29532-05 | Диапазон измерений: от минус 0.1 (1 кгс/см2) до 60 МПа (600 кгс/см2), погрешность и (или) неопределенность (класс, разряд): КТ от 1.5 до 4 | КТ от 1.5 до 4 | Нет | 309
000000004291 | Калибровка | Манометры, вакуумметры, мановакуумметры показывающие сигнализирующие | ДМ 2005ф, ДВ 2005ф, ДА 2005ф и ДМ 2010ф, ДВ 2010ф, ДА 2010ф | 29532-05 | Диапазон измерений: от минус 0.1 (1 кгс/см2) до 60 МПа (600 кгс/см2), погрешность и (или) неопределенность (класс, разряд): КТ от 1.5 до 4 | КТ от 1.5 до 4 | Нет | 309
000000004293 | Поверка | Манометры, вакуумметры, мановакуумметры показывающие сигнализирующие | ДМ 2005Сг, ДВ 2005Сг, ДА 2005Сг, ДМ 2005Сг1Ех, ДВ 2005Сг1Ех, ДА 2005Сг1Ех | 4041-93 | Диапазон измерений: от минус 0.1 (1 кгс/см2) до 60 МПа (600 кгс/см2), погрешность и (или) неопределенность (класс, разряд): КТ от 1.5 до 4 | КТ от 1.5 до 4 | Да | 282.54
000000019213 | Поверка | Манометры, вакуумметры, мановакуумметры показывающие сигнализирующие | ДМ 2005ф, ДВ 2005ф, ДА 2005ф и ДМ 2010ф, ДВ 2010ф, ДА 2010ф | 29532-05 | Диапазон измерений: от минус 0.1 (1 кгс/см2) до 60 МПа (600 кгс/см2), погрешность и (или) неопределенность (класс, разряд): КТ от 1.5 до 4 | КТ от 1.5 до 4 | Да | 282.54
000000019214 | Поверка | Манометры, вакуумметры, мановакуумметры показывающие сигнализирующие | ЭкМ, ЭкВ, ЭкМВ | 36003-07 | Диапазон измерений: от минус 0.1 (1 кгс/см2) до 60 МПа (600 кгс/см2), погрешность и (или) неопределенность (класс, разряд): КТ от 1.5 до 4 | КТ от 1.5 до 4 | Да | 282.54
000000019217 | Поверка | Манометры, вакуумметры, мановакуумметры показывающие сигнализирующие | ДМ 2005Сг, ДВ 2005Сг, ДА 2005Сг, ДМ 2005Сг1Ех, ДВ 2005Сг1Ех, ДА 2005Сг1Ех | 4041-93 | Диапазон измерений: от минус 0.1 (1 кгс/см2) до 60 МПа (600 кгс/см2), погрешность и (или) неопределенность (класс, разряд): КТ от 1.5 до 4 | КТ от 1.5 до 4 | Да | 282.54
000000019910 | Поверка | Манометры, вакуумметры, мановакуумметры показывающие сигнализирующие | ДМ 2005ф, ДВ 2005ф, ДА 2005ф и ДМ 2010ф, ДВ 2010ф, ДА 2010ф | 46423-11 | Диапазон измерений: от минус 0.1 (1 кгс/см2) до 60 МПа (600 кгс/см2), погрешность и (или) неопределенность (класс, разряд): КТ от 1.5 до 4 | КТ от 1.5 до 4 | Да | 282.54
000000030835 | Калибровка | Манометры, вакуумметры, мановакуумметры показывающие сигнализирующие | ДМ 2010ф | 46423-11 | Диапазон измерений: ( 0-4 ) кг/см кв., погрешность и (или) неопределенность (класс, разряд): КТ4 | КТ4 | Нет | 309
000000030835 | Поверка | Манометры, вакуумметры, мановакуумметры показывающие сигнализирующие | ДМ 2010ф | 46423-11 | Диапазон измерений: ( 0-4 ) кг/см кв., погрешность и (или) неопределенность (класс, разряд): КТ4 | КТ4 | Нет | 309
000000040672 | Поверка | Манометры, вакуумметры, мановакуумметры показывающие сигнализирующие | ДМ 2005Сг, ДВ 2005Сг, ДА 2005Сг, ДМ 2005Сг1Ех, ДВ 2005Сг1Ех, ДА 2005Сг1Ех | 4041-93 | Диапазон измерений: от минус 0.1 (1 кгс/см2) до 60 МПа (600 кгс/см2), погрешность и (или) неопределенность (класс, разряд): КТ от 1.5 до 4 | КТ от 1.5 до 4 | Да | 282.54
000000040673 | Поверка | Манометры, вакуумметры, мановакуумметры показывающие сигнализирующие | ДМ 2005Сг, ДВ 2005Сг, ДА 2005Сг, ДМ 2005Сг1Ех, ДВ 2005Сг1Ех, ДА 2005Сг1Ех | 4041-93 | Диапазон измерений: от минус 0.1 (1 кгс/см2) до 60 МПа (600 кгс/см2), погрешность и (или) неопределенность (класс, разряд): КТ от 1.5 до 4 | КТ от 1.5 до 4 | Да | 282.54
000000040674 | Поверка | Манометры, вакуумметры, мановакуумметры показывающие сигнализирующие | ДМ 2005Сг, ДВ 2005Сг, ДА 2005Сг, ДМ 2005Сг1Ех, ДВ 2005Сг1Ех, ДА 2005Сг1Ех | 4041-93 | Диапазон измерений: от минус 0.1 (1 кгс/см2) до 60 МПа (600 кгс/см2), погрешность и (или) неопределенность (класс, разряд): КТ от 1.5 до 4 | КТ от 1.5 до 4 | Да | 282.54
000000040675 | Поверка | Манометры, вакуумметры, мановакуумметры показывающие сигнализирующие | ДМ 2005Сг, ДВ 2005Сг, ДА 2005Сг, ДМ 2005Сг1Ех, ДВ 2005Сг1Ех, ДА 2005Сг1Ех | 4041-93 | Диапазон измерений: от минус 0.1 (1 кгс/см2) до 60 МПа (600 кгс/см2), погрешность и (или) неопределенность (класс, разряд): КТ от 1.5 до 4 | КТ от 1.5 до 4 | Да | 282.54
000000040676 | Поверка | Манометры, вакуумметры, мановакуумметры показывающие сигнализирующие | ДМ 2005Сг, ДВ 2005Сг, ДА 2005Сг, ДМ 2005Сг1Ех, ДВ 2005Сг1Ех, ДА 2005Сг1Ех | 4041-93 | Диапазон измерений: от минус 0.1 (1 кгс/см2) до 60 МПа (600 кгс/см2), погрешность и (или) неопределенность (класс, разряд): КТ от 1.5 до 4 | КТ от 1.5 до 4 | Да | 282.54
000000040677 | Поверка | Манометры, вакуумметры, мановакуумметры показывающие сигнализирующие | ДМ 2005Сг, ДВ 2005Сг, ДА 2005Сг, ДМ 2005Сг1Ех, ДВ 2005Сг1Ех, ДА 2005Сг1Ех | 4041-93 | Диапазон измерений: от минус 0.1 (1 кгс/см2) до 60 МПа (600 кгс/см2), погрешность и (или) неопределенность (класс, разряд): КТ от 1.5 до 4 | КТ от 1.5 до 4 | Да | 282.54
000000040678 | Поверка | Манометры, вакуумметры, мановакуумметры показывающие сигнализирующие | ДМ 2005Сг, ДВ 2005Сг, ДА 2005Сг, ДМ 2005Сг1Ех, ДВ 2005Сг1Ех, ДА 2005Сг1Ех | 4041-93 | Диапазон измерений: от минус 0.1 (1 кгс/см2) до 60 МПа (600 кгс/см2), погрешность и (или) неопределенность (класс, разряд): КТ от 1.5 до 4 | КТ от 1.5 до 4 | Нет | 282.54
000000040679 | Калибровка | Манометры, вакуумметры, мановакуумметры показывающие сигнализирующие | ДМ 2005Сг, ДВ 2005Сг, ДА 2005Сг, ДМ 2005Сг1Ех, ДВ 2005Сг1Ех, ДА 2005Сг1Ех | 4041-93 | Диапазон измерений: от минус 0.1 (1 кгс/см2) до 60 МПа (600 кгс/см2), погрешность и (или) неопределенность (класс, разряд): КТ от 1.5 до 4 | КТ от 1.5 до 4 | Нет | 309
000000040679 | Поверка | Манометры, вакуумметры, мановакуумметры показывающие сигнализирующие | ДМ 2005Сг, ДВ 2005Сг, ДА 2005Сг, ДМ 2005Сг1Ех, ДВ 2005Сг1Ех, ДА 2005Сг1Ех | 4041-93 | Диапазон измерений: от минус 0.1 (1 кгс/см2) до 60 МПа (600 кгс/см2), погрешность и (или) неопределенность (класс, разряд): КТ от 1.5 до 4 | КТ от 1.5 до 4 | Нет | 309
000000040959 | Поверка | Манометры, вакуумметры, мановакуумметры показывающие сигнализирующие | ДМ 2005ф, ДВ 2005ф, ДА 2005ф и ДМ 2010ф, ДВ 2010ф, ДА 2010ф | 46423-11 | Диапазон измерений: От минус 0,1 до 60 МПа, погрешность и (или) неопределенность (класс, разряд): КТ От 1,5 до 4 | КТ От 1,5 до 4 | Нет | 148.3
000000042580 | Поверка | Манометры, вакуумметры, мановакуумметры показывающие сигнализирующие | ДМ 2005ф, ДВ 2005ф, ДА 2005ф и ДМ 2010ф, ДВ 2010ф, ДА 2010ф | 29532-05 | Диапазон измерений: От минус 0,1 до 60 МПа, погрешность и (или) неопределенность (класс, разряд): КТ От 1,5 до 4 | КТ От 1,5 до 4 | Нет | 148.3
000000044744 | Калибровка | Манометры, вакуумметры, мановакуумметры показывающие сигнализирующие | ЭкМ, ЭкВ, ЭкМВ | 36003-18 | Диапазон измерений: от минус 0.1 (1 кгс/см2) до 60 МПа (600 кгс/см2), погрешность и (или) неопределенность (класс, разряд): КТ от 1.5 до 4 | КТ от 1.5 до 4 | Нет | 309
000000044744 | Поверка | Манометры, вакуумметры, мановакуумметры показывающие сигнализирующие | ЭкМ, ЭкВ, ЭкМВ | 36003-18 | Диапазон измерений: от минус 0.1 (1 кгс/см2) до 60 МПа (600 кгс/см2), погрешность и (или) неопределенность (класс, разряд): КТ от 1.5 до 4 | КТ от 1.5 до 4 | Нет | 309
000000046577 | Калибровка | Манометры, вакуумметры, мановакуумметры показывающие сигнализирующие | ДМ5012Сг, ДВ5012Сг, ДА5012Сг | 43648-10 | Диапазон измерений: 0-600 кгс/см^2, погрешность и (или) неопределенность (класс, разряд): 1,5 | 1,5 | Нет | 309
000000046577 | Поверка | Манометры, вакуумметры, мановакуумметры показывающие сигнализирующие | ДМ5012Сг, ДВ5012Сг, ДА5012Сг | 43648-10 | Диапазон измерений: 0-600 кгс/см^2, погрешность и (или) неопределенность (класс, разряд): 1,5 | 1,5 | Нет | 309
000000019219 | Поверка | Манометры, вакуумметры, мановакуумметры показывающие сигнализирующие взрывозащищенные | МТП-16СгВ3Т4, ВТП-16СгВ3Т4, МВТП-16СгВ3Т4 | 885-77 | Диапазон измерений: от минус 0.1 (1 кгс/см2) до 60 МПа (600 кгс/см2), погрешность и (или) неопределенность (класс, разряд): КТ от 1.5 до 4 | КТ от 1.5 до 4 | Да | 282.54
000000004628 | Калибровка | Манометры, вакуумметры, мановакуумметры показывающие судовые | МТПСд-100-ОМ2, ВТПСд-100-ОМ2, МВТПСд-100-ОМ2 | 3485-73 | Диапазон измерений: от минус 0.1 (1 кгс/см2) до 60 МПа (600 кгс/см2), погрешность и (или) неопределенность (класс, разряд): КТ от 1.5 до 4 | КТ от 1.5 до 4 | Нет | 159
000000004628 | Поверка | Манометры, вакуумметры, мановакуумметры показывающие судовые | МТПСд-100-ОМ2, ВТПСд-100-ОМ2, МВТПСд-100-ОМ2 | 3485-73 | Диапазон измерений: от минус 0.1 (1 кгс/см2) до 60 МПа (600 кгс/см2), погрешность и (или) неопределенность (класс, разряд): КТ от 1.5 до 4 | КТ от 1.5 до 4 | Нет | 159
000000009661 | Калибровка | Манометры, вакуумметры, мановакуумметры показывающие судовые | МТПСд-100-ОМ2, ВТПСд-100-ОМ2, МВТПСд-100-ОМ2 | 3485-73 | Диапазон измерений: от минус 0.1 (1 кгс/см2) до 60 МПа (600 кгс/см2), погрешность и (или) неопределенность (класс, разряд): КТ от 1.5 до 4 | КТ от 1.5 до 4 | Да | 159
000000009661 | Поверка | Манометры, вакуумметры, мановакуумметры показывающие судовые | МТПСд-100-ОМ2, ВТПСд-100-ОМ2, МВТПСд-100-ОМ2 | 3485-73 | Диапазон измерений: от минус 0.1 (1 кгс/см2) до 60 МПа (600 кгс/см2), погрешность и (или) неопределенность (класс, разряд): КТ от 1.5 до 4 | КТ от 1.5 до 4 | Да | 159
000000042929 | Калибровка | Манометры, вакуумметры, мановакуумметры показывающие, манометры, мановакуумметры показывающие железнодорожные, манометры, вакуумметры, мановакуумметры показывающие точных измерений | МП, ВП, МВП, МПс, МВПс, МПТИ, ВПТИ, МВПТИ | 53902-13 | Диапазон измерений: до 70 МПа (700 кгс/см2), погрешность и (или) неопределенность (класс, разряд): КТ от 1,5 до 4 | КТ от 1,5 до 4 | Нет | 375
000000042929 | Поверка | Манометры, вакуумметры, мановакуумметры показывающие, манометры, мановакуумметры показывающие железнодорожные, манометры, вакуумметры, мановакуумметры показывающие точных измерений | МП, ВП, МВП, МПс, МВПс, МПТИ, ВПТИ, МВПТИ | 53902-13 | Диапазон измерений: до 70 МПа (700 кгс/см2), погрешность и (или) неопределенность (класс, разряд): КТ от 1,5 до 4 | КТ от 1,5 до 4 | Нет | 375
000000042929 | Калибровка выезд | Манометры, вакуумметры, мановакуумметры показывающие, манометры, мановакуумметры показывающие железнодорожные, манометры, вакуумметры, мановакуумметры показывающие точных измерений | МП, ВП, МВП, МПс, МВПс, МПТИ, ВПТИ, МВПТИ | 53902-13 | Диапазон измерений: до 70 МПа (700 кгс/см2), погрешность и (или) неопределенность (класс, разряд): КТ от 1,5 до 4 | КТ от 1,5 до 4 | Нет | 405
000000042929 | Поверка выезд | Манометры, вакуумметры, мановакуумметры показывающие, манометры, мановакуумметры показывающие железнодорожные, манометры, вакуумметры, мановакуумметры показывающие точных измерений | МП, ВП, МВП, МПс, МВПс, МПТИ, ВПТИ, МВПТИ | 53902-13 | Диапазон измерений: до 70 МПа (700 кгс/см2), погрешность и (или) неопределенность (класс, разряд): КТ от 1,5 до 4 | КТ от 1,5 до 4 | Нет | 405
000000045113 | Калибровка | Манометры, вакуумметры, мановакуумметры показывающие; манометры, вакуумметры, мановакуумметры показывающие точных измерений | МП, ВП, МВП (показывающие), МПТИ, ВПТИ, МВПТИ (показывающие точных измерений) | 37047-08 | Диапазон измерений: от минус 0.1 (1 кгс/см2) до 60 МПа (600 кгс/см2), погрешность и (или) неопределенность (класс, разряд): КТ от 1.5 до 4 | КТ от 1.5 до 4 | Нет | 159
000000045113 | Поверка | Манометры, вакуумметры, мановакуумметры показывающие; манометры, вакуумметры, мановакуумметры показывающие точных измерений | МП, ВП, МВП (показывающие), МПТИ, ВПТИ, МВПТИ (показывающие точных измерений) | 37047-08 | Диапазон измерений: от минус 0.1 (1 кгс/см2) до 60 МПа (600 кгс/см2), погрешность и (или) неопределенность (класс, разряд): КТ от 1.5 до 4 | КТ от 1.5 до 4 | Нет | 159
000000004641 | Поверка | Манометры, вакуумметры, мановакуумметры самопишущие | МТС, ВТС, МВТС | 5980-03 |  |  | Нет | 651
000000008604 | Поверка | Манометры, вакуумметры, мановакуумметры самопишущие | МТС, ВТС, МВТС | 5980-03 |  |  | Нет | 651
000000034706 | Поверка | Манометры, вакуумметры, мановакуумметры самопишущие | МТС, ВТС, МВТС | 39685-08 |  |  | Нет | 651
000000004298 | Калибровка | Манометры, вакуумметры, мановакуумметры сигнализирующие | ДМ2005Сг, ДВ2005Сг, ДА2005Сг | 30105-05 | Диапазон измерений: от минус 0.1 (1 кгс/см2) до 60 МПа (600 кгс/см2), погрешность и (или) неопределенность (класс, разряд): КТ от 1.5 до 4 | КТ от 1.5 до 4 | Нет | 309
000000004298 | Поверка | Манометры, вакуумметры, мановакуумметры сигнализирующие | ДМ2005Сг, ДВ2005Сг, ДА2005Сг | 30105-05 | Диапазон измерений: от минус 0.1 (1 кгс/см2) до 60 МПа (600 кгс/см2), погрешность и (или) неопределенность (класс, разряд): КТ от 1.5 до 4 | КТ от 1.5 до 4 | Нет | 309
000000019222 | Поверка | Манометры, вакуумметры, мановакуумметры сигнализирующие | ДМ2005Сг, ДВ2005Сг, ДА2005Сг | 30105-05 | Диапазон измерений: от минус 0.1 (1 кгс/см2) до 60 МПа (600 кгс/см2), погрешность и (или) неопределенность (класс, разряд): КТ от 1.5 до 4 | КТ от 1.5 до 4 | Да | 282.54
000000019854 | Поверка | Манометры, вакуумметры, мановакуумметры сигнализирующие | ДМ2005Сг, ДВ2005Сг, ДА2005Сг | 30105-09 | Диапазон измерений: от минус 0.1 (1 кгс/см2) до 60 МПа (600 кгс/см2), погрешность и (или) неопределенность (класс, разряд): КТ от 1.5 до 4 | КТ от 1.5 до 4 | Да | 282.54
000000034757 | Поверка | Манометры, вакуумметры, мановакуумметры сигнализирующие | ДМ2005Сг, ДВ2005Сг, ДА2005Сг | 30105-13 | Диапазон измерений: от минус 0.1 (1 кгс/см2) до 60 МПа (600 кгс/см2), погрешность и (или) неопределенность (класс, разряд): КТ от 1.5 до 4 | КТ от 1.5 до 4 | Нет | 309
000000034757 | Калибровка | Манометры, вакуумметры, мановакуумметры сигнализирующие | ДМ2005Сг, ДВ2005Сг, ДА2005Сг | 30105-13 | Диапазон измерений: от минус 0.1 (1 кгс/см2) до 60 МПа (600 кгс/см2), погрешность и (или) неопределенность (класс, разряд): КТ от 1.5 до 4 | КТ от 1.5 до 4 | Нет | 309
000000035805 | Поверка | Манометры, вакуумметры, мановакуумметры сигнализирующие | ДМ2005Сг, ДВ2005Сг, ДА2005Сг | 30105-05 | Диапазон измерений: от минус 0.1 (1 кгс/см2) до 60 МПа (600 кгс/см2), погрешность и (или) неопределенность (класс, разряд): КТ от 1.5 до 4 | КТ от 1.5 до 4 | Да | 282.54
000000038864 | Поверка | Манометры, вакуумметры, мановакуумметры сигнализирующие | ДМ2005Сг, ДВ2005Сг, ДА2005Сг | 30105-05 | Диапазон измерений: от минус 0.1 (1 кгс/см2) до 60 МПа (600 кгс/см2), погрешность и (или) неопределенность (класс, разряд): КТ от 1.5 до 4 | КТ от 1.5 до 4 | Да | 282.54
000000041366 | Калибровка | Манометры, вакуумметры, мановакуумметры сигнализирующие | ДМ2005Сг, ДВ2005Сг, ДА2005Сг | 30105-13 | Диапазон измерений: от минус 0.1 (1 кгс/см2) до 60 МПа (600 кгс/см2), погрешность и (или) неопределенность (класс, разряд): КТ от 1.5 до 4 | КТ от 1.5 до 4 | Нет | 309
000000041366 | Поверка | Манометры, вакуумметры, мановакуумметры сигнализирующие | ДМ2005Сг, ДВ2005Сг, ДА2005Сг | 30105-13 | Диапазон измерений: от минус 0.1 (1 кгс/см2) до 60 МПа (600 кгс/см2), погрешность и (или) неопределенность (класс, разряд): КТ от 1.5 до 4 | КТ от 1.5 до 4 | Нет | 309
000000019223 | Поверка | Манометры, вакуумметры, мановакуумметры технические ударопрочные | МТУ | 25709-03 | Диапазон измерений: От минус 0,1 до 60 МПа, погрешность и (или) неопределенность (класс, разряд): КТ От 1,5 до 4 | КТ От 1,5 до 4 | Да | 148.3
000000004271 | Поверка выезд | Манометры, вакуумметры, мановакуумметры точных измерений | МТИф, ВТИф, МВТИф | 64929-16 |  |  | Нет | 279
000000004271 | Поверка | Манометры, вакуумметры, мановакуумметры точных измерений | МТИф, ВТИф, МВТИф | 64929-16 |  |  | Нет | 264
000000032305 | Поверка | Манометры, вакуумметры, мановакуумметры точных измерений | МТИф, ВТИф, МВТИф | 64929-16 |  |  | Нет | 264
000000032305 | Поверка выезд | Манометры, вакуумметры, мановакуумметры точных измерений | МТИф, ВТИф, МВТИф | 64929-16 |  |  | Нет | 279
000000032306 | Поверка выезд | Манометры, вакуумметры, мановакуумметры точных измерений | МТИф, ВТИф, МВТИф | 64929-16 |  |  | Нет | 279
000000032306 | Поверка | Манометры, вакуумметры, мановакуумметры точных измерений | МТИф, ВТИф, МВТИф | 64929-16 |  |  | Нет | 264
000000032307 | Поверка выезд | Манометры, вакуумметры, мановакуумметры точных измерений | МТИф, ВТИф, МВТИф | 64929-16 |  |  | Нет | 279
000000032307 | Поверка | Манометры, вакуумметры, мановакуумметры точных измерений | МТИф, ВТИф, МВТИф | 64929-16 |  |  | Нет | 264
000000032308 | Поверка | Манометры, вакуумметры, мановакуумметры точных измерений | МТИф, ВТИф, МВТИф | 64929-16 |  |  | Нет | 264
000000032308 | Поверка выезд | Манометры, вакуумметры, мановакуумметры точных измерений | МТИф, ВТИф, МВТИф | 64929-16 |  |  | Нет | 279
000000032309 | Поверка | Манометры, вакуумметры, мановакуумметры точных измерений | МТИф, ВТИф, МВТИф | 64929-16 |  |  | Нет | 264
000000032309 | Поверка выезд | Манометры, вакуумметры, мановакуумметры точных измерений | МТИф, ВТИф, МВТИф | 64929-16 |  |  | Нет | 279
000000018479 | Калибровка | Манометры, вакуумметры, мановакуумметры, дифманометры показывающие и сигнализирующие | МП50 | 59554-14 | Диапазон измерений: от минус 0.1 (1 кгс/см2) до 60 МПа (600 кгс/см2), погрешность и (или) неопределенность (класс, разряд): КТ от 1.5 до 4 | КТ от 1.5 до 4 | Нет | 159
000000018479 | Поверка | Манометры, вакуумметры, мановакуумметры, дифманометры показывающие и сигнализирующие | МП50 | 59554-14 | Диапазон измерений: от минус 0.1 (1 кгс/см2) до 60 МПа (600 кгс/см2), погрешность и (или) неопределенность (класс, разряд): КТ от 1.5 до 4 | КТ от 1.5 до 4 | Нет | 159
000000019224 | Поверка | Манометры, вакуумметры, мановакуумметры, дифманометры показывающие и сигнализирующие | МП, НП, ЭКН и ЭКМ, ВП, ТП, ЭКТ и ЭКВ, МВП, ТНП, ЭКТН и ЭКМВ, ДП и ЭКД | 59554-14 | Диапазон измерений: от минус 0.1 (1 кгс/см2) до 60 МПа (600 кгс/см2), погрешность и (или) неопределенность (класс, разряд): КТ от 1.5 до 4 | КТ от 1.5 до 4 | Да | 282.54
000000038687 | Поверка | Манометры, вакуумметры, мановакуумметры, дифманометры показывающие и сигнализирующие | МП, НП, ЭКН и ЭКМ, ВП, ТП, ЭКТ и ЭКВ, МВП, ТНП, ЭКТН и ЭКМВ, ДП и ЭКД | 59554-14 | Диапазон измерений: от минус 0.1 (1 кгс/см2) до 60 МПа (600 кгс/см2), погрешность и (или) неопределенность (класс, разряд): КТ от 1.5 до 4 | КТ от 1.5 до 4 | Нет | 309
000000038687 | Калибровка | Манометры, вакуумметры, мановакуумметры, дифманометры показывающие и сигнализирующие | МП, НП, ЭКН и ЭКМ, ВП, ТП, ЭКТ и ЭКВ, МВП, ТНП, ЭКТН и ЭКМВ, ДП и ЭКД | 59554-14 | Диапазон измерений: от минус 0.1 (1 кгс/см2) до 60 МПа (600 кгс/см2), погрешность и (или) неопределенность (класс, разряд): КТ от 1.5 до 4 | КТ от 1.5 до 4 | Нет | 309
000000044284 | Поверка | Манометры, вакуумметры, мановакуумметры, дифманометры показывающие и сигнализирующие | МП, НП, ЭКН и ЭКМ, ВП, ТП, ЭКТ и ЭКВ, МВП, ТНП, ЭКТН и ЭКМВ, ДП и ЭКД | 59554-14 |  |  | Нет | 264
000000044284 | Поверка выезд | Манометры, вакуумметры, мановакуумметры, дифманометры показывающие и сигнализирующие | МП, НП, ЭКН и ЭКМ, ВП, ТП, ЭКТ и ЭКВ, МВП, ТНП, ЭКТН и ЭКМВ, ДП и ЭКД | 59554-14 |  |  | Нет | 279
000000044516 | Поверка | Манометры, вакуумметры, мановакуумметры, дифманометры показывающие и сигнализирующие | МП, НП, ЭКН и ЭКМ, ВП, ТП, ЭКТ и ЭКВ, МВП, ТНП, ЭКТН и ЭКМВ, ДП и ЭКД | 59554-14 | Диапазон измерений: От минус 0,1 до 60 МПа, погрешность и (или) неопределенность (класс, разряд): КТ От 1,5 до 4 | КТ От 1,5 до 4 | Нет | 148.3
000000004630 | Поверка | Манометры, вакуумметры, мановакуумметры, напоромеры показывающие | МП-40, МП-50, МП-63, МП-100, МП-160 (манометры), ВП-100, ВП-160 (вакуумметры), МВП-100, МВП-160 (мановакуумметры), НП-63 (напоромеры) | 16529-02 | Диапазон измерений: от минус 0.1 (1 кгс/см2) до 60 МПа (600 кгс/см2), погрешность и (или) неопределенность (класс, разряд): КТ от 1.5 до 4 | КТ от 1.5 до 4 | Нет | 159
000000004630 | Калибровка | Манометры, вакуумметры, мановакуумметры, напоромеры показывающие | МП-40, МП-50, МП-63, МП-100, МП-160 (манометры), ВП-100, ВП-160 (вакуумметры), МВП-100, МВП-160 (мановакуумметры), НП-63 (напоромеры) | 16529-02 | Диапазон измерений: от минус 0.1 (1 кгс/см2) до 60 МПа (600 кгс/см2), погрешность и (или) неопределенность (класс, разряд): КТ от 1.5 до 4 | КТ от 1.5 до 4 | Нет | 159
000000009665 | Поверка | Манометры, вакуумметры, мановакуумметры, напоромеры показывающие | МП-40, МП-50, МП-63, МП-100, МП-160 (манометры), ВП-100, ВП-160 (вакуумметры), МВП-100, МВП-160 (мановакуумметры), НП-63 (напоромеры) | 16529-02 | Диапазон измерений: От минус 0,1 до 60 МПа, погрешность и (или) неопределенность (класс, разряд): КТ От 1,5 до 4 | КТ От 1,5 до 4 | Да | 148.3
000000039947 | Поверка | Манометры, вакуумметры, мановакуумметры, напоромеры показывающие | МП-40, МП-50, МП-63, МП-100, МП-160 (манометры), ВП-100, ВП-160 (вакуумметры), МВП-100, МВП-160 (мановакуумметры), НП-63 (напоромеры) | 16529-02 | Диапазон измерений: от минус 0.1 (1 кгс/см2) до 60 МПа (600 кгс/см2), погрешность и (или) неопределенность (класс, разряд): КТ от 1.5 до 4 | КТ от 1.5 до 4 | Нет | 159
000000039947 | Калибровка | Манометры, вакуумметры, мановакуумметры, напоромеры показывающие | МП-40, МП-50, МП-63, МП-100, МП-160 (манометры), ВП-100, ВП-160 (вакуумметры), МВП-100, МВП-160 (мановакуумметры), НП-63 (напоромеры) | 16529-02 | Диапазон измерений: от минус 0.1 (1 кгс/см2) до 60 МПа (600 кгс/см2), погрешность и (или) неопределенность (класс, разряд): КТ от 1.5 до 4 | КТ от 1.5 до 4 | Нет | 159
000000042759 | Поверка | Манометры, вакуумметры, мановакуумметры, напоромеры показывающие | МП-40, МП-50, МП-63, МП-100, МП-160 (манометры), ВП-100, ВП-160 (вакуумметры), МВП-100, МВП-160 (мановакуумметры), НП-63 (напоромеры) | 16529-02 | Диапазон измерений: От минус 0,1 до 60 МПа, погрешность и (или) неопределенность (класс, разряд): КТ От 1,5 до 4 | КТ От 1,5 до 4 | Нет | 148.3
000000042761 | Поверка выезд | Манометры, вакуумметры, мановакуумметры, напоромеры показывающие | МП-40, МП-50, МП-63, МП-100, МП-160 (манометры), ВП-100, ВП-160 (вакуумметры), МВП-100, МВП-160 (мановакуумметры), НП-63 (напоромеры) | 16529-02 |  |  | Нет | 279
000000042761 | Поверка | Манометры, вакуумметры, мановакуумметры, напоромеры показывающие | МП-40, МП-50, МП-63, МП-100, МП-160 (манометры), ВП-100, ВП-160 (вакуумметры), МВП-100, МВП-160 (мановакуумметры), НП-63 (напоромеры) | 16529-02 |  |  | Нет | 264
000000044923 | Калибровка | Манометры, вакуумметры, мановакуумметры, напоромеры показывающие | МП-40, МП-50, МП-63, МП-100, МП-160 (манометры), ВП-100, ВП-160 (вакуумметры), МВП-100, МВП-160 (мановакуумметры), НП-63 (напоромеры) | 16529-02 | Диапазон измерений: до 70 МПа (700 кгс/см2), погрешность и (или) неопределенность (класс, разряд): КТ от 1,5 до 4 | КТ от 1,5 до 4 | Нет | 375
000000044923 | Калибровка выезд | Манометры, вакуумметры, мановакуумметры, напоромеры показывающие | МП-40, МП-50, МП-63, МП-100, МП-160 (манометры), ВП-100, ВП-160 (вакуумметры), МВП-100, МВП-160 (мановакуумметры), НП-63 (напоромеры) | 16529-02 | Диапазон измерений: до 70 МПа (700 кгс/см2), погрешность и (или) неопределенность (класс, разряд): КТ от 1,5 до 4 | КТ от 1,5 до 4 | Нет | 405
000000044923 | Поверка | Манометры, вакуумметры, мановакуумметры, напоромеры показывающие | МП-40, МП-50, МП-63, МП-100, МП-160 (манометры), ВП-100, ВП-160 (вакуумметры), МВП-100, МВП-160 (мановакуумметры), НП-63 (напоромеры) | 16529-02 | Диапазон измерений: до 70 МПа (700 кгс/см2), погрешность и (или) неопределенность (класс, разряд): КТ от 1,5 до 4 | КТ от 1,5 до 4 | Нет | 375
000000044923 | Поверка выезд | Манометры, вакуумметры, мановакуумметры, напоромеры показывающие | МП-40, МП-50, МП-63, МП-100, МП-160 (манометры), ВП-100, ВП-160 (вакуумметры), МВП-100, МВП-160 (мановакуумметры), НП-63 (напоромеры) | 16529-02 | Диапазон измерений: до 70 МПа (700 кгс/см2), погрешность и (или) неопределенность (класс, разряд): КТ от 1,5 до 4 | КТ от 1,5 до 4 | Нет | 405
000000026263 | Калибровка | Манометры, вакуумметры, мановакуумметры, напоромеры, тягомеры и тягонапоромеры | ФТ | 60168-15 | Диапазон измерений: 0-16, погрешность и (или) неопределенность (класс, разряд): 1,5 кт | 1,5 кт | Нет | 309
000000026263 | Поверка | Манометры, вакуумметры, мановакуумметры, напоромеры, тягомеры и тягонапоромеры | ФТ | 60168-15 | Диапазон измерений: 0-16, погрешность и (или) неопределенность (класс, разряд): 1,5 кт | 1,5 кт | Нет | 309
000000026265 | Поверка | Манометры, вакуумметры, мановакуумметры, напоромеры, тягомеры и тягонапоромеры | ФТ | 60168-15 | Диапазон измерений: от 0 до 16,0 МПа, погрешность и (или) неопределенность (класс, разряд): КТ 1,5 | КТ 1,5 | Да | 148.3
000000034697 | Поверка | Манометры, вакуумметры, мановакуумметры, напоромеры, тягомеры и тягонапоромеры | ФТ | 60168-15 | Диапазон измерений: От минус 0,1 до 60 МПа, погрешность и (или) неопределенность (класс, разряд): КТ От 1,5 до 4 | КТ От 1,5 до 4 | Да | 148.3
000000036117 | Поверка | Манометры, вакуумметры, мановакуумметры, напоромеры, тягомеры и тягонапоромеры | ФТ | 60168-15 | Диапазон измерений: от минус 0.1 (1 кгс/см2) до 60 МПа (600 кгс/см2), погрешность и (или) неопределенность (класс, разряд): КТ от 1.5 до 4 | КТ от 1.5 до 4 | Нет | 159
000000036117 | Калибровка | Манометры, вакуумметры, мановакуумметры, напоромеры, тягомеры и тягонапоромеры | ФТ | 60168-15 | Диапазон измерений: от минус 0.1 (1 кгс/см2) до 60 МПа (600 кгс/см2), погрешность и (или) неопределенность (класс, разряд): КТ от 1.5 до 4 | КТ от 1.5 до 4 | Нет | 159
000000039565 | Поверка | Манометры, вакуумметры, мановакуумметры, напоромеры, тягомеры и тягонапоромеры | ФТ | 60168-15 | Диапазон измерений: От минус 0,1 до 60 МПа, погрешность и (или) неопределенность (класс, разряд): КТ От 1,5 до 4 | КТ От 1,5 до 4 | Да | 148.3
000000039838 | Поверка выезд | Манометры, вакуумметры, мановакуумметры, напоромеры, тягомеры и тягонапоромеры | ФТ | 60168-15 | Диапазон измерений: до 70 МПа (700 кгс/см2), погрешность и (или) неопределенность (класс, разряд): КТ от 1,5 до 4 | КТ от 1,5 до 4 | Нет | 405
000000039838 | Калибровка | Манометры, вакуумметры, мановакуумметры, напоромеры, тягомеры и тягонапоромеры | ФТ | 60168-15 | Диапазон измерений: до 70 МПа (700 кгс/см2), погрешность и (или) неопределенность (класс, разряд): КТ от 1,5 до 4 | КТ от 1,5 до 4 | Нет | 375
000000039838 | Поверка | Манометры, вакуумметры, мановакуумметры, напоромеры, тягомеры и тягонапоромеры | ФТ | 60168-15 | Диапазон измерений: до 70 МПа (700 кгс/см2), погрешность и (или) неопределенность (класс, разряд): КТ от 1,5 до 4 | КТ от 1,5 до 4 | Нет | 375
000000039838 | Калибровка выезд | Манометры, вакуумметры, мановакуумметры, напоромеры, тягомеры и тягонапоромеры | ФТ | 60168-15 | Диапазон измерений: до 70 МПа (700 кгс/см2), погрешность и (или) неопределенность (класс, разряд): КТ от 1,5 до 4 | КТ от 1,5 до 4 | Нет | 405
000000040303 | Поверка выезд | Манометры, вакуумметры, мановакуумметры, напоромеры, тягомеры и тягонапоромеры | ФТ | 60168-15 |  |  | Нет | 279
000000040303 | Поверка | Манометры, вакуумметры, мановакуумметры, напоромеры, тягомеры и тягонапоромеры | ФТ | 60168-15 |  |  | Нет | 264
000000045295 | Поверка | Манометры, вакуумметры, мановакуумметры, напоромеры, тягомеры и тягонапоромеры | ФТ | 60168-15 | Диапазон измерений: От минус 0,1 до 60 МПа, погрешность и (или) неопределенность (класс, разряд): КТ От 1,5 до 4 | КТ От 1,5 до 4 | Нет | 148.3
000000046964 | Поверка | Манометры, вакуумметры, мановакуумметры, напоромеры, тягомеры и тягонапоромеры | ДМ2010ф | 60168-15 |  |  | Нет | 282.54
000000036679 | Калибровка | Манометры, вакуумметры, мановакуумметры, напоромеры, тягомеры, тягонапоромеры показывающие; манометры, мановакуумметры, вакуумметры сигнализирующие показывающие | МПю (манометры), ВПю (вакуумметры), МВПю (мановакуумметры), НПю (напоромеры), ТПю (тягомеры), ТНПю (тягонапоромеры) показывающие, ЭкМю (манометры), ЭкМВю (мановакуумметры), ЭкВю (вакуумметры) сигнализирующие показывающие | 30246-05 | Диапазон измерений: до 70 МПа (700 кгс/см2), погрешность и (или) неопределенность (класс, разряд): КТ от 1,5 до 4 | КТ от 1,5 до 4 | Нет | 375
000000036679 | Поверка выезд | Манометры, вакуумметры, мановакуумметры, напоромеры, тягомеры, тягонапоромеры показывающие; манометры, мановакуумметры, вакуумметры сигнализирующие показывающие | МПю (манометры), ВПю (вакуумметры), МВПю (мановакуумметры), НПю (напоромеры), ТПю (тягомеры), ТНПю (тягонапоромеры) показывающие, ЭкМю (манометры), ЭкМВю (мановакуумметры), ЭкВю (вакуумметры) сигнализирующие показывающие | 30246-05 | Диапазон измерений: до 70 МПа (700 кгс/см2), погрешность и (или) неопределенность (класс, разряд): КТ от 1,5 до 4 | КТ от 1,5 до 4 | Нет | 405
000000036679 | Поверка | Манометры, вакуумметры, мановакуумметры, напоромеры, тягомеры, тягонапоромеры показывающие; манометры, мановакуумметры, вакуумметры сигнализирующие показывающие | МПю (манометры), ВПю (вакуумметры), МВПю (мановакуумметры), НПю (напоромеры), ТПю (тягомеры), ТНПю (тягонапоромеры) показывающие, ЭкМю (манометры), ЭкМВю (мановакуумметры), ЭкВю (вакуумметры) сигнализирующие показывающие | 30246-05 | Диапазон измерений: до 70 МПа (700 кгс/см2), погрешность и (или) неопределенность (класс, разряд): КТ от 1,5 до 4 | КТ от 1,5 до 4 | Нет | 375
000000036679 | Калибровка выезд | Манометры, вакуумметры, мановакуумметры, напоромеры, тягомеры, тягонапоромеры показывающие; манометры, мановакуумметры, вакуумметры сигнализирующие показывающие | МПю (манометры), ВПю (вакуумметры), МВПю (мановакуумметры), НПю (напоромеры), ТПю (тягомеры), ТНПю (тягонапоромеры) показывающие, ЭкМю (манометры), ЭкМВю (мановакуумметры), ЭкВю (вакуумметры) сигнализирующие показывающие | 30246-05 | Диапазон измерений: до 70 МПа (700 кгс/см2), погрешность и (или) неопределенность (класс, разряд): КТ от 1,5 до 4 | КТ от 1,5 до 4 | Нет | 405
000000019228 | Поверка | Манометры, вакуумметры, мановакуумметры, напоромеры, тягомеры, тягонапоромеры, дифманометры показывающие, сигнализирующие | МПю и МП (показывающие), ЭкМю и ЭкМ (сигнализирующие) | 47452-11 | Диапазон измерений: от минус 0.1 (1 кгс/см2) до 60 МПа (600 кгс/см2), погрешность и (или) неопределенность (класс, разряд): КТ от 1.5 до 4 | КТ от 1.5 до 4 | Да | 282.54
000000040177 | Калибровка выезд | Манометры, вакуумметры, мановакуумметры, напоромеры, тягомеры, тягонапоромеры, дифманометры показывающие, сигнализирующие | МПю и МП (показывающие), ЭкМю и ЭкМ (сигнализирующие) | 47452-11 | Диапазон измерений: до 70 МПа (700 кгс/см2), погрешность и (или) неопределенность (класс, разряд): КТ от 1,5 до 4 | КТ от 1,5 до 4 | Нет | 405
000000040177 | Поверка | Манометры, вакуумметры, мановакуумметры, напоромеры, тягомеры, тягонапоромеры, дифманометры показывающие, сигнализирующие | МПю и МП (показывающие), ЭкМю и ЭкМ (сигнализирующие) | 47452-11 | Диапазон измерений: до 70 МПа (700 кгс/см2), погрешность и (или) неопределенность (класс, разряд): КТ от 1,5 до 4 | КТ от 1,5 до 4 | Нет | 375
000000040177 | Калибровка | Манометры, вакуумметры, мановакуумметры, напоромеры, тягомеры, тягонапоромеры, дифманометры показывающие, сигнализирующие | МПю и МП (показывающие), ЭкМю и ЭкМ (сигнализирующие) | 47452-11 | Диапазон измерений: до 70 МПа (700 кгс/см2), погрешность и (или) неопределенность (класс, разряд): КТ от 1,5 до 4 | КТ от 1,5 до 4 | Нет | 375
000000040177 | Поверка выезд | Манометры, вакуумметры, мановакуумметры, напоромеры, тягомеры, тягонапоромеры, дифманометры показывающие, сигнализирующие | МПю и МП (показывающие), ЭкМю и ЭкМ (сигнализирующие) | 47452-11 | Диапазон измерений: до 70 МПа (700 кгс/см2), погрешность и (или) неопределенность (класс, разряд): КТ от 1,5 до 4 | КТ от 1,5 до 4 | Нет | 405
000000041896 | Поверка | Манометры, вакуумметры, мановакуумметры, напоромеры, тягомеры, тягонапоромеры, дифманометры показывающие, сигнализирующие | МПю и МП (показывающие), ЭкМю и ЭкМ (сигнализирующие) | 47452-11 | Диапазон измерений: От минус 0,1 до 60 МПа, погрешность и (или) неопределенность (класс, разряд): КТ От 1,5 до 4 | КТ От 1,5 до 4 | Нет | 148.3
000000042088 | Калибровка | Манометры, вакуумметры, мановакуумметры, напоромеры, тягомеры, тягонапоромеры, дифманометры показывающие, сигнализирующие | МПю и МП (показывающие), ЭкМю и ЭкМ (сигнализирующие) | 47452-11 | Диапазон измерений: от минус 0.1 (1 кгс/см2) до 60 МПа (600 кгс/см2), погрешность и (или) неопределенность (класс, разряд): КТ от 1.5 до 4 | КТ от 1.5 до 4 | Нет | 159
000000042088 | Поверка | Манометры, вакуумметры, мановакуумметры, напоромеры, тягомеры, тягонапоромеры, дифманометры показывающие, сигнализирующие | МПю и МП (показывающие), ЭкМю и ЭкМ (сигнализирующие) | 47452-11 | Диапазон измерений: от минус 0.1 (1 кгс/см2) до 60 МПа (600 кгс/см2), погрешность и (или) неопределенность (класс, разряд): КТ от 1.5 до 4 | КТ от 1.5 до 4 | Нет | 159
000000004269 | Поверка | Манометры, вакуумметры, напоромеры, тягомеры, тягонапоромеры образцовые сильфонные показывающие с условными шкалами | МОСП, ВОСП, НОСП, ТОСП, ТНОСП | 13956-94 |  |  | Нет | 1476
000000004269 | Поверка выезд | Манометры, вакуумметры, напоромеры, тягомеры, тягонапоромеры образцовые сильфонные показывающие с условными шкалами | МОСП, ВОСП, НОСП, ТОСП, ТНОСП | 13956-94 |  |  | Нет | 1578
000000004631 | Калибровка | Манометры, мановакуумметры | МТ (манометры), МВТ (мановакуумметры) | 23991-05 | Диапазон измерений: от минус 0.1 (1 кгс/см2) до 60 МПа (600 кгс/см2), погрешность и (или) неопределенность (класс, разряд): КТ от 1.5 до 4 | КТ от 1.5 до 4 | Нет | 159
000000004631 | Поверка | Манометры, мановакуумметры | МТ (манометры), МВТ (мановакуумметры) | 23991-05 | Диапазон измерений: от минус 0.1 (1 кгс/см2) до 60 МПа (600 кгс/см2), погрешность и (или) неопределенность (класс, разряд): КТ от 1.5 до 4 | КТ от 1.5 до 4 | Нет | 159
000000026792 | Поверка | Манометры, мановакуумметры | МТ | 23991-05 | Диапазон измерений: 0-25 кгс/см2, погрешность и (или) неопределенность (класс, разряд): ПГ 2,5 | ПГ 2,5 | Нет | 159
000000026792 | Калибровка | Манометры, мановакуумметры | МТ | 23991-05 | Диапазон измерений: 0-25 кгс/см2, погрешность и (или) неопределенность (класс, разряд): ПГ 2,5 | ПГ 2,5 | Нет | 159
000000032271 | Калибровка | Манометры, мановакуумметры | МТ, МВТ | 23991-15 | Диапазон измерений: от минус 0.1 (1 кгс/см2) до 60 МПа (600 кгс/см2), погрешность и (или) неопределенность (класс, разряд): КТ от 1.5 до 4 | КТ от 1.5 до 4 | Нет | 159
000000032271 | Поверка | Манометры, мановакуумметры | МТ, МВТ | 23991-15 | Диапазон измерений: от минус 0.1 (1 кгс/см2) до 60 МПа (600 кгс/см2), погрешность и (или) неопределенность (класс, разряд): КТ от 1.5 до 4 | КТ от 1.5 до 4 | Нет | 159
000000035798 | Поверка | Манометры, мановакуумметры | МТ (манометры), МВТ (мановакуумметры) | 23991-05 |  |  | Нет | 264
000000035798 | Поверка выезд | Манометры, мановакуумметры | МТ (манометры), МВТ (мановакуумметры) | 23991-05 |  |  | Нет | 279
000000038433 | Поверка | Манометры, мановакуумметры | МТ, МВТ | 23991-15 | Диапазон измерений: от минус 0.1 до 60 МПа, погрешность и (или) неопределенность (класс, разряд): КТ от 1.5 до 4 | КТ от 1.5 до 4 | Да | 148.3
000000039367 | Калибровка | Манометры, мановакуумметры | АМУ-1, АМУ-2, АМВУ-1 | 3772-73 | Диапазон измерений: от минус 0.1 (1 кгс/см2) до 60 МПа (600 кгс/см2), погрешность и (или) неопределенность (класс, разряд): КТ от 1.5 до 4 | КТ от 1.5 до 4 | Нет | 159
000000039367 | Поверка | Манометры, мановакуумметры | АМУ-1, АМУ-2, АМВУ-1 | 3772-73 | Диапазон измерений: от минус 0.1 (1 кгс/см2) до 60 МПа (600 кгс/см2), погрешность и (или) неопределенность (класс, разряд): КТ от 1.5 до 4 | КТ от 1.5 до 4 | Нет | 159
000000040107 | Поверка | Манометры, мановакуумметры | МТ (манометры), МВТ (мановакуумметры) | 23991-05 | Диапазон измерений: От минус 0,1 до 60 МПа, погрешность и (или) неопределенность (класс, разряд): КТ От 1,5 до 4 | КТ От 1,5 до 4 | Нет | 148.3
000000040926 | Поверка | Манометры, мановакуумметры | МТ, МВТ | 23991-15 | Диапазон измерений: От минус 0,1 до 60 МПа, погрешность и (или) неопределенность (класс, разряд): КТ От 1,5 до 4 | КТ От 1,5 до 4 | Нет | 148.3
000000041504 | Поверка выезд | Манометры, мановакуумметры | МТ (манометры), МВТ (мановакуумметры) | 23991-05 | Диапазон измерений: до 70 МПа (700 кгс/см2), погрешность и (или) неопределенность (класс, разряд): КТ от 1,5 до 4 | КТ от 1,5 до 4 | Нет | 405
000000041504 | Калибровка выезд | Манометры, мановакуумметры | МТ (манометры), МВТ (мановакуумметры) | 23991-05 | Диапазон измерений: до 70 МПа (700 кгс/см2), погрешность и (или) неопределенность (класс, разряд): КТ от 1,5 до 4 | КТ от 1,5 до 4 | Нет | 405
000000041504 | Калибровка | Манометры, мановакуумметры | МТ (манометры), МВТ (мановакуумметры) | 23991-05 | Диапазон измерений: до 70 МПа (700 кгс/см2), погрешность и (или) неопределенность (класс, разряд): КТ от 1,5 до 4 | КТ от 1,5 до 4 | Нет | 375
000000041504 | Поверка | Манометры, мановакуумметры | МТ (манометры), МВТ (мановакуумметры) | 23991-05 | Диапазон измерений: до 70 МПа (700 кгс/см2), погрешность и (или) неопределенность (класс, разряд): КТ от 1,5 до 4 | КТ от 1,5 до 4 | Нет | 375
000000043856 | Поверка | Манометры, мановакуумметры | МТ (манометры), МВТ (мановакуумметры) | 23991-05 | Диапазон измерений: От минус 0,1 до 60 МПа, погрешность и (или) неопределенность (класс, разряд): КТ От 1,5 до 4 | КТ От 1,5 до 4 | Нет | 148.3
000000044878 | Калибровка | Манометры, мановакуумметры | МТ, МВТ | 23991-15 | Диапазон измерений: от минус 0.1 (1 кгс/см2) до 60 МПа (600 кгс/см2), погрешность и (или) неопределенность (класс, разряд): КТ от 1.5 до 4 | КТ от 1.5 до 4 | Нет | 159
000000044878 | Поверка | Манометры, мановакуумметры | МТ, МВТ | 23991-15 | Диапазон измерений: от минус 0.1 (1 кгс/см2) до 60 МПа (600 кгс/см2), погрешность и (или) неопределенность (класс, разряд): КТ от 1.5 до 4 | КТ от 1.5 до 4 | Нет | 159
000000047028 | Поверка | Манометры, мановакуумметры | МКУ | 34857-07 | Диапазон измерений: до 60 МПа, погрешность и (или) неопределенность (класс, разряд): кл. 1,5; кл.2,5 | кл. 1,5; кл.2,5 | Нет | 159
000000047028 | Калибровка | Манометры, мановакуумметры | МКУ | 34857-07 | Диапазон измерений: до 60 МПа, погрешность и (или) неопределенность (класс, разряд): кл. 1,5; кл.2,5 | кл. 1,5; кл.2,5 | Нет | 159
000000009669 | Калибровка | Манометры, мановакуумметры и вакуумметры | МТК | 56430-14 | Диапазон измерений: от минус 0.1 (1 кгс/см2) до 60 МПа (600 кгс/см2), погрешность и (или) неопределенность (класс, разряд): КТ от 1.5 до 4 | КТ от 1.5 до 4 | Да | 159
000000009669 | Поверка | Манометры, мановакуумметры и вакуумметры | МТК | 56430-14 | Диапазон измерений: от минус 0.1 (1 кгс/см2) до 60 МПа (600 кгс/см2), погрешность и (или) неопределенность (класс, разряд): КТ от 1.5 до 4 | КТ от 1.5 до 4 | Да | 159
000000037437 | Калибровка | Манометры, мановакуумметры и вакуумметры | МТК | 39155-08 | Диапазон измерений: от минус 0.1 (1 кгс/см2) до 60 МПа (600 кгс/см2), погрешность и (или) неопределенность (класс, разряд): КТ от 1.5 до 4 | КТ от 1.5 до 4 | Нет | 159
000000037437 | Поверка | Манометры, мановакуумметры и вакуумметры | МТК | 39155-08 | Диапазон измерений: от минус 0.1 (1 кгс/см2) до 60 МПа (600 кгс/см2), погрешность и (или) неопределенность (класс, разряд): КТ от 1.5 до 4 | КТ от 1.5 до 4 | Нет | 159
000000019231 | Поверка | Манометры, мановакуумметры и вакуумметры виброустойчивые | МТП-100/1-ВУ, МТП-100/2-ВУ, ВТП-100/1-ВУ, ВТП-100/2-ВУ, МВТП-100/1-ВУ, МВТП-100/2-ВУ | 4031-74 | Диапазон измерений: От минус 0,1 до 60 МПа, погрешность и (или) неопределенность (класс, разряд): КТ От 1,5 до 4 | КТ От 1,5 до 4 | Да | 148.3
000000009674 | Поверка выезд | Манометры, мановакуумметры показывающие | МТП-М, МВПТ-М | 47337-11 | Диапазон измерений: до 70 МПа (700 кгс/см2), погрешность и (или) неопределенность (класс, разряд): КТ от 1,5 до 4 | КТ от 1,5 до 4 | Да | 405
000000009674 | Поверка | Манометры, мановакуумметры показывающие | МТП-М, МВПТ-М | 47337-11 | Диапазон измерений: до 70 МПа (700 кгс/см2), погрешность и (или) неопределенность (класс, разряд): КТ от 1,5 до 4 | КТ от 1,5 до 4 | Да | 375
000000009674 | Калибровка | Манометры, мановакуумметры показывающие | МТП-М, МВПТ-М | 47337-11 | Диапазон измерений: до 70 МПа (700 кгс/см2), погрешность и (или) неопределенность (класс, разряд): КТ от 1,5 до 4 | КТ от 1,5 до 4 | Да | 375
000000009674 | Калибровка выезд | Манометры, мановакуумметры показывающие | МТП-М, МВПТ-М | 47337-11 | Диапазон измерений: до 70 МПа (700 кгс/см2), погрешность и (или) неопределенность (класс, разряд): КТ от 1,5 до 4 | КТ от 1,5 до 4 | Да | 405
000000009675 | Поверка | Манометры, мановакуумметры показывающие | MGS20, MGS18, MGS10, MD15 | 14145-02 | Диапазон измерений: более 60 МПа (600 кгс/см2) до 250 МПа (2500 кгс/см, погрешность и (или) неопределенность (класс, разряд): КТ от 1.5 до 4 | КТ от 1.5 до 4 | Да | 1188
000000009675 | Калибровка | Манометры, мановакуумметры показывающие | MGS20, MGS18, MGS10, MD15 | 14145-02 | Диапазон измерений: более 60 МПа (600 кгс/см2) до 250 МПа (2500 кгс/см, погрешность и (или) неопределенность (класс, разряд): КТ от 1.5 до 4 | КТ от 1.5 до 4 | Да | 1188
000000044783 | Поверка | Манометры, мановакуумметры показывающие | МТП-М, МВПТ-М | 47337-11 | Диапазон измерений: От минус 0,1 до 60 МПа, погрешность и (или) неопределенность (класс, разряд): КТ От 1,5 до 4 | КТ От 1,5 до 4 | Нет | 148.3
000000047643 | Поверка выезд | Манометры, мановакуумметры показывающие | MGS20, MGS18, MGS10, MD15 | 14145-02 | Диапазон измерений: до 60 МПа, погрешность и (или) неопределенность (класс, разряд): кл. 1,0 | кл. 1,0 | Нет | 279
000000047643 | Поверка | Манометры, мановакуумметры показывающие | MGS20, MGS18, MGS10, MD15 | 14145-02 | Диапазон измерений: до 60 МПа, погрешность и (или) неопределенность (класс, разряд): кл. 1,0 | кл. 1,0 | Нет | 264
000000004637 | Поверка | Манометры, мановакуумметры, вакуумметры | ЭКМ-1У, ЭКМВ-1У, ЭКВ-1У, ЭКМ-2У, ВЭ-16рб | 4041-74 | Диапазон измерений: от минус 0.1 (1 кгс/см2) до 60 МПа (600 кгс/см2), погрешность и (или) неопределенность (класс, разряд): КТ от 1.5 до 4 | КТ от 1.5 до 4 | Да | 282.54
000000037405 | Поверка | Манометры, мановакуумметры, вакуумметры | ЭКМ-1У, ЭКМВ-1У, ЭКВ-1У, ЭКМ-2У, ВЭ-16рб | 4041-74 | Диапазон измерений: от минус 0.1 (1 кгс/см2) до 60 МПа (600 кгс/см2), погрешность и (или) неопределенность (класс, разряд): КТ от 1.5 до 4 | КТ от 1.5 до 4 | Нет | 309
000000037405 | Калибровка | Манометры, мановакуумметры, вакуумметры | ЭКМ-1У, ЭКМВ-1У, ЭКВ-1У, ЭКМ-2У, ВЭ-16рб | 4041-74 | Диапазон измерений: от минус 0.1 (1 кгс/см2) до 60 МПа (600 кгс/см2), погрешность и (или) неопределенность (класс, разряд): КТ от 1.5 до 4 | КТ от 1.5 до 4 | Нет | 309
000000037406 | Калибровка | Манометры, мановакуумметры, вакуумметры | ЭКМ-1У, ЭКМВ-1У, ЭКВ-1У, ЭКМ-2У, ВЭ-16рб | 4041-74 |  |  | Нет | 2178
000000041599 | Поверка | Манометры, мановакуумметры, вакуумметры | ЭКМ-1У, ЭКМВ-1У, ЭКВ-1У, ЭКМ-2У, ВЭ-16рб | 4041-74 | Диапазон измерений: от минус 0.1 (1 кгс/см2) до 60 МПа (600 кгс/см2), погрешность и (или) неопределенность (класс, разряд): КТ от 1.5 до 4 | КТ от 1.5 до 4 | Да | 282.54
000000041609 | Поверка | Манометры, мановакуумметры, вакуумметры | ЭКМ-1У, ЭКМВ-1У, ЭКВ-1У, ЭКМ-2У, ВЭ-16рб | 4041-74 | Диапазон измерений: От минус 0,1 до 60 МПа, погрешность и (или) неопределенность (класс, разряд): КТ От 1,5 до 4 | КТ От 1,5 до 4 | Нет | 148.3
000000042596 | Поверка | Манометры, мановакуумметры, вакуумметры | ЭКМ-1У, ЭКМВ-1У, ЭКВ-1У, ЭКМ-2У, ВЭ-16рб | 4041-74 | Диапазон измерений: до 70 МПа (700 кгс/см2), погрешность и (или) неопределенность (класс, разряд): КТ от 1,5 до 4 | КТ от 1,5 до 4 | Нет | 375
000000042596 | Поверка выезд | Манометры, мановакуумметры, вакуумметры | ЭКМ-1У, ЭКМВ-1У, ЭКВ-1У, ЭКМ-2У, ВЭ-16рб | 4041-74 | Диапазон измерений: до 70 МПа (700 кгс/см2), погрешность и (или) неопределенность (класс, разряд): КТ от 1,5 до 4 | КТ от 1,5 до 4 | Нет | 405
000000042596 | Калибровка выезд | Манометры, мановакуумметры, вакуумметры | ЭКМ-1У, ЭКМВ-1У, ЭКВ-1У, ЭКМ-2У, ВЭ-16рб | 4041-74 | Диапазон измерений: до 70 МПа (700 кгс/см2), погрешность и (или) неопределенность (класс, разряд): КТ от 1,5 до 4 | КТ от 1,5 до 4 | Нет | 405
000000042596 | Калибровка | Манометры, мановакуумметры, вакуумметры | ЭКМ-1У, ЭКМВ-1У, ЭКВ-1У, ЭКМ-2У, ВЭ-16рб | 4041-74 | Диапазон измерений: до 70 МПа (700 кгс/см2), погрешность и (или) неопределенность (класс, разряд): КТ от 1,5 до 4 | КТ от 1,5 до 4 | Нет | 375
000000045968 | Калибровка | Манометры, мановакуумметры, вакуумметры | ЭКМ-1У, ЭКМВ-1У, ЭКВ-1У, ЭКМ-2У, ВЭ-16рб | 4041-74 | Диапазон измерений: от минус 0.1 (1 кгс/см2) до 60 МПа (600 кгс/см2), погрешность и (или) неопределенность (класс, разряд): КТ от 1.5 до 4 | КТ от 1.5 до 4 | Нет | 309
000000045968 | Поверка | Манометры, мановакуумметры, вакуумметры | ЭКМ-1У, ЭКМВ-1У, ЭКВ-1У, ЭКМ-2У, ВЭ-16рб | 4041-74 | Диапазон измерений: от минус 0.1 (1 кгс/см2) до 60 МПа (600 кгс/см2), погрешность и (или) неопределенность (класс, разряд): КТ от 1.5 до 4 | КТ от 1.5 до 4 | Нет | 309
000000004638 | Калибровка | Манометры, мановакуумметры, вакуумметры показывающие виброустойчивые | М-3ВУ, МВ-3ВУ, В-3ВУ | 10329-05 | Диапазон измерений: от минус 0.1 (1 кгс/см2) до 60 МПа (600 кгс/см2), погрешность и (или) неопределенность (класс, разряд): КТ от 1.5 до 4 | КТ от 1.5 до 4 | Нет | 159
000000004638 | Поверка | Манометры, мановакуумметры, вакуумметры показывающие виброустойчивые | М-3ВУ, МВ-3ВУ, В-3ВУ | 10329-05 | Диапазон измерений: от минус 0.1 (1 кгс/см2) до 60 МПа (600 кгс/см2), погрешность и (или) неопределенность (класс, разряд): КТ от 1.5 до 4 | КТ от 1.5 до 4 | Нет | 159
000000042411 | Поверка | Манометры, мановакуумметры, вакуумметры показывающие виброустойчивые | М-ВУ, МВ-ВУ, В-ВУ | 58474-14 | Диапазон измерений: От минус 0,1 до 60 МПа, погрешность и (или) неопределенность (класс, разряд): КТ От 1,5 до 4 | КТ От 1,5 до 4 | Нет | 148.3
000000044505 | Поверка | Манометры, мановакуумметры, вакуумметры показывающие виброустойчивые | М-ВУ, МВ-ВУ, В-ВУ | 58474-19 | Диапазон измерений: от минус 0.1 (1 кгс/см2) до 60 МПа (600 кгс/см2), погрешность и (или) неопределенность (класс, разряд): КТ от 1.5 до 4 | КТ от 1.5 до 4 | Нет | 159
000000044505 | Калибровка | Манометры, мановакуумметры, вакуумметры показывающие виброустойчивые | М-ВУ, МВ-ВУ, В-ВУ | 58474-19 | Диапазон измерений: от минус 0.1 (1 кгс/см2) до 60 МПа (600 кгс/см2), погрешность и (или) неопределенность (класс, разряд): КТ от 1.5 до 4 | КТ от 1.5 до 4 | Нет | 159
000000032284 | Поверка | Манометры, мановакуумметры, напоромеры, тягонапоромеры показывающие | МП-50 | 28544-14 | Диапазон измерений: от минус 0.1 (1 кгс/см2) до 60 МПа (600 кгс/см2), погрешность и (или) неопределенность (класс, разряд): КТ от 1.5 до 4 | КТ от 1.5 до 4 | Нет | 159
000000032284 | Калибровка | Манометры, мановакуумметры, напоромеры, тягонапоромеры показывающие | МП-50 | 28544-14 | Диапазон измерений: от минус 0.1 (1 кгс/см2) до 60 МПа (600 кгс/см2), погрешность и (или) неопределенность (класс, разряд): КТ от 1.5 до 4 | КТ от 1.5 до 4 | Нет | 159
000000032333 | Калибровка | Манометры, мановакуумметры, напоромеры, тягонапоромеры показывающие | МП, МВП, НП, ТНП | 28544-19 | Диапазон измерений: от минус 0.1 (1 кгс/см2) до 60 МПа (600 кгс/см2), погрешность и (или) неопределенность (класс, разряд): КТ от 1.5 до 4 | КТ от 1.5 до 4 | Нет | 159
000000032333 | Поверка | Манометры, мановакуумметры, напоромеры, тягонапоромеры показывающие | МП, МВП, НП, ТНП | 28544-19 | Диапазон измерений: от минус 0.1 (1 кгс/см2) до 60 МПа (600 кгс/см2), погрешность и (или) неопределенность (класс, разряд): КТ от 1.5 до 4 | КТ от 1.5 до 4 | Нет | 159
000000037428 | Калибровка | Манометры, мановакуумметры, напоромеры, тягонапоромеры показывающие | МП, МВП, НП, ТНП | 28544-10 | Диапазон измерений: от минус 0.1 (1 кгс/см2) до 60 МПа (600 кгс/см2), погрешность и (или) неопределенность (класс, разряд): КТ от 1.5 до 4 | КТ от 1.5 до 4 | Нет | 159
000000037428 | Поверка | Манометры, мановакуумметры, напоромеры, тягонапоромеры показывающие | МП, МВП, НП, ТНП | 28544-10 | Диапазон измерений: от минус 0.1 (1 кгс/см2) до 60 МПа (600 кгс/см2), погрешность и (или) неопределенность (класс, разряд): КТ от 1.5 до 4 | КТ от 1.5 до 4 | Нет | 159
000000038711 | Калибровка выезд | Манометры, мановакуумметры, напоромеры, тягонапоромеры показывающие | МП, МВП, НП, ТНП | 28544-10 | Диапазон измерений: до 70 МПа (700 кгс/см2), погрешность и (или) неопределенность (класс, разряд): КТ от 1,5 до 4 | КТ от 1,5 до 4 | Нет | 405
000000038711 | Калибровка | Манометры, мановакуумметры, напоромеры, тягонапоромеры показывающие | МП, МВП, НП, ТНП | 28544-10 | Диапазон измерений: до 70 МПа (700 кгс/см2), погрешность и (или) неопределенность (класс, разряд): КТ от 1,5 до 4 | КТ от 1,5 до 4 | Нет | 375
000000038711 | Поверка выезд | Манометры, мановакуумметры, напоромеры, тягонапоромеры показывающие | МП, МВП, НП, ТНП | 28544-10 | Диапазон измерений: до 70 МПа (700 кгс/см2), погрешность и (или) неопределенность (класс, разряд): КТ от 1,5 до 4 | КТ от 1,5 до 4 | Нет | 405
000000038711 | Поверка | Манометры, мановакуумметры, напоромеры, тягонапоромеры показывающие | МП, МВП, НП, ТНП | 28544-10 | Диапазон измерений: до 70 МПа (700 кгс/см2), погрешность и (или) неопределенность (класс, разряд): КТ от 1,5 до 4 | КТ от 1,5 до 4 | Нет | 375
000000039932 | Поверка | Манометры, мановакуумметры, напоромеры, тягонапоромеры показывающие | МП, МВП, НП, ТНП | 28544-10 | Диапазон измерений: От минус 0,1 до 60 МПа, погрешность и (или) неопределенность (класс, разряд): КТ От 1,5 до 4 | КТ От 1,5 до 4 | Да | 148.3
000000039933 | Поверка | Манометры, мановакуумметры, напоромеры, тягонапоромеры показывающие | МП, МВП, НП, ТНП | 28544-19 | Диапазон измерений: От минус 0,1 до 60 МПа, погрешность и (или) неопределенность (класс, разряд): КТ От 1,5 до 4 | КТ От 1,5 до 4 | Нет | 148.3
000000040380 | Поверка | Манометры, мановакуумметры, напоромеры, тягонапоромеры показывающие | МП, МВП, НП, ТНП | 28544-10 | Диапазон измерений: от минус 0.1 (1 кгс/см2) до 60 МПа (600 кгс/см2), погрешность и (или) неопределенность (класс, разряд): КТ от 1.5 до 4 | КТ от 1.5 до 4 | Нет | 159
000000040380 | Калибровка | Манометры, мановакуумметры, напоромеры, тягонапоромеры показывающие | МП, МВП, НП, ТНП | 28544-10 | Диапазон измерений: от минус 0.1 (1 кгс/см2) до 60 МПа (600 кгс/см2), погрешность и (или) неопределенность (класс, разряд): КТ от 1.5 до 4 | КТ от 1.5 до 4 | Нет | 159
000000040381 | Поверка | Манометры, мановакуумметры, напоромеры, тягонапоромеры показывающие | МП, МВП, НП, ТНП | 28544-10 | Диапазон измерений: От минус 0,1 до 60 МПа, погрешность и (или) неопределенность (класс, разряд): КТ От 1,5 до 4 | КТ От 1,5 до 4 | Нет | 148.3
000000040382 | Поверка | Манометры, мановакуумметры, напоромеры, тягонапоромеры показывающие | МП, МВП, НП, ТНП | 28544-10 | Диапазон измерений: От минус 0,1 до 60 МПа, погрешность и (или) неопределенность (класс, разряд): КТ От 1,5 до 4 | КТ От 1,5 до 4 | Нет | 148.3
000000040383 | Поверка | Манометры, мановакуумметры, напоромеры, тягонапоромеры показывающие | МП, МВП, НП, ТНП | 28544-10 | Диапазон измерений: От минус 0,1 до 60 МПа, погрешность и (или) неопределенность (класс, разряд): КТ От 1,5 до 4 | КТ От 1,5 до 4 | Нет | 148.3
000000040384 | Поверка | Манометры, мановакуумметры, напоромеры, тягонапоромеры показывающие | МП, МВП, НП, ТНП | 28544-05 | Диапазон измерений: От минус 0,1 до 60 МПа, погрешность и (или) неопределенность (класс, разряд): КТ От 1,5 до 4 | КТ От 1,5 до 4 | Нет | 148.3
000000040385 | Поверка | Манометры, мановакуумметры, напоромеры, тягонапоромеры показывающие | МП, МВП, НП, ТНП | 28544-05 | Диапазон измерений: От минус 0,1 до 60 МПа, погрешность и (или) неопределенность (класс, разряд): КТ От 1,5 до 4 | КТ От 1,5 до 4 | Нет | 148.3
000000042339 | Поверка выезд | Манометры, мановакуумметры, напоромеры, тягонапоромеры показывающие | МП, МВП, НП, ТНП | 28544-14 |  |  | Нет | 279
000000042339 | Поверка | Манометры, мановакуумметры, напоромеры, тягонапоромеры показывающие | МП, МВП, НП, ТНП | 28544-14 |  |  | Нет | 264
000000044045 | Поверка | Манометры, мановакуумметры, напоромеры, тягонапоромеры показывающие | МП, МВП, НП, ТНП | 28544-14 | Диапазон измерений: от минус 0.1 (1 кгс/см2) до 60 МПа (600 кгс/см2), погрешность и (или) неопределенность (класс, разряд): КТ от 1.5 до 4 | КТ от 1.5 до 4 | Нет | 159
000000044045 | Калибровка | Манометры, мановакуумметры, напоромеры, тягонапоромеры показывающие | МП, МВП, НП, ТНП | 28544-14 | Диапазон измерений: от минус 0.1 (1 кгс/см2) до 60 МПа (600 кгс/см2), погрешность и (или) неопределенность (класс, разряд): КТ от 1.5 до 4 | КТ от 1.5 до 4 | Нет | 159
000000044921 | Калибровка | Манометры, мановакуумметры, напоромеры, тягонапоромеры показывающие | МП, МВП, НП, ТНП | 28544-05 | Диапазон измерений: до 70 МПа (700 кгс/см2), погрешность и (или) неопределенность (класс, разряд): КТ от 1,5 до 4 | КТ от 1,5 до 4 | Нет | 375
000000044921 | Поверка | Манометры, мановакуумметры, напоромеры, тягонапоромеры показывающие | МП, МВП, НП, ТНП | 28544-05 | Диапазон измерений: до 70 МПа (700 кгс/см2), погрешность и (или) неопределенность (класс, разряд): КТ от 1,5 до 4 | КТ от 1,5 до 4 | Нет | 375
000000044921 | Калибровка выезд | Манометры, мановакуумметры, напоромеры, тягонапоромеры показывающие | МП, МВП, НП, ТНП | 28544-05 | Диапазон измерений: до 70 МПа (700 кгс/см2), погрешность и (или) неопределенность (класс, разряд): КТ от 1,5 до 4 | КТ от 1,5 до 4 | Нет | 405
000000044921 | Поверка выезд | Манометры, мановакуумметры, напоромеры, тягонапоромеры показывающие | МП, МВП, НП, ТНП | 28544-05 | Диапазон измерений: до 70 МПа (700 кгс/см2), погрешность и (или) неопределенность (класс, разряд): КТ от 1,5 до 4 | КТ от 1,5 до 4 | Нет | 405
000000047623 | Поверка | Манометры, мановакуумметры, напоромеры, тягонапоромеры показывающие | МП, МВП, НП, ТНП | 28544-19 |  |  | Нет | 375
000000047623 | Поверка выезд | Манометры, мановакуумметры, напоромеры, тягонапоромеры показывающие | МП, МВП, НП, ТНП | 28544-19 |  |  | Нет | 405
000000047623 | Калибровка | Манометры, мановакуумметры, напоромеры, тягонапоромеры показывающие | МП, МВП, НП, ТНП | 28544-19 |  |  | Нет | 375
000000047623 | Калибровка выезд | Манометры, мановакуумметры, напоромеры, тягонапоромеры показывающие | МП, МВП, НП, ТНП | 28544-19 |  |  | Нет | 405
000000009678 | Поверка | Манометры, манометры с термометром, вакуумметры, мановакуумметры | ДМ 05, ДМТ 05, ДВ 05, ДА 05 | 36401-07 | Диапазон измерений: до 70 МПа (700 кгс/см2), погрешность и (или) неопределенность (класс, разряд): КТ 0.6, 1 | КТ 0.6, 1 | Да | 504
000000039149 | Калибровка выезд | Манометры, манометры с термометром, вакуумметры, мановакуумметры | ДМ 05, ДМТ 05, ДВ 05, ДА 05 | 36401-07 | Диапазон измерений: до 70 МПа (700 кгс/см2), погрешность и (или) неопределенность (класс, разряд): КТ от 1,5 до 4 | КТ от 1,5 до 4 | Нет | 405
000000039149 | Поверка выезд | Манометры, манометры с термометром, вакуумметры, мановакуумметры | ДМ 05, ДМТ 05, ДВ 05, ДА 05 | 36401-07 | Диапазон измерений: до 70 МПа (700 кгс/см2), погрешность и (или) неопределенность (класс, разряд): КТ от 1,5 до 4 | КТ от 1,5 до 4 | Нет | 405
000000039149 | Калибровка | Манометры, манометры с термометром, вакуумметры, мановакуумметры | ДМ 05, ДМТ 05, ДВ 05, ДА 05 | 36401-07 | Диапазон измерений: до 70 МПа (700 кгс/см2), погрешность и (или) неопределенность (класс, разряд): КТ от 1,5 до 4 | КТ от 1,5 до 4 | Нет | 375
000000039149 | Поверка | Манометры, манометры с термометром, вакуумметры, мановакуумметры | ДМ 05, ДМТ 05, ДВ 05, ДА 05 | 36401-07 | Диапазон измерений: до 70 МПа (700 кгс/см2), погрешность и (или) неопределенность (класс, разряд): КТ от 1,5 до 4 | КТ от 1,5 до 4 | Нет | 375
000000039726 | Калибровка | Манометры, манометры с термометром, вакуумметры, мановакуумметры | ДМ 05, ДМТ 05, ДВ 05, ДА 05 | 36401-07 | Диапазон измерений: от минус 0.1 (1 кгс/см2) до 60 МПа (600 кгс/см2), погрешность и (или) неопределенность (класс, разряд): КТ от 1.5 до 4 | КТ от 1.5 до 4 | Нет | 159
000000039726 | Поверка | Манометры, манометры с термометром, вакуумметры, мановакуумметры | ДМ 05, ДМТ 05, ДВ 05, ДА 05 | 36401-07 | Диапазон измерений: от минус 0.1 (1 кгс/см2) до 60 МПа (600 кгс/см2), погрешность и (или) неопределенность (класс, разряд): КТ от 1.5 до 4 | КТ от 1.5 до 4 | Нет | 159
000000040108 | Поверка | Манометры, манометры с термометром, вакуумметры, мановакуумметры | ДМ 05, ДМТ 05, ДВ 05, ДА 05 | 36401-07 | Диапазон измерений: От минус 0,1 до 60 МПа, погрешность и (или) неопределенность (класс, разряд): КТ От 1,5 до 4 | КТ От 1,5 до 4 | Нет | 148.3
000000035041 | Калибровка | Манометры, манометры с термометром, манометры сигнализирующие, вакуумметры, мановакуумметры, мановакууметры сигнализирующие | ДМ 05, ДМТ 05, ДМ Сг 05, ДВ 05, ДА 05, ДА Сг 05 | 47013-14 | Диапазон измерений: от минус 0.1 (1 кгс/см2) до 60 МПа (600 кгс/см2), погрешность и (или) неопределенность (класс, разряд): КТ от 1.5 до 4 | КТ от 1.5 до 4 | Нет | 159
000000035041 | Поверка | Манометры, манометры с термометром, манометры сигнализирующие, вакуумметры, мановакуумметры, мановакууметры сигнализирующие | ДМ 05, ДМТ 05, ДМ Сг 05, ДВ 05, ДА 05, ДА Сг 05 | 47013-14 | Диапазон измерений: от минус 0.1 (1 кгс/см2) до 60 МПа (600 кгс/см2), погрешность и (или) неопределенность (класс, разряд): КТ от 1.5 до 4 | КТ от 1.5 до 4 | Нет | 159
000000040318 | Поверка | Манометры, манометры с термометром, манометры сигнализирующие, вакуумметры, мановакуумметры, мановакууметры сигнализирующие | ДМ 05, ДМТ 05, ДМ Сг 05, ДВ 05, ДА 05, ДА Сг 05 | 47013-14 | Диапазон измерений: От минус 0,1 до 60 МПа, погрешность и (или) неопределенность (класс, разряд): КТ От 1,5 до 4 | КТ От 1,5 до 4 | Нет | 148.3
000000045974 | Поверка | Манометры, манометры с термометром, манометры сигнализирующие, вакуумметры, мановакуумметры, мановакууметры сигнализирующие | ДМ 05, ДМТ 05, ДМ Сг 05, ДВ 05, ДА 05, ДА Сг 05 | 47013-14 | Диапазон измерений: от минус 0.1 (1 кгс/см2) до 60 МПа (600 кгс/см2), погрешность и (или) неопределенность (класс, разряд): КТ от 1.5 до 4 | КТ от 1.5 до 4 | Нет | 309
000000045974 | Калибровка | Манометры, манометры с термометром, манометры сигнализирующие, вакуумметры, мановакуумметры, мановакууметры сигнализирующие | ДМ 05, ДМТ 05, ДМ Сг 05, ДВ 05, ДА 05, ДА Сг 05 | 47013-14 | Диапазон измерений: от минус 0.1 (1 кгс/см2) до 60 МПа (600 кгс/см2), погрешность и (или) неопределенность (класс, разряд): КТ от 1.5 до 4 | КТ от 1.5 до 4 | Нет | 309
000000040638 | Поверка | Манометры, манометры с термометром, манометры сигнализирующие, вакуумметры, мановакуумметры, мановакуумметры сигнализирующие | ДМ 05, ДМТ 05, ДМ Сг 05, ДВ 05, ДА 05, ДА Сг 05 | 47013-11 |  |  | Нет | 264
000000040638 | Поверка выезд | Манометры, манометры с термометром, манометры сигнализирующие, вакуумметры, мановакуумметры, мановакуумметры сигнализирующие | ДМ 05, ДМТ 05, ДМ Сг 05, ДВ 05, ДА 05, ДА Сг 05 | 47013-11 |  |  | Нет | 279
000000041897 | Поверка | Манометры, манометры с термометром, манометры сигнализирующие, вакуумметры, мановакуумметры, мановакуумметры сигнализирующие | ДМ 05, ДМТ 05, ДМ Сг 05, ДВ 05, ДА 05, ДА Сг 05 | 47013-11 | Диапазон измерений: От минус 0,1 до 60 МПа, погрешность и (или) неопределенность (класс, разряд): КТ От 1,5 до 4 | КТ От 1,5 до 4 | Нет | 148.3
000000045972 | Поверка | Манометры, манометры с термометром, манометры сигнализирующие, вакуумметры, мановакуумметры, мановакуумметры сигнализирующие | ДМ 05, ДМТ 05, ДМ Сг 05, ДВ 05, ДА 05, ДА Сг 05 | 47013-11 | Диапазон измерений: от минус 0.1 (1 кгс/см2) до 60 МПа (600 кгс/см2), погрешность и (или) неопределенность (класс, разряд): КТ от 1.5 до 4 | КТ от 1.5 до 4 | Нет | 309
000000045972 | Калибровка | Манометры, манометры с термометром, манометры сигнализирующие, вакуумметры, мановакуумметры, мановакуумметры сигнализирующие | ДМ 05, ДМТ 05, ДМ Сг 05, ДВ 05, ДА 05, ДА Сг 05 | 47013-11 | Диапазон измерений: от минус 0.1 (1 кгс/см2) до 60 МПа (600 кгс/см2), погрешность и (или) неопределенность (класс, разряд): КТ от 1.5 до 4 | КТ от 1.5 до 4 | Нет | 309
000000045973 | Поверка | Манометры, манометры с термометром, манометры сигнализирующие, вакуумметры, мановакуумметры, мановакуумметры сигнализирующие | ДМ 05, ДМТ 05, ДМ Сг 05, ДВ 05, ДА 05, ДА Сг 05 | 47013-11 | Диапазон измерений: от минус 0.1 (1 кгс/см2) до 60 МПа (600 кгс/см2), погрешность и (или) неопределенность (класс, разряд): КТ от 1.5 до 4 | КТ от 1.5 до 4 | Нет | 309
000000045973 | Калибровка | Манометры, манометры с термометром, манометры сигнализирующие, вакуумметры, мановакуумметры, мановакуумметры сигнализирующие | ДМ 05, ДМТ 05, ДМ Сг 05, ДВ 05, ДА 05, ДА Сг 05 | 47013-11 | Диапазон измерений: от минус 0.1 (1 кгс/см2) до 60 МПа (600 кгс/см2), погрешность и (или) неопределенность (класс, разряд): КТ от 1.5 до 4 | КТ от 1.5 до 4 | Нет | 309
000000046131 | Калибровка | Манометры, манометры с термометром, манометры сигнализирующие, вакуумметры, мановакуумметры, мановакуумметры сигнализирующие | ДМ 05, ДМТ 05, ДМ Сг 05, ДВ 05, ДА 05, ДА Сг 05 | 47013-11 | Диапазон измерений: 0 - 0,4 МПа, погрешность и (или) неопределенность (класс, разряд): 1,5 | 1,5 | Нет | 159
000000046131 | Поверка | Манометры, манометры с термометром, манометры сигнализирующие, вакуумметры, мановакуумметры, мановакуумметры сигнализирующие | ДМ 05, ДМТ 05, ДМ Сг 05, ДВ 05, ДА 05, ДА Сг 05 | 47013-11 | Диапазон измерений: 0 - 0,4 МПа, погрешность и (или) неопределенность (класс, разряд): 1,5 | 1,5 | Нет | 159
000000038793 | Поверка | Манометры, манометры сигнализирующие, вакуумметры, мановакуумметры, мановакуумметры сигнализирующие | ДМ 05, ДМ Сг 05, ДВ 05, ДА 05, ДА Сг 05 | 71810-18 | Диапазон измерений: от минус 0.1 (1 кгс/см2) до 60 МПа (600 кгс/см2), погрешность и (или) неопределенность (класс, разряд): КТ от 1.5 до 4 | КТ от 1.5 до 4 | Нет | 309
000000038793 | Калибровка | Манометры, манометры сигнализирующие, вакуумметры, мановакуумметры, мановакуумметры сигнализирующие | ДМ 05, ДМ Сг 05, ДВ 05, ДА 05, ДА Сг 05 | 71810-18 | Диапазон измерений: от минус 0.1 (1 кгс/см2) до 60 МПа (600 кгс/см2), погрешность и (или) неопределенность (класс, разряд): КТ от 1.5 до 4 | КТ от 1.5 до 4 | Нет | 309
000000040778 | Поверка выезд | Машин трехкоординатная измерительная GLOBAL | Performance 07.10.07 | 22428-05 |  |  | Нет | 43803
000000040778 | Поверка | Машин трехкоординатная измерительная GLOBAL | Performance 07.10.07 | 22428-05 |  |  | Нет | 39816
000000037580 | Поверка | Машина (пресс) гидравлический для испытаний конструкционных материалов | ВМ-3.4.1У | 44279-10 | Диапазон измерений: В полном объёме, погрешность и (или) неопределенность (класс, разряд): В соответствии с описанием типа | В соответствии с описанием типа | Нет | 6651
000000037580 | Поверка выезд | Машина (пресс) гидравлический для испытаний конструкционных материалов | ВМ-3.4.1У | 44279-10 | Диапазон измерений: В полном объёме, погрешность и (или) неопределенность (класс, разряд): В соответствии с описанием типа | В соответствии с описанием типа | Нет | 6651
000000037508 | Поверка | Машина для испытаний на сжатие | C040PN | 48249-11 | Диапазон измерений: В полном объёме, погрешность и (или) неопределенность (класс, разряд): В соответствии с описанием типа | В соответствии с описанием типа | Нет | 6000
000000037508 | Поверка выезд | Машина для испытаний на сжатие | C040PN | 48249-11 | Диапазон измерений: В полном объёме, погрешность и (или) неопределенность (класс, разряд): В соответствии с описанием типа | В соответствии с описанием типа | Нет | 6000
000000036459 | Поверка | Машина для испытания на сжатие | ИП-0 | 13262-92 | Диапазон измерений: Растяжение или сжатие (1 параметр), погрешность и (или) неопределенность (класс, разряд): В соответствии с описанием типа | В соответствии с описанием типа | Нет | 3468
000000036459 | Поверка выезд | Машина для испытания на сжатие | ИП-0 | 13262-92 | Диапазон измерений: Растяжение или сжатие (1 параметр), погрешность и (или) неопределенность (класс, разряд): В соответствии с описанием типа | В соответствии с описанием типа | Нет | 3468
000000037507 | Поверка | Машина для испытания на сжатие | ИП-6083-500-0 | 13262-92 | Диапазон измерений: В полном объёме, погрешность и (или) неопределенность (класс, разряд): В соответствии с описанием типа | В соответствии с описанием типа | Нет | 6000
000000037507 | Поверка выезд | Машина для испытания на сжатие | ИП-6083-500-0 | 13262-92 | Диапазон измерений: В полном объёме, погрешность и (или) неопределенность (класс, разряд): В соответствии с описанием типа | В соответствии с описанием типа | Нет | 6000
000000038432 | Поверка | Машина испытательная | Е160-01N/AH/0006 | 65079-16 | Диапазон измерений: В полном объёме, погрешность и (или) неопределенность (класс, разряд): В соответствии с описанием типа | В соответствии с описанием типа | Нет | 6000
000000038432 | Поверка выезд | Машина испытательная | Е160-01N/AH/0006 | 65079-16 | Диапазон измерений: В полном объёме, погрешность и (или) неопределенность (класс, разряд): В соответствии с описанием типа | В соответствии с описанием типа | Нет | 6000
000000045201 | Поверка выезд | Машина испытательная | GOTECH | 61327-15 | Диапазон измерений: Растяжение или сжатие (1 параметр), погрешность и (или) неопределенность (класс, разряд): В соответствии с описанием типа | В соответствии с описанием типа | Нет | 3468
000000045201 | Поверка | Машина испытательная | GOTECH | 61327-15 | Диапазон измерений: Растяжение или сжатие (1 параметр), погрешность и (или) неопределенность (класс, разряд): В соответствии с описанием типа | В соответствии с описанием типа | Нет | 3468
000000045695 | Поверка выезд | Машина испытательная разрывная | МТ | 28883-07 | Диапазон измерений: Растяжение или сжатие (1 параметр), погрешность и (или) неопределенность (класс, разряд): В соответствии с описанием типа | В соответствии с описанием типа | Нет | 3468
000000045695 | Поверка | Машина испытательная разрывная | МТ | 28883-07 | Диапазон измерений: Растяжение или сжатие (1 параметр), погрешность и (или) неопределенность (класс, разряд): В соответствии с описанием типа | В соответствии с описанием типа | Нет | 3468
000000037303 | Поверка выезд | Машина испытательная универсальная | РКМ 200.2 | 72742-18 | Диапазон измерений: В полном объёме, погрешность и (или) неопределенность (класс, разряд): В соответствии с описанием типа | В соответствии с описанием типа | Нет | 6651
000000037303 | Поверка | Машина испытательная универсальная | РКМ 200.2 | 72742-18 | Диапазон измерений: В полном объёме, погрешность и (или) неопределенность (класс, разряд): В соответствии с описанием типа | В соответствии с описанием типа | Нет | 6651
000000038411 | Поверка выезд | Машина испытательная универсальная | LRX plus | 27348-04 | Диапазон измерений: В полном объёме, погрешность и (или) неопределенность (класс, разряд): В соответствии с описанием типа | В соответствии с описанием типа | Нет | 6651
000000038411 | Поверка | Машина испытательная универсальная | LRX plus | 27348-04 | Диапазон измерений: В полном объёме, погрешность и (или) неопределенность (класс, разряд): В соответствии с описанием типа | В соответствии с описанием типа | Нет | 6651
000000039183 | Поверка выезд | Машина испытательная универсальная | РЭМ.1-2-А-1-4 | 76470-19 | Диапазон измерений: В полном объёме, погрешность и (или) неопределенность (класс, разряд): В соответствии с описанием типа | В соответствии с описанием типа | Нет | 6651
000000039183 | Поверка | Машина испытательная универсальная | РЭМ.1-2-А-1-4 | 76470-19 | Диапазон измерений: В полном объёме, погрешность и (или) неопределенность (класс, разряд): В соответствии с описанием типа | В соответствии с описанием типа | Нет | 6651
000000045669 | Поверка выезд | Машина испытательная универсальная | HxK-T | 27603-09 | Диапазон измерений: Растяжение или сжатие (1 параметр), погрешность и (или) неопределенность (класс, разряд): В соответствии с описанием типа | В соответствии с описанием типа | Нет | 3468
000000045669 | Поверка | Машина испытательная универсальная | HxK-T | 27603-09 | Диапазон измерений: Растяжение или сжатие (1 параметр), погрешность и (или) неопределенность (класс, разряд): В соответствии с описанием типа | В соответствии с описанием типа | Нет | 3468
000000037538 | Поверка | Машина испытательные | Т052/Е | 50696-12 | Диапазон измерений: В полном объёме, погрешность и (или) неопределенность (класс, разряд): В соответствии с описанием типа | В соответствии с описанием типа | Нет | 6000
000000037538 | Поверка выезд | Машина испытательные | Т052/Е | 50696-12 | Диапазон измерений: В полном объёме, погрешность и (или) неопределенность (класс, разряд): В соответствии с описанием типа | В соответствии с описанием типа | Нет | 6000
000000043568 | Калибровка | Машина координатная измерительная |  |  |  |  | Нет | 39816
000000046252 | Поверка выезд | Машина координатная измерительная | MMZ G | 65074-16 |  |  | Нет | 43803
000000046252 | Поверка | Машина координатная измерительная | MMZ G | 65074-16 |  |  | Нет | 39816
000000041286 | Калибровка | Машина координатно измерительная | Faro Arm Sterling |  |  |  | Нет | 32952
000000044859 | Калибровка | Машина оптико- механическая типа ИЗМ для измерения длин |  |  |  |  | Нет | 10977
000000001489 | Поверка | Машина оптико-механическая для измерения длин концевая | ИЗМ-11 | 1353-60 |  |  | Нет | 10977
000000035780 | Поверка выезд | Машина разрывная для статических испытаний металлов | Р-10, Р-20, Р-5, Р-50, Р-100 | 3761-73 | Диапазон измерений: Растяжение или сжатие (1 параметр), погрешность и (или) неопределенность (класс, разряд): В соответствии с описанием типа | В соответствии с описанием типа | Нет | 3468
000000035780 | Поверка | Машина разрывная для статических испытаний металлов | Р-10, Р-20, Р-5, Р-50, Р-100 | 3761-73 | Диапазон измерений: Растяжение или сжатие (1 параметр), погрешность и (или) неопределенность (класс, разряд): В соответствии с описанием типа | В соответствии с описанием типа | Нет | 3468
000000035574 | Поверка выезд | Машина разрывная испытательная | РМ-50 | 5649-97 | Диапазон измерений: Растяжение или сжатие (1 параметр), погрешность и (или) неопределенность (класс, разряд): В соответствии с описанием типа | В соответствии с описанием типа | Нет | 3468
000000035574 | Поверка | Машина разрывная испытательная | РМ-50 | 5649-97 | Диапазон измерений: Растяжение или сжатие (1 параметр), погрешность и (или) неопределенность (класс, разряд): В соответствии с описанием типа | В соответствии с описанием типа | Нет | 3468
000000039427 | Поверка выезд | Машина разрывная калибровка |  |  | Диапазон измерений: Растяжение или сжатие (1 параметр), погрешность и (или) неопределенность (класс, разряд): В соответствии с описанием типа | В соответствии с описанием типа | Нет | 3468
000000039427 | Поверка | Машина разрывная калибровка |  |  | Диапазон измерений: Растяжение или сжатие (1 параметр), погрешность и (или) неопределенность (класс, разряд): В соответствии с описанием типа | В соответствии с описанием типа | Нет | 3468
000000041720 | Поверка | Машина трехкоординатная измерительная | MORA | 35863-07 |  |  | Нет | 39816
000000041720 | Поверка выезд | Машина трехкоординатная измерительная | MORA | 35863-07 |  |  | Нет | 43803
000000041961 | Поверка | Машина трехкоординатная измерительная | TESA MICRO-HITE 3D DCC | 29314-08 |  |  | Нет | 39816
000000041961 | Поверка выезд | Машина трехкоординатная измерительная | TESA MICRO-HITE 3D DCC | 29314-08 |  |  | Нет | 43803
000000044945 | Поверка | Машина трехкоординатная измерительная | DEA Delta | 58275-14 |  |  | Нет | 39816
000000044945 | Поверка выезд | Машина трехкоординатная измерительная | DEA Delta | 58275-14 |  |  | Нет | 43803
000000038813 | Поверка выезд | Машина универсальная | ZWICK 2010 | 18544-99 | Диапазон измерений: В полном объёме, погрешность и (или) неопределенность (класс, разряд): В соответствии с описанием типа | В соответствии с описанием типа | Нет | 6651
000000038813 | Поверка | Машина универсальная | ZWICK 2010 | 18544-99 | Диапазон измерений: В полном объёме, погрешность и (или) неопределенность (класс, разряд): В соответствии с описанием типа | В соответствии с описанием типа | Нет | 6651
000000037307 | Поверка | Машина универсальная испытательная | ГМС-50 | 955-54 | Диапазон измерений: В полном объёме, погрешность и (или) неопределенность (класс, разряд): В соответствии с описанием типа | В соответствии с описанием типа | Нет | 6651
000000037307 | Поверка выезд | Машина универсальная испытательная | ГМС-50 | 955-54 | Диапазон измерений: В полном объёме, погрешность и (или) неопределенность (класс, разряд): В соответствии с описанием типа | В соответствии с описанием типа | Нет | 6651
000000038863 | Поверка выезд | Машина универсальныая испытательная | Alliance и Synergie RT5KN | 20880-01 | Диапазон измерений: В полном объёме, погрешность и (или) неопределенность (класс, разряд): В соответствии с описанием типа | В соответствии с описанием типа | Нет | 6651
000000038863 | Поверка | Машина универсальныая испытательная | Alliance и Synergie RT5KN | 20880-01 | Диапазон измерений: В полном объёме, погрешность и (или) неопределенность (класс, разряд): В соответствии с описанием типа | В соответствии с описанием типа | Нет | 6651
000000045828 | Поверка выезд | Машины балансировочные | ЛС1-01 | 16323-02 |  |  | Нет | 3300
000000045828 | Калибровка выезд | Машины балансировочные | ЛС1-01 | 16323-02 |  |  | Нет | 3300
Г00000000890 | Поверка | Машины для измерения длин |  |  |  |  | Нет | 10977
Г00000001081 | Калибровка | Машины для измерения длин (К) |  |  |  |  | Нет | 10977
000000003024 | Калибровка выезд | МАШИНЫ ДЛЯ ИСПЫТ. ПРУЖИН |  | <> |  |  | Нет | 2487
000000037389 | Поверка выезд | Машины для испытаний | ИП-1А | 54895-13 | Диапазон измерений: В полном объёме, погрешность и (или) неопределенность (класс, разряд): В соответствии с описанием типа | В соответствии с описанием типа | Нет | 6000
000000037389 | Поверка | Машины для испытаний | ИП-1А | 54895-13 | Диапазон измерений: В полном объёме, погрешность и (или) неопределенность (класс, разряд): В соответствии с описанием типа | В соответствии с описанием типа | Нет | 6000
000000039342 | Поверка | Машины для испытаний | ПМ-1А | 70352-18 | Диапазон измерений: В полном объёме, погрешность и (или) неопределенность (класс, разряд): В соответствии с описанием типа | В соответствии с описанием типа | Нет | 6651
000000039342 | Поверка выезд | Машины для испытаний | ПМ-1А | 70352-18 | Диапазон измерений: В полном объёме, погрешность и (или) неопределенность (класс, разряд): В соответствии с описанием типа | В соответствии с описанием типа | Нет | 6651
000000037390 | Поверка | Машины для испытаний асфальтобетонных образцов | ИП-1А-500АБ Универсал | 53217-13 | Диапазон измерений: В полном объёме, погрешность и (или) неопределенность (класс, разряд): В соответствии с описанием типа | В соответствии с описанием типа | Нет | 6000
000000037390 | Поверка выезд | Машины для испытаний асфальтобетонных образцов | ИП-1А-500АБ Универсал | 53217-13 | Диапазон измерений: В полном объёме, погрешность и (или) неопределенность (класс, разряд): В соответствии с описанием типа | В соответствии с описанием типа | Нет | 6000
000000041358 | Поверка выезд | Машины для испытаний асфальтобетонных образцов | ИП-1А-500АБ Универсал | 53217-13 | Диапазон измерений: В полном объёме, погрешность и (или) неопределенность (класс, разряд): В соответствии с описанием типа | В соответствии с описанием типа | Нет | 6651
000000041358 | Поверка | Машины для испытаний асфальтобетонных образцов | ИП-1А-500АБ Универсал | 53217-13 | Диапазон измерений: В полном объёме, погрешность и (или) неопределенность (класс, разряд): В соответствии с описанием типа | В соответствии с описанием типа | Нет | 6651
000000017549 | Поверка выезд | Машины для испытаний на сжатие и изгиб | Tecnotest серии KD, KE | 44610-10 | Диапазон измерений: В полном объёме, погрешность и (или) неопределенность (класс, разряд): В соответствии с описанием типа | В соответствии с описанием типа | Нет | 6000
000000017549 | Поверка | Машины для испытаний на сжатие и изгиб | Tecnotest серии KD, KE | 44610-10 | Диапазон измерений: В полном объёме, погрешность и (или) неопределенность (класс, разряд): В соответствии с описанием типа | В соответствии с описанием типа | Нет | 6000
000000003006 | Калибровка выезд | Машины для испытаний пружин | TIME TLS | 54227-13 |  |  | Нет | 3468
000000037524 | Поверка | Машины для испытания асфальтобетонных материалов | ДТС-06-50 | 33528-07 | Диапазон измерений: В полном объёме, погрешность и (или) неопределенность (класс, разряд): В соответствии с описанием типа | В соответствии с описанием типа | Нет | 6000
000000037524 | Поверка выезд | Машины для испытания асфальтобетонных материалов | ДТС-06-50 | 33528-07 | Диапазон измерений: В полном объёме, погрешность и (или) неопределенность (класс, разряд): В соответствии с описанием типа | В соответствии с описанием типа | Нет | 6000
000000039381 | Поверка выезд | Машины для испытания конструкционных материалов | УТС 111 | 56294-14 | Диапазон измерений: В полном объёме, погрешность и (или) неопределенность (класс, разряд): В соответствии с описанием типа | В соответствии с описанием типа | Нет | 6651
000000039381 | Поверка | Машины для испытания конструкционных материалов | УТС 111 | 56294-14 | Диапазон измерений: В полном объёме, погрешность и (или) неопределенность (класс, разряд): В соответствии с описанием типа | В соответствии с описанием типа | Нет | 6651
000000039387 | Поверка выезд | Машины для испытания конструкционных материалов | УТС 110М | 40267-08 | Диапазон измерений: В полном объёме, погрешность и (или) неопределенность (класс, разряд): В соответствии с описанием типа | В соответствии с описанием типа | Нет | 6651
000000039387 | Поверка | Машины для испытания конструкционных материалов | УТС 110М | 40267-08 | Диапазон измерений: В полном объёме, погрешность и (или) неопределенность (класс, разряд): В соответствии с описанием типа | В соответствии с описанием типа | Нет | 6651
000000040126 | Поверка | Машины для испытания металлов и сплавов на ползучесть и длительную прочность | АИМА-5-1 | 2391-68 | Диапазон измерений: В полном объёме, погрешность и (или) неопределенность (класс, разряд): В соответствии с описанием типа | В соответствии с описанием типа | Нет | 6651
000000040126 | Поверка выезд | Машины для испытания металлов и сплавов на ползучесть и длительную прочность | АИМА-5-1 | 2391-68 | Диапазон измерений: В полном объёме, погрешность и (или) неопределенность (класс, разряд): В соответствии с описанием типа | В соответствии с описанием типа | Нет | 6651
000000003009 | Поверка выезд | Машины для испытания на растяжение | ИР-100 | 12514-90 | Диапазон измерений: Растяжение или сжатие (1 параметр), погрешность и (или) неопределенность (класс, разряд): В соответствии с описанием типа | В соответствии с описанием типа | Нет | 3468
000000003009 | Поверка | Машины для испытания на растяжение | ИР-100 | 12514-90 | Диапазон измерений: Растяжение или сжатие (1 параметр), погрешность и (или) неопределенность (класс, разряд): В соответствии с описанием типа | В соответствии с описанием типа | Нет | 3468
000000036300 | Поверка | Машины для испытания на сжатие | МС-100, МС-500 | 9065-83 | Диапазон измерений: Растяжение или сжатие (1 параметр), погрешность и (или) неопределенность (класс, разряд): В соответствии с описанием типа | В соответствии с описанием типа | Нет | 3468
000000036300 | Поверка выезд | Машины для испытания на сжатие | МС-100, МС-500 | 9065-83 | Диапазон измерений: Растяжение или сжатие (1 параметр), погрешность и (или) неопределенность (класс, разряд): В соответствии с описанием типа | В соответствии с описанием типа | Нет | 3468
000000038012 | Поверка | Машины для испытания на сжатие | ИП-1 | 11161-05 | Диапазон измерений: В полном объёме, погрешность и (или) неопределенность (класс, разряд): В соответствии с описанием типа | В соответствии с описанием типа | Нет | 6000
000000038012 | Поверка выезд | Машины для испытания на сжатие | ИП-1 | 11161-05 | Диапазон измерений: В полном объёме, погрешность и (или) неопределенность (класс, разряд): В соответствии с описанием типа | В соответствии с описанием типа | Нет | 6000
000000039729 | Поверка | Машины для испытания на сжатие | ИП-1 (ИП6010-100-1, ИП6011-500-1, ИП6012-1000-1, ИП6013-2000-1, ИП6014-5000-1) | 11161-87 | Диапазон измерений: В полном объёме, погрешность и (или) неопределенность (класс, разряд): В соответствии с описанием типа | В соответствии с описанием типа | Нет | 6651
000000039729 | Поверка выезд | Машины для испытания на сжатие | ИП-1 (ИП6010-100-1, ИП6011-500-1, ИП6012-1000-1, ИП6013-2000-1, ИП6014-5000-1) | 11161-87 | Диапазон измерений: В полном объёме, погрешность и (или) неопределенность (класс, разряд): В соответствии с описанием типа | В соответствии с описанием типа | Нет | 6651
000000017561 | Поверка выезд | Машины для испытания на усталость вращающегося консольного образца | УКИ-10М | 1548-61 | Диапазон измерений: В полном объёме, погрешность и (или) неопределенность (класс, разряд): В соответствии с описанием типа | В соответствии с описанием типа | Нет | 6651
000000017561 | Поверка | Машины для испытания на усталость вращающегося консольного образца | УКИ-10М | 1548-61 | Диапазон измерений: В полном объёме, погрешность и (или) неопределенность (класс, разряд): В соответствии с описанием типа | В соответствии с описанием типа | Нет | 6651
000000041018 | Поверка | Машины для испытания образцов из металла на кручение | 2014 МК-50 | 6020-77 | Диапазон измерений: В полном объёме, погрешность и (или) неопределенность (класс, разряд): В соответствии с описанием типа | В соответствии с описанием типа | Нет | 6651
000000041018 | Поверка выезд | Машины для испытания образцов из металла на кручение | 2014 МК-50 | 6020-77 | Диапазон измерений: В полном объёме, погрешность и (или) неопределенность (класс, разряд): В соответствии с описанием типа | В соответствии с описанием типа | Нет | 6651
000000003028 | Поверка выезд | Машины для испытания пружин | МИП | 29190-05 |  |  | Нет | 2487
000000017556 | Поверка выезд | Машины для испытания пружин | МИП-10 | 902-54 |  |  | Нет | 2487
000000017557 | Поверка выезд | Машины для испытания пружин | МИП-10 | 902-63 |  |  | Нет | 2487
000000039368 | Поверка выезд | Машины для испытания пружин | CT | 60039-15 | Диапазон измерений: Растяжение или сжатие (1 параметр), погрешность и (или) неопределенность (класс, разряд): В соответствии с описанием типа | В соответствии с описанием типа | Нет | 3468
000000039368 | Поверка | Машины для испытания пружин | CT | 60039-15 | Диапазон измерений: Растяжение или сжатие (1 параметр), погрешность и (или) неопределенность (класс, разряд): В соответствии с описанием типа | В соответствии с описанием типа | Нет | 3468
000000041406 | Поверка выезд | Машины для испытания пружин | 2139 МИП-1 | 10988-87 | Диапазон измерений: В полном объёме, погрешность и (или) неопределенность (класс, разряд): В соответствии с описанием типа | В соответствии с описанием типа | Нет | 6651
000000041406 | Поверка | Машины для испытания пружин | 2139 МИП-1 | 10988-87 | Диапазон измерений: В полном объёме, погрешность и (или) неопределенность (класс, разряд): В соответствии с описанием типа | В соответствии с описанием типа | Нет | 6651
000000017551 | Поверка выезд | Машины для испытания пружин и рессор | МИП-100-2 | 2302-68 |  |  | Нет | 2487
000000036440 | Поверка выезд | Машины для испытания технологических свойств листового металла | МТЛ-10г | 2346-68 | Диапазон измерений: Растяжение или сжатие (1 параметр), погрешность и (или) неопределенность (класс, разряд): В соответствии с описанием типа | В соответствии с описанием типа | Нет | 3468
000000036440 | Поверка | Машины для испытания технологических свойств листового металла | МТЛ-10г | 2346-68 | Диапазон измерений: Растяжение или сжатие (1 параметр), погрешность и (или) неопределенность (класс, разряд): В соответствии с описанием типа | В соответствии с описанием типа | Нет | 3468
000000013959 | Поверка выезд | Машины измерительные портативные | System 6 | 21770-01 |  |  | Нет | 36252
000000013959 | Поверка | Машины измерительные портативные | System 6 | 21770-01 |  |  | Нет | 32952
000000014006 | Поверка выезд | Машины измерительные портативные | Arm2000 SIGMA, Arm2000 OMEGA | 32249-06 |  |  | Нет | 36252
000000014006 | Поверка | Машины измерительные портативные | Arm2000 SIGMA, Arm2000 OMEGA | 32249-06 |  |  | Нет | 32952
Г00000000285 | Поверка | Машины измерительные портативные |  |  |  |  | Нет | 32952
Г00000000285 | Поверка выезд | Машины измерительные портативные |  |  |  |  | Нет | 36252
Г00000001082 | Калибровка | Машины измерительные портативные (К) |  |  |  |  | Нет | 32952
000000024418 | Поверка | Машины измерительные электронные | ИЗМ-10э, ИЗМ-11э | 52492-13 |  |  | Нет | 10977
000000002986 | Калибровка выезд | МАШИНЫ ИСПЫТАТЕЛЬНЫЕ |  | <> |  |  | Нет | 3321
000000002986 | Калибровка | МАШИНЫ ИСПЫТАТЕЛЬНЫЕ |  | <> |  |  | Нет | 3087
000000003026 | Поверка выезд | Машины испытательные | МИП-100-2 | 2302-68 |  |  | Нет | 2487
000000017558 | Поверка | Машины испытательные | УММ-5 (УМ5А) | 1211-62 | Диапазон измерений: В полном объёме, погрешность и (или) неопределенность (класс, разряд): В соответствии с описанием типа | В соответствии с описанием типа | Нет | 6651
000000017558 | Поверка выезд | Машины испытательные | УММ-5 (УМ5А) | 1211-62 | Диапазон измерений: В полном объёме, погрешность и (или) неопределенность (класс, разряд): В соответствии с описанием типа | В соответствии с описанием типа | Нет | 6651
000000017560 | Поверка | Машины испытательные | 844 | 844-53 | Диапазон измерений: В полном объёме, погрешность и (или) неопределенность (класс, разряд): В соответствии с описанием типа | В соответствии с описанием типа | Нет | 6651
000000017560 | Поверка выезд | Машины испытательные | 844 | 844-53 | Диапазон измерений: В полном объёме, погрешность и (или) неопределенность (класс, разряд): В соответствии с описанием типа | В соответствии с описанием типа | Нет | 6651
000000017562 | Поверка выезд | Машины испытательные | РТ-250 | 791-52 | Диапазон измерений: В полном объёме, погрешность и (или) неопределенность (класс, разряд): В соответствии с описанием типа | В соответствии с описанием типа | Нет | 6651
000000017562 | Поверка | Машины испытательные | РТ-250 | 791-52 | Диапазон измерений: В полном объёме, погрешность и (или) неопределенность (класс, разряд): В соответствии с описанием типа | В соответствии с описанием типа | Нет | 6651
000000017563 | Поверка выезд | Машины испытательные | ИМ-12А | 576-50 | Диапазон измерений: В полном объёме, погрешность и (или) неопределенность (класс, разряд): В соответствии с описанием типа | В соответствии с описанием типа | Нет | 6651
000000017563 | Поверка | Машины испытательные | ИМ-12А | 576-50 | Диапазон измерений: В полном объёме, погрешность и (или) неопределенность (класс, разряд): В соответствии с описанием типа | В соответствии с описанием типа | Нет | 6651
000000017564 | Поверка | Машины испытательные | Р-5 | 510-50 | Диапазон измерений: В полном объёме, погрешность и (или) неопределенность (класс, разряд): В соответствии с описанием типа | В соответствии с описанием типа | Нет | 6651
000000017564 | Поверка выезд | Машины испытательные | Р-5 | 510-50 | Диапазон измерений: В полном объёме, погрешность и (или) неопределенность (класс, разряд): В соответствии с описанием типа | В соответствии с описанием типа | Нет | 6651
000000017565 | Поверка выезд | Машины испытательные | ФУ, ЦД, ЭДЦ, ФДM, ЦМ | 9064-83 | Диапазон измерений: В полном объёме, погрешность и (или) неопределенность (класс, разряд): В соответствии с описанием типа | В соответствии с описанием типа | Нет | 6651
000000017565 | Поверка | Машины испытательные | ФУ, ЦД, ЭДЦ, ФДM, ЦМ | 9064-83 | Диапазон измерений: В полном объёме, погрешность и (или) неопределенность (класс, разряд): В соответствии с описанием типа | В соответствии с описанием типа | Нет | 6651
000000017567 | Поверка | Машины испытательные | МУП-50 | 2052-65 | Диапазон измерений: В полном объёме, погрешность и (или) неопределенность (класс, разряд): В соответствии с описанием типа | В соответствии с описанием типа | Нет | 6651
000000017567 | Поверка выезд | Машины испытательные | МУП-50 | 2052-65 | Диапазон измерений: В полном объёме, погрешность и (или) неопределенность (класс, разряд): В соответствии с описанием типа | В соответствии с описанием типа | Нет | 6651
000000017569 | Поверка выезд | Машины испытательные | УММ-20 | 1549-65 | Диапазон измерений: В полном объёме, погрешность и (или) неопределенность (класс, разряд): В соответствии с описанием типа | В соответствии с описанием типа | Нет | 6651
000000017569 | Поверка | Машины испытательные | УММ-20 | 1549-65 | Диапазон измерений: В полном объёме, погрешность и (или) неопределенность (класс, разряд): В соответствии с описанием типа | В соответствии с описанием типа | Нет | 6651
000000017571 | Поверка выезд | Машины испытательные | МИР-К | 23217-02 | Диапазон измерений: Растяжение или сжатие (1 параметр), погрешность и (или) неопределенность (класс, разряд): В соответствии с описанием типа | В соответствии с описанием типа | Нет | 3468
000000017571 | Поверка | Машины испытательные | МИР-К | 23217-02 | Диапазон измерений: Растяжение или сжатие (1 параметр), погрешность и (или) неопределенность (класс, разряд): В соответствии с описанием типа | В соответствии с описанием типа | Нет | 3468
000000017572 | Поверка | Машины испытательные | МИР-К | 23217-09 | Диапазон измерений: Растяжение или сжатие (1 параметр), погрешность и (или) неопределенность (класс, разряд): В соответствии с описанием типа | В соответствии с описанием типа | Нет | 3468
000000017572 | Поверка выезд | Машины испытательные | МИР-К | 23217-09 | Диапазон измерений: Растяжение или сжатие (1 параметр), погрешность и (или) неопределенность (класс, разряд): В соответствии с описанием типа | В соответствии с описанием типа | Нет | 3468
000000017574 | Поверка | Машины испытательные | МИС-К | 27213-04 | Диапазон измерений: Растяжение или сжатие (1 параметр), погрешность и (или) неопределенность (класс, разряд): В соответствии с описанием типа | В соответствии с описанием типа | Нет | 3468
000000017574 | Поверка выезд | Машины испытательные | МИС-К | 27213-04 | Диапазон измерений: Растяжение или сжатие (1 параметр), погрешность и (или) неопределенность (класс, разряд): В соответствии с описанием типа | В соответствии с описанием типа | Нет | 3468
000000017575 | Поверка | Машины испытательные | МИС-К | 27213-09 | Диапазон измерений: Растяжение или сжатие (1 параметр), погрешность и (или) неопределенность (класс, разряд): В соответствии с описанием типа | В соответствии с описанием типа | Нет | 3468
000000017575 | Поверка выезд | Машины испытательные | МИС-К | 27213-09 | Диапазон измерений: Растяжение или сжатие (1 параметр), погрешность и (или) неопределенность (класс, разряд): В соответствии с описанием типа | В соответствии с описанием типа | Нет | 3468
000000017576 | Поверка выезд | Машины испытательные | МИЦИС-300К | 27212-04 | Диапазон измерений: Растяжение или сжатие (1 параметр), погрешность и (или) неопределенность (класс, разряд): В соответствии с описанием типа | В соответствии с описанием типа | Нет | 3468
000000017576 | Поверка | Машины испытательные | МИЦИС-300К | 27212-04 | Диапазон измерений: Растяжение или сжатие (1 параметр), погрешность и (или) неопределенность (класс, разряд): В соответствии с описанием типа | В соответствии с описанием типа | Нет | 3468
000000017587 | Поверка | Машины испытательные | ИР-1 | 34000-07 | Диапазон измерений: Растяжение или сжатие (1 параметр), погрешность и (или) неопределенность (класс, разряд): В соответствии с описанием типа | В соответствии с описанием типа | Нет | 3468
000000017587 | Поверка выезд | Машины испытательные | ИР-1 | 34000-07 | Диапазон измерений: Растяжение или сжатие (1 параметр), погрешность и (или) неопределенность (класс, разряд): В соответствии с описанием типа | В соответствии с описанием типа | Нет | 3468
000000017601 | Поверка выезд | Машины испытательные | ИР-М-авто и Р-М-авто | 34285-07 | Диапазон измерений: Растяжение или сжатие (1 параметр), погрешность и (или) неопределенность (класс, разряд): В соответствии с описанием типа | В соответствии с описанием типа | Нет | 3468
000000017601 | Поверка | Машины испытательные | ИР-М-авто и Р-М-авто | 34285-07 | Диапазон измерений: Растяжение или сжатие (1 параметр), погрешность и (или) неопределенность (класс, разряд): В соответствии с описанием типа | В соответствии с описанием типа | Нет | 3468
000000017605 | Поверка | Машины испытательные | PLUS | 43312-09 | Диапазон измерений: Растяжение или сжатие (1 параметр), погрешность и (или) неопределенность (класс, разряд): В соответствии с описанием типа | В соответствии с описанием типа | Нет | 3468
000000017605 | Поверка выезд | Машины испытательные | PLUS | 43312-09 | Диапазон измерений: Растяжение или сжатие (1 параметр), погрешность и (или) неопределенность (класс, разряд): В соответствии с описанием типа | В соответствии с описанием типа | Нет | 3468
000000017610 | Поверка | Машины испытательные | UH, UH-F | 37503-08 | Диапазон измерений: Растяжение или сжатие (1 параметр), погрешность и (или) неопределенность (класс, разряд): В соответствии с описанием типа | В соответствии с описанием типа | Нет | 3468
000000017610 | Поверка выезд | Машины испытательные | UH, UH-F | 37503-08 | Диапазон измерений: Растяжение или сжатие (1 параметр), погрешность и (или) неопределенность (класс, разряд): В соответствии с описанием типа | В соответствии с описанием типа | Нет | 3468
000000017611 | Поверка выезд | Машины испытательные | EZTest | 37502-08 | Диапазон измерений: Растяжение или сжатие (1 параметр), погрешность и (или) неопределенность (класс, разряд): В соответствии с описанием типа | В соответствии с описанием типа | Нет | 3468
000000017611 | Поверка | Машины испытательные | EZTest | 37502-08 | Диапазон измерений: Растяжение или сжатие (1 параметр), погрешность и (или) неопределенность (класс, разряд): В соответствии с описанием типа | В соответствии с описанием типа | Нет | 3468
000000017614 | Поверка выезд | Машины испытательные | ММТ, ЕМТ | 47919-11 | Диапазон измерений: Растяжение или сжатие (1 параметр), погрешность и (или) неопределенность (класс, разряд): В соответствии с описанием типа | В соответствии с описанием типа | Нет | 3468
000000017614 | Поверка | Машины испытательные | ММТ, ЕМТ | 47919-11 | Диапазон измерений: Растяжение или сжатие (1 параметр), погрешность и (или) неопределенность (класс, разряд): В соответствии с описанием типа | В соответствии с описанием типа | Нет | 3468
000000017617 | Поверка выезд | Машины испытательные | EHN | 46831-11 | Диапазон измерений: Растяжение или сжатие (1 параметр), погрешность и (или) неопределенность (класс, разряд): В соответствии с описанием типа | В соответствии с описанием типа | Нет | 3468
000000017617 | Поверка | Машины испытательные | EHN | 46831-11 | Диапазон измерений: Растяжение или сжатие (1 параметр), погрешность и (или) неопределенность (класс, разряд): В соответствии с описанием типа | В соответствии с описанием типа | Нет | 3468
000000017620 | Поверка | Машины испытательные | РМ-М | 53740-13 | Диапазон измерений: Растяжение или сжатие (1 параметр), погрешность и (или) неопределенность (класс, разряд): В соответствии с описанием типа | В соответствии с описанием типа | Нет | 3468
000000017620 | Поверка выезд | Машины испытательные | РМ-М | 53740-13 | Диапазон измерений: Растяжение или сжатие (1 параметр), погрешность и (или) неопределенность (класс, разряд): В соответствии с описанием типа | В соответствии с описанием типа | Нет | 3468
000000017623 | Поверка | Машины испытательные | РМГ-МГ4 | 52391-13 | Диапазон измерений: Растяжение или сжатие (1 параметр), погрешность и (или) неопределенность (класс, разряд): В соответствии с описанием типа | В соответствии с описанием типа | Нет | 3468
000000017623 | Поверка выезд | Машины испытательные | РМГ-МГ4 | 52391-13 | Диапазон измерений: Растяжение или сжатие (1 параметр), погрешность и (или) неопределенность (класс, разряд): В соответствии с описанием типа | В соответствии с описанием типа | Нет | 3468
000000017624 | Поверка выезд | Машины испытательные | Т | 50696-12 | Диапазон измерений: Растяжение или сжатие (1 параметр), погрешность и (или) неопределенность (класс, разряд): В соответствии с описанием типа | В соответствии с описанием типа | Нет | 3468
000000017624 | Поверка | Машины испытательные | Т | 50696-12 | Диапазон измерений: Растяжение или сжатие (1 параметр), погрешность и (или) неопределенность (класс, разряд): В соответствии с описанием типа | В соответствии с описанием типа | Нет | 3468
000000017633 | Поверка | Машины испытательные | EZTest мод. EZ-SX-0,5; EZ-SX-1; EZ-LX-0,5; EZ-LX-1; EZ-LX HS-0,5; EZ-LX HS-1 | 54899-13 | Диапазон измерений: Растяжение или сжатие (1 параметр), погрешность и (или) неопределенность (класс, разряд): В соответствии с описанием типа | В соответствии с описанием типа | Нет | 3468
000000017633 | Поверка выезд | Машины испытательные | EZTest мод. EZ-SX-0,5; EZ-SX-1; EZ-LX-0,5; EZ-LX-1; EZ-LX HS-0,5; EZ-LX HS-1 | 54899-13 | Диапазон измерений: Растяжение или сжатие (1 параметр), погрешность и (или) неопределенность (класс, разряд): В соответствии с описанием типа | В соответствии с описанием типа | Нет | 3468
000000017634 | Поверка выезд | Машины испытательные | AG-Xplus мод. AG-Xplus-0,5; AG-Xplus-1; AG-Xplus-HS-0,5; AG-Xplus-HS-1; AG-Xplus-SC-0,5; AG-Xplus-SC-1; AG-XDplus-0,5; AG-XDplus-1 | 54896-13 | Диапазон измерений: Растяжение или сжатие (1 параметр), погрешность и (или) неопределенность (класс, разряд): В соответствии с описанием типа | В соответствии с описанием типа | Нет | 3468
000000017634 | Поверка | Машины испытательные | AG-Xplus мод. AG-Xplus-0,5; AG-Xplus-1; AG-Xplus-HS-0,5; AG-Xplus-HS-1; AG-Xplus-SC-0,5; AG-Xplus-SC-1; AG-XDplus-0,5; AG-XDplus-1 | 54896-13 | Диапазон измерений: Растяжение или сжатие (1 параметр), погрешность и (или) неопределенность (класс, разряд): В соответствии с описанием типа | В соответствии с описанием типа | Нет | 3468
000000017639 | Поверка | Машины испытательные | ИП, ИР и Р | 54048-13 | Диапазон измерений: Растяжение или сжатие (1 параметр), погрешность и (или) неопределенность (класс, разряд): В соответствии с описанием типа | В соответствии с описанием типа | Нет | 3468
000000017639 | Поверка выезд | Машины испытательные | ИП, ИР и Р | 54048-13 | Диапазон измерений: Растяжение или сжатие (1 параметр), погрешность и (или) неопределенность (класс, разряд): В соответствии с описанием типа | В соответствии с описанием типа | Нет | 3468
000000017647 | Поверка | Машины испытательные | Multitest | 59744-15 | Диапазон измерений: Растяжение или сжатие (1 параметр), погрешность и (или) неопределенность (класс, разряд): В соответствии с описанием типа | В соответствии с описанием типа | Нет | 3468
000000017647 | Поверка выезд | Машины испытательные | Multitest | 59744-15 | Диапазон измерений: Растяжение или сжатие (1 параметр), погрешность и (или) неопределенность (класс, разряд): В соответствии с описанием типа | В соответствии с описанием типа | Нет | 3468
000000017648 | Поверка | Машины испытательные | EHF | 59373-14 | Диапазон измерений: Растяжение или сжатие (1 параметр), погрешность и (или) неопределенность (класс, разряд): В соответствии с описанием типа | В соответствии с описанием типа | Нет | 3468
000000017648 | Поверка выезд | Машины испытательные | EHF | 59373-14 | Диапазон измерений: Растяжение или сжатие (1 параметр), погрешность и (или) неопределенность (класс, разряд): В соответствии с описанием типа | В соответствии с описанием типа | Нет | 3468
000000017650 | Поверка | Машины испытательные | ИР-1М | 58877-14 | Диапазон измерений: Растяжение или сжатие (1 параметр), погрешность и (или) неопределенность (класс, разряд): В соответствии с описанием типа | В соответствии с описанием типа | Нет | 3468
000000017650 | Поверка выезд | Машины испытательные | ИР-1М | 58877-14 | Диапазон измерений: Растяжение или сжатие (1 параметр), погрешность и (или) неопределенность (класс, разряд): В соответствии с описанием типа | В соответствии с описанием типа | Нет | 3468
000000036442 | Поверка выезд | Машины испытательные | РМБ-30М | 832-53 | Диапазон измерений: Растяжение или сжатие (1 параметр), погрешность и (или) неопределенность (класс, разряд): В соответствии с описанием типа | В соответствии с описанием типа | Нет | 3468
000000036442 | Поверка | Машины испытательные | РМБ-30М | 832-53 | Диапазон измерений: Растяжение или сжатие (1 параметр), погрешность и (или) неопределенность (класс, разряд): В соответствии с описанием типа | В соответствии с описанием типа | Нет | 3468
000000042189 | Поверка | Машины испытательные | C, Е | 65079-16 | Диапазон измерений: В полном объёме, погрешность и (или) неопределенность (класс, разряд): В соответствии с описанием типа | В соответствии с описанием типа | Нет | 6651
000000042189 | Поверка выезд | Машины испытательные | C, Е | 65079-16 | Диапазон измерений: В полном объёме, погрешность и (или) неопределенность (класс, разряд): В соответствии с описанием типа | В соответствии с описанием типа | Нет | 6651
000000043361 | Поверка выезд | Машины испытательные | AGS-X | 57680-14 | Диапазон измерений: В полном объёме, погрешность и (или) неопределенность (класс, разряд): В соответствии с описанием типа | В соответствии с описанием типа | Нет | 6651
000000043361 | Поверка | Машины испытательные | AGS-X | 57680-14 | Диапазон измерений: В полном объёме, погрешность и (или) неопределенность (класс, разряд): В соответствии с описанием типа | В соответствии с описанием типа | Нет | 6651
000000044255 | Поверка | Машины испытательные | MATEST мод. C, E | 33829-07 | Диапазон измерений: В полном объёме, погрешность и (или) неопределенность (класс, разряд): В соответствии с описанием типа | В соответствии с описанием типа | Нет | 6000
000000044255 | Поверка выезд | Машины испытательные | MATEST мод. C, E | 33829-07 | Диапазон измерений: В полном объёме, погрешность и (или) неопределенность (класс, разряд): В соответствии с описанием типа | В соответствии с описанием типа | Нет | 6000
000000046826 | Поверка | Машины испытательные | EHF | 59373-14 | Диапазон измерений: НПИ до 200 кН, погрешность и (или) неопределенность (класс, разряд): ПГ 0,5% | ПГ 0,5% | Нет | 6651
000000046826 | Поверка выезд | Машины испытательные | EHF | 59373-14 | Диапазон измерений: НПИ до 200 кН, погрешность и (или) неопределенность (класс, разряд): ПГ 0,5% | ПГ 0,5% | Нет | 6651
000000003012 | Калибровка выезд | Машины испытательные до 50 кгс |  | <> |  |  | Нет | 3735
Г00000000200 | Поверка | Машины испытательные (растяжение или сжатие) |  |  |  |  | Нет | 3468
Г00000000200 | Поверка выезд | Машины испытательные (растяжение или сжатие) |  |  |  |  | Нет | 3468
000000017594 | Поверка выезд | Машины испытательные гидравлические | Super L | 36472-12 | Диапазон измерений: Растяжение или сжатие (1 параметр), погрешность и (или) неопределенность (класс, разряд): В соответствии с описанием типа | В соответствии с описанием типа | Нет | 3468
000000017594 | Поверка | Машины испытательные гидравлические | Super L | 36472-12 | Диапазон измерений: Растяжение или сжатие (1 параметр), погрешность и (или) неопределенность (класс, разряд): В соответствии с описанием типа | В соответствии с описанием типа | Нет | 3468
000000017592 | Поверка | Машины испытательные гидравлические для испытаний на сжатие | YAW, YE-W, YE-S, YE | 37140-08 | Диапазон измерений: Растяжение или сжатие (1 параметр), погрешность и (или) неопределенность (класс, разряд): В соответствии с описанием типа | В соответствии с описанием типа | Нет | 3468
000000017592 | Поверка выезд | Машины испытательные гидравлические для испытаний на сжатие | YAW, YE-W, YE-S, YE | 37140-08 | Диапазон измерений: Растяжение или сжатие (1 параметр), погрешность и (или) неопределенность (класс, разряд): В соответствии с описанием типа | В соответствии с описанием типа | Нет | 3468
000000044587 | Поверка | Машины испытательные для определения предела прочности формовочных и стержневых смесей | 04116 | 10650-07 | Диапазон измерений: Растяжение или сжатие (1 параметр), погрешность и (или) неопределенность (класс, разряд): В соответствии с описанием типа | В соответствии с описанием типа | Нет | 3468
000000044587 | Поверка выезд | Машины испытательные для определения предела прочности формовочных и стержневых смесей | 04116 | 10650-07 | Диапазон измерений: Растяжение или сжатие (1 параметр), погрешность и (или) неопределенность (класс, разряд): В соответствии с описанием типа | В соответствии с описанием типа | Нет | 3468
000000017606 | Поверка выезд | Машины испытательные модернизированные | МИ-М | 42759-09 | Диапазон измерений: Растяжение или сжатие (1 параметр), погрешность и (или) неопределенность (класс, разряд): В соответствии с описанием типа | В соответствии с описанием типа | Нет | 3468
000000017606 | Поверка | Машины испытательные модернизированные | МИ-М | 42759-09 | Диапазон измерений: Растяжение или сжатие (1 параметр), погрешность и (или) неопределенность (класс, разряд): В соответствии с описанием типа | В соответствии с описанием типа | Нет | 3468
000000017570 | Поверка выезд | Машины испытательные разрывные | МИРПК-1000К | 20553-00 | Диапазон измерений: Растяжение или сжатие (1 параметр), погрешность и (или) неопределенность (класс, разряд): В соответствии с описанием типа | В соответствии с описанием типа | Нет | 3468
000000017570 | Поверка | Машины испытательные разрывные | МИРПК-1000К | 20553-00 | Диапазон измерений: Растяжение или сжатие (1 параметр), погрешность и (или) неопределенность (класс, разряд): В соответствии с описанием типа | В соответствии с описанием типа | Нет | 3468
000000003002 | Калибровка выезд | Машины испытательные разрывные до 1 т |  | <> |  |  | Нет | 3234
000000002985 | Поверка выезд | Машины испытательные с гидроприводом | ГМС-50 | 955-54 |  |  | Нет | 3468
000000003014 | Калибровка выезд | МАШИНЫ ИСПЫТАТЕЛЬНЫЕ свыше 50 кгс |  | <> |  |  | Нет | 3984
000000017667 | Поверка выезд | Машины испытательные сервогидравлические | Powertest | 67907-17 | Диапазон измерений: Растяжение или сжатие (1 параметр), погрешность и (или) неопределенность (класс, разряд): В соответствии с описанием типа | В соответствии с описанием типа | Нет | 3468
000000017667 | Поверка | Машины испытательные сервогидравлические | Powertest | 67907-17 | Диапазон измерений: Растяжение или сжатие (1 параметр), погрешность и (или) неопределенность (класс, разряд): В соответствии с описанием типа | В соответствии с описанием типа | Нет | 3468
000000017615 | Поверка | Машины испытательные сервоуправляемые | Powertest | 47521-11 | Диапазон измерений: Растяжение или сжатие (1 параметр), погрешность и (или) неопределенность (класс, разряд): В соответствии с описанием типа | В соответствии с описанием типа | Нет | 3468
000000017615 | Поверка выезд | Машины испытательные сервоуправляемые | Powertest | 47521-11 | Диапазон измерений: Растяжение или сжатие (1 параметр), погрешность и (или) неопределенность (класс, разряд): В соответствии с описанием типа | В соответствии с описанием типа | Нет | 3468
000000003008 | Поверка выезд | МАШИНЫ ИСПЫТАТЕЛЬНЫЕ УНИВЕРСАЛЬНЫЕ | TIME WDW | 54491-13 | Диапазон измерений: Растяжение или сжатие (1 параметр), погрешность и (или) неопределенность (класс, разряд): В соответствии с описанием типа | В соответствии с описанием типа | Нет | 3468
000000003008 | Поверка | МАШИНЫ ИСПЫТАТЕЛЬНЫЕ УНИВЕРСАЛЬНЫЕ | TIME WDW | 54491-13 | Диапазон измерений: Растяжение или сжатие (1 параметр), погрешность и (или) неопределенность (класс, разряд): В соответствии с описанием типа | В соответствии с описанием типа | Нет | 3468
000000017559 | Поверка выезд | Машины испытательные универсальные | УМ-5 | 1211-58 | Диапазон измерений: В полном объёме, погрешность и (или) неопределенность (класс, разряд): В соответствии с описанием типа | В соответствии с описанием типа | Нет | 6651
000000017559 | Поверка | Машины испытательные универсальные | УМ-5 | 1211-58 | Диапазон измерений: В полном объёме, погрешность и (или) неопределенность (класс, разряд): В соответствии с описанием типа | В соответствии с описанием типа | Нет | 6651
000000017568 | Поверка | Машины испытательные универсальные | МУП-100 | 1583-64 | Диапазон измерений: В полном объёме, погрешность и (или) неопределенность (класс, разряд): В соответствии с описанием типа | В соответствии с описанием типа | Нет | 6651
000000017568 | Поверка выезд | Машины испытательные универсальные | МУП-100 | 1583-64 | Диапазон измерений: В полном объёме, погрешность и (или) неопределенность (класс, разряд): В соответствии с описанием типа | В соответствии с описанием типа | Нет | 6651
000000017582 | Поверка выезд | Машины испытательные универсальные | EZ20 и EZ50 | 27542-04 |  |  | Нет | 3468
000000017583 | Поверка выезд | Машины испытательные универсальные | LR | 27348-04 |  |  | Нет | 3468
000000017602 | Поверка выезд | Машины испытательные универсальные | HxK-S/U | 34038-07 |  |  | Нет | 3468
000000017628 | Поверка выезд | Машины испытательные универсальные | HxKU | 49747-12 |  |  | Нет | 3468
000000017629 | Поверка выезд | Машины испытательные универсальные | UT | 56317-14 |  |  | Нет | 3468
000000036453 | Поверка | Машины испытательные универсальные | H5K-TЕ | 27603-04 | Диапазон измерений: В полном объёме, погрешность и (или) неопределенность (класс, разряд): В соответствии с описанием типа | В соответствии с описанием типа | Нет | 6651
000000036453 | Поверка выезд | Машины испытательные универсальные | H5K-TЕ | 27603-04 | Диапазон измерений: В полном объёме, погрешность и (или) неопределенность (класс, разряд): В соответствии с описанием типа | В соответствии с описанием типа | Нет | 6651
000000036456 | Поверка выезд | Машины испытательные универсальные | H1K-S | 34038-07 | Диапазон измерений: В полном объёме, погрешность и (или) неопределенность (класс, разряд): В соответствии с описанием типа | В соответствии с описанием типа | Нет | 6651
000000036456 | Поверка | Машины испытательные универсальные | H1K-S | 34038-07 | Диапазон измерений: В полном объёме, погрешность и (или) неопределенность (класс, разряд): В соответствии с описанием типа | В соответствии с описанием типа | Нет | 6651
000000036958 | Поверка выезд | Машины испытательные универсальные | HxK-T | 27603-04 | Диапазон измерений: В полном объёме, погрешность и (или) неопределенность (класс, разряд): В соответствии с описанием типа | В соответствии с описанием типа | Нет | 6651
000000036958 | Поверка | Машины испытательные универсальные | HxK-T | 27603-04 | Диапазон измерений: В полном объёме, погрешность и (или) неопределенность (класс, разряд): В соответствии с описанием типа | В соответствии с описанием типа | Нет | 6651
000000037180 | Поверка | Машины испытательные универсальные | AT/CT | 34773-07 | Диапазон измерений: В полном объёме, погрешность и (или) неопределенность (класс, разряд): В соответствии с описанием типа | В соответствии с описанием типа | Нет | 6651
000000037180 | Поверка выезд | Машины испытательные универсальные | AT/CT | 34773-07 | Диапазон измерений: В полном объёме, погрешность и (или) неопределенность (класс, разряд): В соответствии с описанием типа | В соответствии с описанием типа | Нет | 6651
000000037383 | Поверка выезд | Машины испытательные универсальные | Inspekt и Inspekt desk | 29583-05 | Диапазон измерений: В полном объёме, погрешность и (или) неопределенность (класс, разряд): В соответствии с описанием типа | В соответствии с описанием типа | Нет | 6651
000000037383 | Поверка | Машины испытательные универсальные | Inspekt и Inspekt desk | 29583-05 | Диапазон измерений: В полном объёме, погрешность и (или) неопределенность (класс, разряд): В соответствии с описанием типа | В соответствии с описанием типа | Нет | 6651
000000039344 | Поверка выезд | Машины испытательные универсальные | ТРМ Tochline | 76233-19 | Диапазон измерений: В полном объёме, погрешность и (или) неопределенность (класс, разряд): В соответствии с описанием типа | В соответствии с описанием типа | Нет | 6651
000000039344 | Поверка | Машины испытательные универсальные | ТРМ Tochline | 76233-19 | Диапазон измерений: В полном объёме, погрешность и (или) неопределенность (класс, разряд): В соответствии с описанием типа | В соответствии с описанием типа | Нет | 6651
000000039348 | Поверка выезд | Машины испытательные универсальные | ИР 5082 | 50109-12 | Диапазон измерений: В полном объёме, погрешность и (или) неопределенность (класс, разряд): В соответствии с описанием типа | В соответствии с описанием типа | Нет | 6651
000000039348 | Поверка | Машины испытательные универсальные | ИР 5082 | 50109-12 | Диапазон измерений: В полном объёме, погрешность и (или) неопределенность (класс, разряд): В соответствии с описанием типа | В соответствии с описанием типа | Нет | 6651
000000039570 | Поверка | Машины испытательные универсальные | LR | 27348-04 | Диапазон измерений: В полном объёме, погрешность и (или) неопределенность (класс, разряд): В соответствии с описанием типа | В соответствии с описанием типа | Нет | 6651
000000039570 | Поверка выезд | Машины испытательные универсальные | LR | 27348-04 | Диапазон измерений: В полном объёме, погрешность и (или) неопределенность (класс, разряд): В соответствии с описанием типа | В соответствии с описанием типа | Нет | 6651
000000039615 | Поверка выезд | Машины испытательные универсальные | WDW | 35931-07 | Диапазон измерений: Растяжение или сжатие (1 параметр), погрешность и (или) неопределенность (класс, разряд): В соответствии с описанием типа | В соответствии с описанием типа | Нет | 3468
000000039615 | Поверка | Машины испытательные универсальные | WDW | 35931-07 | Диапазон измерений: Растяжение или сжатие (1 параметр), погрешность и (или) неопределенность (класс, разряд): В соответствии с описанием типа | В соответствии с описанием типа | Нет | 3468
000000041064 | Поверка выезд | Машины испытательные универсальные | РЭМ | 57528-14 | Диапазон измерений: В полном объёме, погрешность и (или) неопределенность (класс, разряд): В соответствии с описанием типа | В соответствии с описанием типа | Нет | 6651
000000041064 | Поверка | Машины испытательные универсальные | РЭМ | 57528-14 | Диапазон измерений: В полном объёме, погрешность и (или) неопределенность (класс, разряд): В соответствии с описанием типа | В соответствии с описанием типа | Нет | 6651
000000042555 | Поверка | Машины испытательные универсальные | РГМ | 57860-14 | Диапазон измерений: В полном объёме, погрешность и (или) неопределенность (класс, разряд): В соответствии с описанием типа | В соответствии с описанием типа | Нет | 6651
000000042555 | Поверка выезд | Машины испытательные универсальные | РГМ | 57860-14 | Диапазон измерений: В полном объёме, погрешность и (или) неопределенность (класс, разряд): В соответствии с описанием типа | В соответствии с описанием типа | Нет | 6651
000000043993 | Поверка | Машины испытательные универсальные | Inspekt H, Inspekt H-F | 60972-15 | Диапазон измерений: В полном объёме, погрешность и (или) неопределенность (класс, разряд): В соответствии с описанием типа | В соответствии с описанием типа | Нет | 6651
000000043993 | Поверка выезд | Машины испытательные универсальные | Inspekt H, Inspekt H-F | 60972-15 | Диапазон измерений: В полном объёме, погрешность и (или) неопределенность (класс, разряд): В соответствии с описанием типа | В соответствии с описанием типа | Нет | 6651
000000044121 | Поверка | Машины испытательные универсальные | ИТС 8000 | 68432-17 | Диапазон измерений: В полном объёме, погрешность и (или) неопределенность (класс, разряд): В соответствии с описанием типа | В соответствии с описанием типа | Нет | 6651
000000044121 | Поверка выезд | Машины испытательные универсальные | ИТС 8000 | 68432-17 | Диапазон измерений: В полном объёме, погрешность и (или) неопределенность (класс, разряд): В соответствии с описанием типа | В соответствии с описанием типа | Нет | 6651
000000045402 | Поверка | Машины испытательные универсальные | Inspekt и Inspekt desk | 29583-05 | Диапазон измерений: В полном объёме, погрешность и (или) неопределенность (класс, разряд): В соответствии с описанием типа | В соответствии с описанием типа | Нет | 6651
000000045402 | Поверка выезд | Машины испытательные универсальные | Inspekt и Inspekt desk | 29583-05 | Диапазон измерений: В полном объёме, погрешность и (или) неопределенность (класс, разряд): В соответствии с описанием типа | В соответствии с описанием типа | Нет | 6651
000000046198 | Поверка выезд | Машины испытательные универсальные | AG | 44557-10 | Диапазон измерений: В полном объёме, погрешность и (или) неопределенность (класс, разряд): В соответствии с описанием типа | В соответствии с описанием типа | Нет | 6651
000000046198 | Поверка | Машины испытательные универсальные | AG | 44557-10 | Диапазон измерений: В полном объёме, погрешность и (или) неопределенность (класс, разряд): В соответствии с описанием типа | В соответствии с описанием типа | Нет | 6651
000000046644 | Поверка | Машины испытательные универсальные | серии РКМ svo | 78933-20 | Диапазон измерений: В полном объёме, погрешность и (или) неопределенность (класс, разряд): В соответствии с описанием типа | В соответствии с описанием типа | Нет | 6651
000000046644 | Поверка выезд | Машины испытательные универсальные | серии РКМ svo | 78933-20 | Диапазон измерений: В полном объёме, погрешность и (или) неопределенность (класс, разряд): В соответствии с описанием типа | В соответствии с описанием типа | Нет | 6651
Г00000000201 | Поверка выезд | Машины испытательные универсальные |  |  |  |  | Нет | 6651
Г00000000201 | Поверка | Машины испытательные универсальные |  |  |  |  | Нет | 6651
000000037540 | Поверка | Машины испытательные универсальные электромеханические | TINIUS OLSEN серии 10ST | 64805-16 | Диапазон измерений: В полном объёме, погрешность и (или) неопределенность (класс, разряд): В соответствии с описанием типа | В соответствии с описанием типа | Нет | 6651
000000037540 | Поверка выезд | Машины испытательные универсальные электромеханические | TINIUS OLSEN серии 10ST | 64805-16 | Диапазон измерений: В полном объёме, погрешность и (или) неопределенность (класс, разряд): В соответствии с описанием типа | В соответствии с описанием типа | Нет | 6651
000000017668 | Поверка | Машины испытательные электромеханические | Eurotest | 67833-17 | Диапазон измерений: Растяжение или сжатие (1 параметр), погрешность и (или) неопределенность (класс, разряд): В соответствии с описанием типа | В соответствии с описанием типа | Нет | 3468
000000017668 | Поверка выезд | Машины испытательные электромеханические | Eurotest | 67833-17 | Диапазон измерений: Растяжение или сжатие (1 параметр), погрешность и (или) неопределенность (класс, разряд): В соответствии с описанием типа | В соответствии с описанием типа | Нет | 3468
000000038811 | Поверка выезд | Машины испытательные электромеханические | WDW | 57205-14 | Диапазон измерений: В полном объёме, погрешность и (или) неопределенность (класс, разряд): В соответствии с описанием типа | В соответствии с описанием типа | Нет | 6651
000000038811 | Поверка | Машины испытательные электромеханические | WDW | 57205-14 | Диапазон измерений: В полном объёме, погрешность и (или) неопределенность (класс, разряд): В соответствии с описанием типа | В соответствии с описанием типа | Нет | 6651
000000040359 | Поверка выезд | Машины испытательные электромеханические | WDW | 57205-14 | Диапазон измерений: В полном объёме, погрешность и (или) неопределенность (класс, разряд): В соответствии с описанием типа | В соответствии с описанием типа | Нет | 6651
000000040359 | Поверка | Машины испытательные электромеханические | WDW | 57205-14 | Диапазон измерений: В полном объёме, погрешность и (или) неопределенность (класс, разряд): В соответствии с описанием типа | В соответствии с описанием типа | Нет | 6651
000000017616 | Поверка выезд | Машины испытательные электромеханические сервоуправляемые | Eurotest | 47520-11 | Диапазон измерений: Растяжение или сжатие (1 параметр), погрешность и (или) неопределенность (класс, разряд): В соответствии с описанием типа | В соответствии с описанием типа | Нет | 3468
000000017616 | Поверка | Машины испытательные электромеханические сервоуправляемые | Eurotest | 47520-11 | Диапазон измерений: Растяжение или сжатие (1 параметр), погрешность и (или) неопределенность (класс, разряд): В соответствии с описанием типа | В соответствии с описанием типа | Нет | 3468
000000003019 | Калибровка выезд | МАШИНЫ ИСПЫТАТЕЛЬНЫЕ ЭЛЕКТРОННЫЕ |  | <> |  |  | Нет | 5187
000000003020 | Калибровка выезд | Машины испытательные электронные универсальные |  | <> |  |  | Нет | 6651
000000013854 | Поверка | Машины координатно-измерительные | ROMER Absolute Arm серий 73, 75 | 48042-11 |  |  | Нет | 32952
000000013854 | Поверка выезд | Машины координатно-измерительные | ROMER Absolute Arm серий 73, 75 | 48042-11 |  |  | Нет | 36252
000000013781 | Поверка выезд | Машины координатно-измерительные мобильные | FARO Prime | 53105-13 |  |  | Нет | 36252
000000013781 | Поверка | Машины координатно-измерительные мобильные | FARO Prime | 53105-13 |  |  | Нет | 32952
000000014014 | Поверка выезд | Машины координатно-измерительные мобильные | AMPG, Gauge | 62982-16 |  |  | Нет | 43803
000000014014 | Поверка | Машины координатно-измерительные мобильные | AMPG, Gauge | 62982-16 |  |  | Нет | 39816
000000044256 | Поверка выезд | Машины координатно-измерительные мобильные | AMPG 36Р | 62982-16 |  |  | Нет | 36252
000000044256 | Поверка | Машины координатно-измерительные мобильные | AMPG 36Р | 62982-16 |  |  | Нет | 32952
000000013901 | Поверка | Машины координатно-измерительные портативные | ROMER ABSOLUTE ARM | 65928-16 |  |  | Нет | 32952
000000013901 | Поверка выезд | Машины координатно-измерительные портативные | ROMER ABSOLUTE ARM | 65928-16 |  |  | Нет | 36252
000000024466 | Поверка выезд | Машины координатно-измерительные портативные | Hexagon ABSOLUTE ARM | 75762-19 |  |  | Нет | 36252
000000024466 | Поверка | Машины координатно-измерительные портативные | Hexagon ABSOLUTE ARM | 75762-19 |  |  | Нет | 32952
000000014029 | Поверка выезд | Машины координатные измерительные | CONTURA G2 | 54225-13 |  |  | Нет | 43803
000000014029 | Поверка | Машины координатные измерительные | CONTURA G2 | 54225-13 |  |  | Нет | 39816
000000014037 | Поверка выезд | Машины координатные измерительные | DuraMax | 50781-12 |  |  | Нет | 43803
000000014037 | Поверка | Машины координатные измерительные | DuraMax | 50781-12 |  |  | Нет | 39816
000000014045 | Поверка | Машины координатные измерительные | HERA, EOS, ARES | 27740-04 |  |  | Нет | 39816
000000014045 | Поверка выезд | Машины координатные измерительные | HERA, EOS, ARES | 27740-04 |  |  | Нет | 43803
000000014069 | Поверка выезд | Машины координатные измерительные | PRIMUS | 65530-16 |  |  | Нет | 43803
000000014069 | Поверка | Машины координатные измерительные | PRIMUS | 65530-16 |  |  | Нет | 39816
000000014085 | Поверка | Машины координатные измерительные | PRISMO | 16166-97 |  |  | Нет | 39816
000000014085 | Поверка выезд | Машины координатные измерительные | PRISMO | 16166-97 |  |  | Нет | 43803
000000013773 | Поверка выезд | Машины координатные измерительные мобильные | FARO Gage, FARO Gage - PLUS, FARO PowerGage, Fusion FaroArm, Quantum FaroArm, FaroArm Platinum | 41588-09 |  |  | Нет | 36252
000000013773 | Поверка | Машины координатные измерительные мобильные | FARO Gage, FARO Gage - PLUS, FARO PowerGage, Fusion FaroArm, Quantum FaroArm, FaroArm Platinum | 41588-09 |  |  | Нет | 32952
000000013910 | Поверка выезд | Машины координатные измерительные портативные | Romer 73, Romer 75, CimCore 73, CimCore 75 | 48067-11 |  |  | Нет | 36252
000000013910 | Поверка | Машины координатные измерительные портативные | Romer 73, Romer 75, CimCore 73, CimCore 75 | 48067-11 |  |  | Нет | 32952
000000024464 | Поверка | Машины координатные измерительные портативные | CimCore 5000 INFINITE | 29845-05 |  |  | Нет | 32952
000000024464 | Поверка выезд | Машины координатные измерительные портативные | CimCore 5000 INFINITE | 29845-05 |  |  | Нет | 36252
000000024465 | Поверка выезд | Машины координатные измерительные портативные | CimCore 3000i, CimCore 4000 STINGER II | 27606-04 |  |  | Нет | 36252
000000024465 | Поверка | Машины координатные измерительные портативные | CimCore 3000i, CimCore 4000 STINGER II | 27606-04 |  |  | Нет | 32952
000000004871 | Поверка | Машины оптико-механические для измерения длин | ИЗМ-1 | 903-76 |  |  | Нет | 10977
000000030689 | Поверка выезд | Машины разрывные | ИР 5113-100 | 20227-00 | Диапазон измерений: 0-50 кгс; 0-100 кгс; 0-250 кгс, погрешность и (или) неопределенность (класс, разряд): ПГ 1% | ПГ 1% | Нет | 3468
000000030689 | Поверка | Машины разрывные | ИР 5113-100 | 20227-00 | Диапазон измерений: 0-50 кгс; 0-100 кгс; 0-250 кгс, погрешность и (или) неопределенность (класс, разряд): ПГ 1% | ПГ 1% | Нет | 3468
000000036438 | Поверка выезд | Машины разрывные | ИР 5047-50 | 12734-04 | Диапазон измерений: Растяжение или сжатие (1 параметр), погрешность и (или) неопределенность (класс, разряд): В соответствии с описанием типа | В соответствии с описанием типа | Нет | 3468
000000036438 | Поверка | Машины разрывные | ИР 5047-50 | 12734-04 | Диапазон измерений: Растяжение или сжатие (1 параметр), погрешность и (или) неопределенность (класс, разряд): В соответствии с описанием типа | В соответствии с описанием типа | Нет | 3468
000000036439 | Поверка | Машины разрывные | РМУ-0,05-1 | 3218-72 | Диапазон измерений: Растяжение или сжатие (1 параметр), погрешность и (или) неопределенность (класс, разряд): В соответствии с описанием типа | В соответствии с описанием типа | Нет | 3468
000000036439 | Поверка выезд | Машины разрывные | РМУ-0,05-1 | 3218-72 | Диапазон измерений: Растяжение или сжатие (1 параметр), погрешность и (или) неопределенность (класс, разряд): В соответствии с описанием типа | В соответствии с описанием типа | Нет | 3468
000000036441 | Поверка | Машины разрывные | ИР 5040-5 | 12604-04 | Диапазон измерений: Растяжение или сжатие (1 параметр), погрешность и (или) неопределенность (класс, разряд): В соответствии с описанием типа | В соответствии с описанием типа | Нет | 3468
000000036441 | Поверка выезд | Машины разрывные | ИР 5040-5 | 12604-04 | Диапазон измерений: Растяжение или сжатие (1 параметр), погрешность и (или) неопределенность (класс, разряд): В соответствии с описанием типа | В соответствии с описанием типа | Нет | 3468
000000037883 | Поверка выезд | Машины разрывные | 2055Р-0,5; 2054Г-5 | 8348-81 | Диапазон измерений: Растяжение или сжатие (1 параметр), погрешность и (или) неопределенность (класс, разряд): В соответствии с описанием типа | В соответствии с описанием типа | Нет | 3468
000000037883 | Поверка | Машины разрывные | 2055Р-0,5; 2054Г-5 | 8348-81 | Диапазон измерений: Растяжение или сжатие (1 параметр), погрешность и (или) неопределенность (класс, разряд): В соответствии с описанием типа | В соответствии с описанием типа | Нет | 3468
000000039382 | Поверка выезд | Машины разрывные | Р-5 | 3315-72 | Диапазон измерений: Растяжение или сжатие (1 параметр), погрешность и (или) неопределенность (класс, разряд): В соответствии с описанием типа | В соответствии с описанием типа | Нет | 3468
000000039382 | Поверка | Машины разрывные | Р-5 | 3315-72 | Диапазон измерений: Растяжение или сжатие (1 параметр), погрешность и (или) неопределенность (класс, разряд): В соответствии с описанием типа | В соответствии с описанием типа | Нет | 3468
000000040124 | Поверка | Машины разрывные | 2055Р-0,5; 2054Г-5 | 8348-81 | Диапазон измерений: Растяжение или сжатие (1 параметр), погрешность и (или) неопределенность (класс, разряд): В соответствии с описанием типа | В соответствии с описанием типа | Нет | 3468
000000040124 | Поверка выезд | Машины разрывные | 2055Р-0,5; 2054Г-5 | 8348-81 | Диапазон измерений: Растяжение или сжатие (1 параметр), погрешность и (или) неопределенность (класс, разряд): В соответствии с описанием типа | В соответствии с описанием типа | Нет | 3468
000000040304 | Поверка выезд | Машины разрывные | И1140М | 45859-10 | Диапазон измерений: Растяжение или сжатие (1 параметр), погрешность и (или) неопределенность (класс, разряд): В соответствии с описанием типа | В соответствии с описанием типа | Нет | 3468
000000040304 | Поверка | Машины разрывные | И1140М | 45859-10 | Диапазон измерений: Растяжение или сжатие (1 параметр), погрешность и (или) неопределенность (класс, разряд): В соответствии с описанием типа | В соответствии с описанием типа | Нет | 3468
000000044007 | Поверка выезд | Машины разрывные | ИР 5047-50 | 12734-99 | Диапазон измерений: Растяжение или сжатие (1 параметр), погрешность и (или) неопределенность (класс, разряд): В соответствии с описанием типа | В соответствии с описанием типа | Нет | 3468
000000044007 | Поверка | Машины разрывные | ИР 5047-50 | 12734-99 | Диапазон измерений: Растяжение или сжатие (1 параметр), погрешность и (или) неопределенность (класс, разряд): В соответствии с описанием типа | В соответствии с описанием типа | Нет | 3468
000000044708 | Поверка | Машины разрывные | РМИ-60 | 842-63 | Диапазон измерений: В полном объёме, погрешность и (или) неопределенность (класс, разряд): В соответствии с описанием типа | В соответствии с описанием типа | Нет | 6651
000000044708 | Поверка выезд | Машины разрывные | РМИ-60 | 842-63 | Диапазон измерений: В полном объёме, погрешность и (или) неопределенность (класс, разряд): В соответствии с описанием типа | В соответствии с описанием типа | Нет | 6651
000000002992 | Поверка выезд | Машины разрывные для испытания на растяжение проволоки, металлической ленты, тонкого листа | Р-0,5 | 3737-73 |  |  | Нет | 3321
000000040930 | Поверка выезд | Машины разрывные для испытания образцов материалов на растяжение при усилии до 500 кгс | МР-0,5-1 | 1463-61 | Диапазон измерений: В полном объёме, погрешность и (или) неопределенность (класс, разряд): В соответствии с описанием типа | В соответствии с описанием типа | Нет | 6651
000000040930 | Поверка | Машины разрывные для испытания образцов материалов на растяжение при усилии до 500 кгс | МР-0,5-1 | 1463-61 | Диапазон измерений: В полном объёме, погрешность и (или) неопределенность (класс, разряд): В соответствии с описанием типа | В соответствии с описанием типа | Нет | 6651
000000030688 | Поверка выезд | Машины разрывные для испытания текстильных материалов | РТ-250М | 1449-70 | Диапазон измерений: 0-2,5 кН, погрешность и (или) неопределенность (класс, разряд): ПГ 1% | ПГ 1% | Нет | 3468
000000030688 | Поверка | Машины разрывные для испытания текстильных материалов | РТ-250М | 1449-70 | Диапазон измерений: 0-2,5 кН, погрешность и (или) неопределенность (класс, разряд): ПГ 1% | ПГ 1% | Нет | 3468
000000002993 | Поверка выезд | Машины разрывные для статических испытаний металлов | Р-5 | 3761-73 |  |  | Нет | 3321
000000002991 | Поверка выезд | Машины разрывные испытательные для резины | РМИ-250 | 1835-63 |  |  | Нет | 3321
000000014053 | Поверка выезд | Машины трехкоординатные измерительные | MicroVal/Reflex/ Etalon Derby/GAGE 2000 | 17370-03 |  |  | Нет | 43803
000000014053 | Поверка | Машины трехкоординатные измерительные | MicroVal/Reflex/ Etalon Derby/GAGE 2000 | 17370-03 |  |  | Нет | 39816
000000014061 | Поверка | Машины трехкоординатные измерительные | GLOBAL | 22428-10 |  |  | Нет | 39816
000000014061 | Поверка выезд | Машины трехкоординатные измерительные | GLOBAL | 22428-10 |  |  | Нет | 43803
000000023307 | Поверка выезд | Машины трехкоординатные измерительные | MicroVal/Reflex/ Etalon Derby/GAGE 2000 | 17370-03 |  |  | Нет | 43803
000000023307 | Поверка | Машины трехкоординатные измерительные | MicroVal/Reflex/ Etalon Derby/GAGE 2000 | 17370-03 |  |  | Нет | 39816
000000024470 | Поверка выезд | Машины трехкоординатные измерительные | SPECTRUM™ | 29992-05 |  |  | Нет | 43803
000000024470 | Поверка | Машины трехкоординатные измерительные | SPECTRUM™ | 29992-05 |  |  | Нет | 39816
Г00000000286 | Поверка | Машины трехкоординатные измерительные |  |  |  |  | Нет | 39816
Г00000000286 | Поверка выезд | Машины трехкоординатные измерительные |  |  |  |  | Нет | 43803
Г00000001083 | Калибровка | Машины трехкоординатные измерительные (К) |  |  |  |  | Нет | 39816
000000002987 | Поверка выезд | Машины универсальные испытательные | УММ-50 | 955-63 |  |  | Нет | 3321
000000037279 | Поверка | Машины универсальные испытательные | Z | 20385-11 | Диапазон измерений: В полном объёме, погрешность и (или) неопределенность (класс, разряд): В соответствии с описанием типа | В соответствии с описанием типа | Нет | 6651
000000037279 | Поверка выезд | Машины универсальные испытательные | Z | 20385-11 | Диапазон измерений: В полном объёме, погрешность и (или) неопределенность (класс, разряд): В соответствии с описанием типа | В соответствии с описанием типа | Нет | 6651
000000039455 | Поверка выезд | Машины универсальные испытательные | AI | 41764-09 | Диапазон измерений: В полном объёме, погрешность и (или) неопределенность (класс, разряд): В соответствии с описанием типа | В соответствии с описанием типа | Нет | 6651
000000039455 | Поверка | Машины универсальные испытательные | AI | 41764-09 | Диапазон измерений: В полном объёме, погрешность и (или) неопределенность (класс, разряд): В соответствии с описанием типа | В соответствии с описанием типа | Нет | 6651
000000041085 | Поверка выезд | Машины универсальные испытательные | QUASAR | 57058-14 | Диапазон измерений: В полном объёме, погрешность и (или) неопределенность (класс, разряд): В соответствии с описанием типа | В соответствии с описанием типа | Нет | 6651
000000041085 | Поверка | Машины универсальные испытательные | QUASAR | 57058-14 | Диапазон измерений: В полном объёме, погрешность и (или) неопределенность (класс, разряд): В соответствии с описанием типа | В соответствии с описанием типа | Нет | 6651
000000045290 | Поверка выезд | Машины универсальные испытательные | LFM | 22711-12 | Диапазон измерений: Растяжение или сжатие (1 параметр), погрешность и (или) неопределенность (класс, разряд): В соответствии с описанием типа | В соответствии с описанием типа | Нет | 3468
000000045290 | Поверка | Машины универсальные испытательные | LFM | 22711-12 | Диапазон измерений: Растяжение или сжатие (1 параметр), погрешность и (или) неопределенность (класс, разряд): В соответствии с описанием типа | В соответствии с описанием типа | Нет | 3468
000000047469 | Поверка выезд | Машины универсальные испытательные | УММ | 1550-68 |  |  | Нет | 3468
000000047469 | Поверка | Машины универсальные испытательные | УММ | 1550-68 |  |  | Нет | 3468
000000047578 | Поверка | Машины универсальные испытательные | TIRAtest 2800 | 23512-16 |  |  | Нет | 6651
000000047578 | Поверка выезд | Машины универсальные испытательные | TIRAtest 2800 | 23512-16 |  |  | Нет | 6651
000000002269 | Поверка | Мегаомметры | ЦС0202 | 38890-13 |  |  | Нет | 3363
000000003613 | Поверка | Мегаомметры | Е6-24 и Е6-24/1 | 25405-08 |  |  | Нет | 2085
000000014395 | Поверка | Мегаомметры | C.A 65 | 28432-04 |  |  | Нет | 9576
000000018025 | Поверка | Мегаомметры | М1428, М1628, М1428.1, М1628.1 | 9075-87 |  |  | Нет | 774
000000018027 | Поверка | Мегаомметры | Ф4100 | 4120-74 |  |  | Нет | 1236
000000018028 | Поверка | Мегаомметры | М4100/1-5 | 3424-73 |  |  | Нет | 1236
000000018033 | Поверка | Мегаомметры | Fluke 1520 | 28097-04 |  |  | Нет | 6405
000000018034 | Поверка | Мегаомметры | Fluke 1550B | 27823-04 |  |  | Нет | 6405
000000018036 | Поверка | Мегаомметры | Е6-31, Е6-31/1 и Е6-32 | 53668-13 |  |  | Нет | 6405
000000033500 | Калибровка | Мегаомметры | Е6-24, Е6-24/1 и Е6-24/2 | 47135-11 |  |  | Нет | 2085
000000033500 | Поверка | Мегаомметры | Е6-24, Е6-24/1 и Е6-24/2 | 47135-11 |  |  | Нет | 2085
000000038284 | Калибровка | Мегаомметры стрелочные | ПрофКип-ЭС202/1Г, ПрофКип-ЭС202/2Г, ПрофКип-ЭС202/3Г, ПрофКип-ЭС202/4Г, ПрофКип-ЭС202/5Г | 44134-10 |  |  | Нет | 1236
000000038284 | Поверка выезд | Мегаомметры стрелочные | ПрофКип-ЭС202/1Г, ПрофКип-ЭС202/2Г, ПрофКип-ЭС202/3Г, ПрофКип-ЭС202/4Г, ПрофКип-ЭС202/5Г | 44134-10 |  |  | Нет | 1236
000000038284 | Поверка | Мегаомметры стрелочные | ПрофКип-ЭС202/1Г, ПрофКип-ЭС202/2Г, ПрофКип-ЭС202/3Г, ПрофКип-ЭС202/4Г, ПрофКип-ЭС202/5Г | 44134-10 |  |  | Нет | 1236
000000038284 | Калибровка выезд | Мегаомметры стрелочные | ПрофКип-ЭС202/1Г, ПрофКип-ЭС202/2Г, ПрофКип-ЭС202/3Г, ПрофКип-ЭС202/4Г, ПрофКип-ЭС202/5Г | 44134-10 |  |  | Нет | 1236
000000018022 | Калибровка выезд | Мегомметры | МС-05, МС-06, МС-07 |  |  |  | Нет | 816
000000018022 | Калибровка | Мегомметры | МС-05, МС-06, МС-07 |  |  |  | Нет | 774
000000018024 | Поверка | Мегомметры | М1101М | 101-62 |  |  | Нет | 774
000000005074 | Ремонт | МЕЛКИЙ РЕМОНТ ФХ СИ |  |  | Диапазон измерений: Соответсвует описанию типа, погрешность и (или) неопределенность (класс, разряд): - |  | Нет | 1185
000000017447 | Поверка | Мензурка | Нет данных | 26770-04 | Диапазон измерений: 3 отметки, погрешность и (или) неопределенность (класс, разряд): В соответствии с описанием типа | В соответствии с описанием типа | Нет | 726
000000036845 | Поверка | Мензурка | 50 см3 | 26770-04 | Диапазон измерений: 3 отметки, погрешность и (или) неопределенность (класс, разряд): В соответствии с описанием типа | В соответствии с описанием типа | Нет | 726
000000047517 | Поверка | Мензурки 50, 100, 250, 500, 1000 см3 |  | 77849-20 |  |  | Нет | 726
000000035605 | Поверка | Мензурки вместимостью 50, 100, 250, 500, 1000 мл | Мензурка вместимостью1000 мл | 91-69 | Диапазон измерений: 3 отметки, погрешность и (или) неопределенность (класс, разряд): В соответствии с описанием типа | В соответствии с описанием типа | Нет | 726
000000043147 | Поверка | Мера вместимости пластиковая |  |  | Диапазон измерений: 5 отметок, погрешность и (или) неопределенность (класс, разряд): В соответствии с описанием типа | В соответствии с описанием типа | Нет | 1878
000000038077 | Поверка | Мера вместимости стеклянная | Цилиндр |  | Диапазон измерений: 5 отметок, погрешность и (или) неопределенность (класс, разряд): В соответствии с описанием типа | В соответствии с описанием типа | Нет | 1878
000000038078 | Поверка | Мера вместимости стеклянная | Стакан мерный |  | Диапазон измерений: 5 отметок, погрешность и (или) неопределенность (класс, разряд): В соответствии с описанием типа | В соответствии с описанием типа | Нет | 1878
000000039620 | Поверка | Мера вместимости стеклянная | бюретка |  | Диапазон измерений: 5 отметок, погрешность и (или) неопределенность (класс, разряд): В соответствии с описанием типа | В соответствии с описанием типа | Нет | 1878
000000041107 | Калибровка | Мера вместимости стеклянная | колба |  |  |  | Нет | 282
000000038783 | Калибровка | Мера вместимости стеклянная пикнометр | ПЖ-2-50 |  |  |  | Нет | 315
000000034013 | Поверка | Мера вместимости стеклянная цилиндр мерный PYREX VISTA вместимостью 10 мл |  |  | Диапазон измерений: 3 отметки, погрешность и (или) неопределенность (класс, разряд): В соответствии с описанием типа | В соответствии с описанием типа | Нет | 726
000000031481 | Калибровка | Мера дефектоскопическая с искусственными поверхностными дефектами | ОСО-Г |  |  |  | Нет | 3447
000000043851 | Калибровка | мера длины концевая до 100 мм |  |  |  |  | Нет | 186
000000043853 | Калибровка | мера длины концевая до 100 мм(комплект*) | 71,5 м |  |  |  | Нет | 186
000000033862 | Поверка | Мера длины концевая плоскопараллельная(комплект*) | серии 611 | 32668-14 |  |  | Нет | 186
000000027508 | Поверка | Мера для поверки измерителей дыхательного объема (модели легких пневматические электронные) | МЛП-1Э | 34564-13 | Диапазон измерений: 0,2-2,4 л, погрешность и (или) неопределенность (класс, разряд): ПГ 2% | ПГ 2% | Нет | 1878
000000026928 | Поверка | Мера для поверки измерителей дыхательного объема (модель легких пневматическая электронная) | МЛП-2Э | 34564-13 | Диапазон измерений: (0,08-1)л, погрешность и (или) неопределенность (класс, разряд): ПГ+-3% | ПГ+-3% | Нет | 1878
000000024480 | Калибровка | Мера оптической плотности (без рассчета неопределенности) |  |  | Диапазон измерений: от 0 до 4,0 Б, погрешность и (или) неопределенность (класс, разряд): - | - | Нет | 1575
000000024477 | Калибровка | Мера оптической плотности (с рассчетом неопределенности) |  |  | Диапазон измерений: от 0 до 4,0 Б, погрешность и (или) неопределенность (класс, разряд): - | - | Нет | 3549
Г00000000003 | Калибровка | Мера сопротивления однозначная (катушка) |  |  |  |  | Нет | 3063
Г00000000003 | Поверка | Мера сопротивления однозначная (катушка) |  |  |  |  | Нет | 3063
000000046479 | Калибровка | Мера ультразвуковая УМД101-1 | Мера ультразвуковая УМД101-1 |  |  |  | Нет | 1815
000000045454 | Калибровка | Мера частот собственных механических колебаний МЧСК-К К69-96 |  |  |  |  | Нет | 4188
000000045454 | Поверка | Мера частот собственных механических колебаний МЧСК-К К69-96 |  |  |  |  | Нет | 4188
000000018161 | Поверка | Мера электрического сопротивления постоянного тока многозначная | Р3026-1 | 56523-14 |  |  | Нет | 10482
000000029010 | Поверка | Мерник металлический образцовый 1-го разряда | М1р-100-01 | 5189-88 | Диапазон измерений: 100 дм3, погрешность и (или) неопределенность (класс, разряд): 1 разряд | 1 разряд | Нет | 6228
000000029012 | Поверка | Мерник металлический образцовый 1-го разряда | М1р-200-01 | 5189-88 | Диапазон измерений: 200 дм3, погрешность и (или) неопределенность (класс, разряд): 1 разряд | 1 разряд | Нет | 8223
000000029121 | Поверка | Мерник металлический образцовый 1-го разряда | М1р-50-01 | 5189-88 | Диапазон измерений: 50 дм3, погрешность и (или) неопределенность (класс, разряд): 1 разряд | 1 разряд | Нет | 4818
000000029015 | Поверка | Мерник металлический образцовый 2-го разряда | М2р-10-01 | 5190-88 | Диапазон измерений: 10 дм3, погрешность и (или) неопределенность (класс, разряд): 2 разряд | 2 разряд | Нет | 1647
000000029017 | Поверка | Мерник металлический образцовый 2-го разряда | М2р-50-01 | 5190-88 | Диапазон измерений: 50 дм3, погрешность и (или) неопределенность (класс, разряд): 2 разряд | 2 разряд | Нет | 2070
000000029018 | Поверка | Мерник металлический образцовый 2-го разряда | М2р-100-01М | 5190-88 | Диапазон измерений: 100 дм3, погрешность и (или) неопределенность (класс, разряд): 2 разряд | 2 разряд | Нет | 2544
000000046222 | Калибровка выезд | Мерник металлический технический | К7-ВМА | 22964-02 | Диапазон измерений: до 1000 л, погрешность и (или) неопределенность (класс, разряд): В соответствии с описанием типа | В соответствии с описанием типа | Нет | 9831
000000034907 | Поверка | Мерник металлический технический переносной шкальный 2-го класса для сжиженных газов | МПШ-10 | 33423-06 | Диапазон измерений: 10 л, 20 л с градуировичной горловиной, с термокомпенсационной шкалой, погрешность и (или) неопределенность (класс, разряд): 2 разряд | 2 разряд | Нет | 2613
000000039938 | Поверка | Мерник металлический эталонный 1-го разряда | М1р | 62847-15 | Диапазон измерений: 1000 л, погрешность и (или) неопределенность (класс, разряд): 1 разряд | 1 разряд | Нет | 15270
000000029068 | Поверка | Мерник образцовый 1-го разряда | М1Р-2-01 У1.1 | 5189-75 | Диапазон измерений: 2 дм3, погрешность и (или) неопределенность (класс, разряд): 2 разряда | 2 разряда | Нет | 2406
000000029173 | Поверка | Мерник образцовый 1-го разряда | М1Р-100-01 У1.1 | 5189-75 | Диапазон измерений: 100 дм3 1 р., погрешность и (или) неопределенность (класс, разряд): 1 разряда | 1 разряда | Нет | 6228
000000040555 | Поверка | Мерник эталонный 2-го разряда | М2Р-10-01, М2Р-10-01П, М2Р-10-СШ, М2Р-20-01, М2Р-20-01П, М2Р-20-СШ, М2Р-50-01, М2Р-50-01П | 20835-01 | Диапазон измерений: 10 л, 20 л с градуировичной горловиной, с термокомпенсационной шкалой, погрешность и (или) неопределенность (класс, разряд): 2 разряд | 2 разряд | Нет | 2613
000000043178 | Поверка | Мерники | ТКС-М, ТЦС | 787-72 | Диапазон измерений: 500 л, погрешность и (или) неопределенность (класс, разряд): 2 разряд | 2 разряд | Нет | 5160
000000043179 | Поверка | Мерники | ТКС-М, ТЦС | 787-72 |  |  | Нет | 3549
000000043179 | Поверка выезд | Мерники | ТКС-М, ТЦС | 787-72 |  |  | Нет | 3549
000000043180 | Поверка | Мерники | ТКС-М, ТЦС | 787-72 | Диапазон измерений: 500 л, погрешность и (или) неопределенность (класс, разряд): 2 разряд | 2 разряд | Нет | 5160
000000043181 | Поверка | Мерники | ТКС-М, ТЦС | 787-72 | Диапазон измерений: 500 л, погрешность и (или) неопределенность (класс, разряд): 2 разряд | 2 разряд | Нет | 5160
000000043182 | Поверка | Мерники | ТКС-М, ТЦС | 787-72 | Диапазон измерений: 500 л, погрешность и (или) неопределенность (класс, разряд): 2 разряд | 2 разряд | Нет | 5160
000000043184 | Поверка | Мерники | ТКС-М, ТЦС | 787-72 | Диапазон измерений: 500 л, погрешность и (или) неопределенность (класс, разряд): 2 разряд | 2 разряд | Нет | 5160
Г00000000218 | Поверка | Мерники 1 разряда 10 л, 20 л |  |  |  |  | Нет | 3120
Г00000000220 | Поверка | Мерники 1 разряда 100 л |  |  |  |  | Нет | 6228
Г00000000223 | Поверка | Мерники 1 разряда 1000 л |  |  |  |  | Нет | 15270
Г00000000221 | Поверка | Мерники 1 разряда 200 л |  |  |  |  | Нет | 8223
Г00000000219 | Поверка | Мерники 1 разряда 50 л |  |  |  |  | Нет | 4818
Г00000000222 | Поверка | Мерники 1 разряда 500 л |  |  |  |  | Нет | 10329
Г00000000217 | Поверка | Мерники 1 разряда до 5 л |  |  |  |  | Нет | 2406
Г00000000211 | Поверка | Мерники 2 разряда 100 л |  |  |  |  | Нет | 2544
Г00000000214 | Поверка | Мерники 2 разряда 1000 л |  |  |  |  | Нет | 8421
Г00000000215 | Поверка | Мерники 2 разряда 1500 л |  |  |  |  | Нет | 11877
Г00000000212 | Поверка | Мерники 2 разряда 200 л |  |  |  |  | Нет | 3906
Г00000000216 | Поверка | Мерники 2 разряда 2000 л |  |  |  |  | Нет | 13290
Г00000000209 | Поверка | Мерники 2 разряда 50 л |  |  |  |  | Нет | 2070
Г00000000210 | Поверка | Мерники 2 разряда 50 л с градуировичной горловиной, с термокомпенсационной шкалой |  |  |  |  | Нет | 2886
Г00000000213 | Поверка | Мерники 2 разряда 500 л |  |  |  |  | Нет | 5160
Г00000000208 | Поверка | Мерники 2 разряда от 10 до 20 л с градуировичной горловиной, с термокомпенсационной шкалой |  |  |  |  | Нет | 2613
Г00000000207 | Поверка | Мерники 2 разряда от 2 до 20 л |  |  |  |  | Нет | 1647
000000040315 | Поверка | Мерники 2-го разряда со специальной шкалой | М2р-10-01СШ, М2р-20-01СШ, М2р-50-01СШ | 22343-01 | Диапазон измерений: 50 л с градуировичной горловиной, с термокомпенсационной шкалой, погрешность и (или) неопределенность (класс, разряд): 2 разряд | 2 разряд | Нет | 2886
000000044364 | Поверка | Мерники 2-го разряда со специальной шкалой | М2р-10-СШ | 22343-01 | Диапазон измерений: 10 л, 20 л с градуировичной горловиной, с термокомпенсационной шкалой, погрешность и (или) неопределенность (класс, разряд): 2 разряд | 2 разряд | Нет | 2613
000000029288 | Поверка | Мерники металлические 2-го разряда для сжиженных газов | ММСГ-1 | 22482-02 | Диапазон измерений: 10 дм 3, погрешность и (или) неопределенность (класс, разряд): ПГ 0,1 % | ПГ 0,1 % | Нет | 1647
000000036208 | Поверка | Мерники металлические 2-го разряда для сжиженных газов | ММСГ-1 | 22482-07 | Диапазон измерений: 10 л, 20 л с градуировичной горловиной, с термокомпенсационной шкалой, погрешность и (или) неопределенность (класс, разряд): 2 разряд | 2 разряд | Нет | 2613
000000017098 | Поверка | Мерники металлические образцовые 1-го разряда | М1р-2 | 5189-02 |  |  | Нет | 2406
000000017099 | Поверка | Мерники металлические образцовые 1-го разряда | М1р-200 | 5189-88 |  |  | Нет | 8259
000000017100 | Поверка | Мерники металлические образцовые 1-го разряда | М1р-200 | 5189-02 | Диапазон измерений: 200 л, погрешность и (или) неопределенность (класс, разряд): 1 разряд | 1 разряд | Нет | 8223
000000017101 | Поверка | Мерники металлические образцовые 1-го разряда | М1р-500 | 5189-88 |  |  | Нет | 10329
000000017103 | Поверка выезд | Мерники металлические образцовые 1-го разряда | М1р-1000 | 5189-88 |  |  | Нет | 16032
000000017103 | Поверка | Мерники металлические образцовые 1-го разряда | М1р-1000 | 5189-88 |  |  | Нет | 15270
000000017104 | Поверка | Мерники металлические образцовые 1-го разряда | М1р-1000 | 5189-02 |  |  | Нет | 15270
000000017849 | Поверка | Мерники металлические образцовые 1-го разряда | М1р-2, М1р-5 | 5189-88 | Диапазон измерений: до 5 л, погрешность и (или) неопределенность (класс, разряд): 1 разряд | 1 разряд | Нет | 2406
000000017850 | Поверка | Мерники металлические образцовые 1-го разряда | М1р-2, М1р-5 | 5189-02 | Диапазон измерений: до 5 л, погрешность и (или) неопределенность (класс, разряд): 1 разряд | 1 разряд | Нет | 2406
000000017851 | Поверка | Мерники металлические образцовые 1-го разряда | М1р-2, М1р-5 | 5189-88 | Диапазон измерений: до 5 л, погрешность и (или) неопределенность (класс, разряд): 1 разряд | 1 разряд | Нет | 2406
000000017852 | Поверка | Мерники металлические образцовые 1-го разряда | М1р-10, М1р-20 | 5189-02 | Диапазон измерений: 10 л, 20 л, погрешность и (или) неопределенность (класс, разряд): 1 разряд | 1 разряд | Нет | 3120
000000017855 | Поверка | Мерники металлические образцовые 1-го разряда | М1р-10, М1р-20 | 5189-88 | Диапазон измерений: 10 л, 20 л, погрешность и (или) неопределенность (класс, разряд): 1 разряд | 1 разряд | Нет | 3120
000000017856 | Поверка | Мерники металлические образцовые 1-го разряда | М1р-50 | 5189-02 |  |  | Нет | 4818
000000017857 | Поверка | Мерники металлические образцовые 1-го разряда | М1р-50 | 5189-88 | Диапазон измерений: 50 л, погрешность и (или) неопределенность (класс, разряд): 1 разряд | 1 разряд | Нет | 4818
000000017858 | Поверка | Мерники металлические образцовые 1-го разряда | М1р-100 | 5189-88 |  |  | Нет | 6228
000000017859 | Поверка | Мерники металлические образцовые 1-го разряда | М1р-100 | 5189-02 | Диапазон измерений: 100 л, погрешность и (или) неопределенность (класс, разряд): 1 разряд | 1 разряд | Нет | 6228
000000029117 | Поверка | Мерники металлические образцовые 1-го разряда | М1р-20-01 | 5189-88 | Диапазон измерений: 20 дм3, погрешность и (или) неопределенность (класс, разряд): 1 разряд | 1 разряд | Нет | 3120
000000017105 | Поверка | Мерники металлические образцовые 2-го разряда | М2р-50 | 21422-01 | Диапазон измерений: 50 л, погрешность и (или) неопределенность (класс, разряд): 2 разряд | 2 разряд | Нет | 2070
000000017106 | Поверка | Мерники металлические образцовые 2-го разряда | М2р-50 | 5190-88 |  |  | Нет | 2070
000000017107 | Поверка | Мерники металлические образцовые 2-го разряда | М2р-100 | 21422-01 | Диапазон измерений: 100 л, погрешность и (или) неопределенность (класс, разряд): 2 разряд | 2 разряд | Нет | 2544
000000017109 | Поверка | Мерники металлические образцовые 2-го разряда | М2р-200 | 5190-88 | Диапазон измерений: 200 л, погрешность и (или) неопределенность (класс, разряд): 2 разряд | 2 разряд | Нет | 3906
000000017111 | Поверка | Мерники металлические образцовые 2-го разряда | М2р-500 | 21422-01 |  |  | Нет | 5160
000000017112 | Поверка | Мерники металлические образцовые 2-го разряда | М2р-500 | 5190-88 | Диапазон измерений: 500 л, погрешность и (или) неопределенность (класс, разряд): 2 разряд | 2 разряд | Нет | 5160
000000017118 | Поверка | Мерники металлические образцовые 2-го разряда | М2р-50-СШ, М2р-50-СШМ | 15511-01 | Диапазон измерений: 50 л с градуировичной горловиной, с термокомпенсационной шкалой, погрешность и (или) неопределенность (класс, разряд): 2 разряд | 2 разряд | Нет | 2886
000000017845 | Поверка | Мерники металлические образцовые 2-го разряда | М2р-2 | 21422-01 | Диапазон измерений: от 2 л до 20 л, погрешность и (или) неопределенность (класс, разряд): 2 разряд | 2 разряд | Нет | 1647
000000017846 | Поверка | Мерники металлические образцовые 2-го разряда | М2р-5 | 21422-01 | Диапазон измерений: от 2 л до 20 л, погрешность и (или) неопределенность (класс, разряд): 2 разряд | 2 разряд | Нет | 1647
000000017847 | Поверка | Мерники металлические образцовые 2-го разряда | М2р-10 | 21422-01 | Диапазон измерений: от 2 л до 20 л, погрешность и (или) неопределенность (класс, разряд): 2 разряд | 2 разряд | Нет | 1647
000000017848 | Поверка | Мерники металлические образцовые 2-го разряда | М2р-20 | 21422-01 | Диапазон измерений: от 2 л до 20 л, погрешность и (или) неопределенность (класс, разряд): 2 разряд | 2 разряд | Нет | 1647
000000017860 | Поверка | Мерники металлические образцовые 2-го разряда | М2р-2, М2р-5, М2р-10, М2р-20 | 5190-88 | Диапазон измерений: от 2 л до 20 л, погрешность и (или) неопределенность (класс, разряд): 2 разряд | 2 разряд | Нет | 1647
000000017863 | Поверка | Мерники металлические образцовые 2-го разряда | М2р-1500 | 21422-01 | Диапазон измерений: 1500 л, погрешность и (или) неопределенность (класс, разряд): 2 разряд | 2 разряд | Нет | 11877
000000017864 | Поверка | Мерники металлические образцовые 2-го разряда | М2р-2000 | 21422-01 | Диапазон измерений: 2000 л, погрешность и (или) неопределенность (класс, разряд): 2 разряд | 2 разряд | Нет | 13290
000000029282 | Поверка | Мерники металлические образцовые 2-го разряда | М2р-20-СШ | 15511-01 | Диапазон измерений: 20 дм 3, погрешность и (или) неопределенность (класс, разряд): ПГ 0,1 % | ПГ 0,1 % | Нет | 2613
000000029287 | Поверка | Мерники металлические образцовые 2-го разряда | М2р-5-01М | 5190-88 | Диапазон измерений: 5 дм3, погрешность и (или) неопределенность (класс, разряд): ПГ 0,1 % | ПГ 0,1 % | Нет | 1647
000000037006 | Поверка | Мерники металлические образцовые 2-го разряда | М2р-10-СШ, М2р-10-СШМ, М2р-10-СШК, М2р-10-СШКМ, М2р-20-СШ, М2р-20-СШМ, М2р-50-СШ, М2р-50-СШМ | 15511-01 | Диапазон измерений: 10 л, 20 л с градуировичной горловиной, с термокомпенсационной шкалой, погрешность и (или) неопределенность (класс, разряд): 2 разряд | 2 разряд | Нет | 2613
000000017117 | Поверка | Мерники металлические специальные второго разряда | М 2Р-10-Ш-04, М 2Р-20-Ш-04 | 19290-01 | Диапазон измерений: 10 л, 20 л с градуировичной горловиной, с термокомпенсационной шкалой, погрешность и (или) неопределенность (класс, разряд): 2 разряд | 2 разряд | Нет | 2613
000000036836 | Поверка | Мерники металлические специальные второго разряда | М 2Р-10-Ш-04, М 2Р-20-Ш-04 | 19290-00 | Диапазон измерений: от 2 л до 20 л, погрешность и (или) неопределенность (класс, разряд): 2 разряд | 2 разряд | Нет | 1647
000000040080 | Поверка | Мерники металлические специальные второго разряда | М 2Р-10-Ш-04, М 2Р-20-Ш-04 | 19290-01 | Диапазон измерений: 10 л, 20 л, погрешность и (или) неопределенность (класс, разряд): 1 разряд | 1 разряд | Нет | 3120
000000003419 | Калибровка выезд | Мерники металлические технические | ММТ-75У, ММТ-75Н, ММТ-75У-1, ММТ-75Н-1, ММТ-250У, ММТ-250Н, ММТ-1000У, ММТ-1000Н | 15253-96 | Диапазон измерений: от 1000 л до 2500 л, погрешность и (или) неопределенность (класс, разряд): В соответствии с описанием типа | В соответствии с описанием типа | Нет | 11877
000000017113 | Поверка | Мерники металлические технические | МТ-ВИЦ-75 | 22766-02 | Диапазон измерений: 1000 л, погрешность и (или) неопределенность (класс, разряд): 2 разряд | 2 разряд | Нет | 8421
000000041332 | Калибровка выезд | Мерники металлические технические | ММТ-75У, ММТ-75Н, ММТ-75У-1, ММТ-75Н-1, ММТ-250У, ММТ-250Н, ММТ-1000У, ММТ-1000Н | 15253-96 | Диапазон измерений: до 1000 л, погрешность и (или) неопределенность (класс, разряд): В соответствии с описанием типа | В соответствии с описанием типа | Нет | 9831
000000042743 | Поверка выезд | Мерники металлические технические | МТ | 57823-14 |  |  | Нет | 17928
000000043574 | Калибровка выезд | Мерники металлические технические | ММТ-75У, ММТ-75Н, ММТ-75У-1, ММТ-75Н-1, ММТ-250У, ММТ-250Н, ММТ-1000У, ММТ-1000Н | 15253-96 | Диапазон измерений: до 1000 л, погрешность и (или) неопределенность (класс, разряд): В соответствии с описанием типа | В соответствии с описанием типа | Нет | 9831
000000043578 | Калибровка выезд | Мерники металлические технические | ММТ-75У, ММТ-75Н, ММТ-75У-1, ММТ-75Н-1, ММТ-250У, ММТ-250Н, ММТ-1000У, ММТ-1000Н | 15253-96 | Диапазон измерений: от 5000 л до 10 000 л, погрешность и (или) неопределенность (класс, разряд): В соответствии с описанием типа | В соответствии с описанием типа | Нет | 17478
000000043579 | Калибровка выезд | Мерники металлические технические | МТ-ГИЦ-1000 | 22768-02 | Диапазон измерений: от 5000 л до 10 000 л, погрешность и (или) неопределенность (класс, разряд): В соответствии с описанием типа | В соответствии с описанием типа | Нет | 17478
000000043580 | Калибровка выезд | Мерники металлические технические | ММТ-75У, ММТ-75Н, ММТ-75У-1, ММТ-75Н-1, ММТ-250У, ММТ-250Н, ММТ-1000У, ММТ-1000Н | 15253-96 | Диапазон измерений: до 1000 л, погрешность и (или) неопределенность (класс, разряд): В соответствии с описанием типа | В соответствии с описанием типа | Нет | 9831
000000043584 | Калибровка выезд | Мерники металлические технические | МТ-ВИЦ-250 | 22767-02 | Диапазон измерений: до 1000 л, погрешность и (или) неопределенность (класс, разряд): В соответствии с описанием типа | В соответствии с описанием типа | Нет | 9831
000000045479 | Калибровка выезд | Мерники металлические технические | Г4-ВИЦ | 20607-00 | Диапазон измерений: от 1000 л до 2500 л, погрешность и (или) неопределенность (класс, разряд): В соответствии с описанием типа | В соответствии с описанием типа | Нет | 11877
000000045516 | Калибровка выезд | Мерники металлические технические | К7-ВМА | 20603-00 | Диапазон измерений: от 1000 л до 2500 л, погрешность и (или) неопределенность (класс, разряд): В соответствии с описанием типа | В соответствии с описанием типа | Нет | 11877
000000046223 | Калибровка выезд | Мерники металлические технические | Г4-ВИЦ-1000 | 4782-75 | Диапазон измерений: от 5000 л до 10 000 л, погрешность и (или) неопределенность (класс, разряд): В соответствии с описанием типа | В соответствии с описанием типа | Нет | 17478
000000017102 | Поверка | Мерники металлические технические 1-го класса | МШ и МО | 21653-01 | Диапазон измерений: 500 л, погрешность и (или) неопределенность (класс, разряд): 1 разряд | 1 разряд | Нет | 10329
000000043210 | Поверка | Мерники металлические технические 1-го класса | МТШСМ и МТГСМ | 37370-08 | Диапазон измерений: 500 л, погрешность и (или) неопределенность (класс, разряд): 1 разряд | 1 разряд | Нет | 10329
000000034913 | Поверка | Мерники металлические технические 1-го класса для сжиженных газов | МСГШ-10 | 72314-18 | Диапазон измерений: от 2 л до 20 л, погрешность и (или) неопределенность (класс, разряд): 2 разряд | 2 разряд | Нет | 1647
000000040146 | Калибровка выезд | Мерники металлические технические стационарные | МТВ, МТШ, МТГ | 33878-07 | Диапазон измерений: от 10 000 л, погрешность и (или) неопределенность (класс, разряд): В соответствии с описанием типа | В соответствии с описанием типа | Нет | 19575
000000043167 | Калибровка выезд | Мерники металлические технические стационарные | МТВ, МТШ, МТГ | 33878-07 | Диапазон измерений: до 1000 л, погрешность и (или) неопределенность (класс, разряд): В соответствии с описанием типа | В соответствии с описанием типа | Нет | 9831
000000043168 | Калибровка выезд | Мерники металлические технические стационарные | МТВ, МТШ, МТГ | 33878-07 | Диапазон измерений: до 1000 л, погрешность и (или) неопределенность (класс, разряд): В соответствии с описанием типа | В соответствии с описанием типа | Нет | 9831
000000043169 | Калибровка выезд | Мерники металлические технические стационарные | МТВ, МТШ, МТГ | 33878-07 | Диапазон измерений: до 1000 л, погрешность и (или) неопределенность (класс, разряд): В соответствии с описанием типа | В соответствии с описанием типа | Нет | 9831
000000043174 | Калибровка выезд | Мерники металлические технические стационарные | МТВ, МТШ, МТГ | 33878-07 | Диапазон измерений: от 5000 л до 10 000 л, погрешность и (или) неопределенность (класс, разряд): В соответствии с описанием типа | В соответствии с описанием типа | Нет | 17478
000000043175 | Калибровка выезд | Мерники металлические технические стационарные | МТВ, МТШ, МТГ | 33878-07 | Диапазон измерений: от 5000 л до 10 000 л, погрешность и (или) неопределенность (класс, разряд): В соответствии с описанием типа | В соответствии с описанием типа | Нет | 17478
000000043176 | Калибровка выезд | Мерники металлические технические стационарные | МТВ, МТШ, МТГ | 33878-07 | Диапазон измерений: от 5000 л до 10 000 л, погрешность и (или) неопределенность (класс, разряд): В соответствии с описанием типа | В соответствии с описанием типа | Нет | 17478
000000043177 | Калибровка выезд | Мерники металлические технические стационарные | МТВ, МТШ, МТГ | 33878-07 | Диапазон измерений: от 5000 л до 10 000 л, погрешность и (или) неопределенность (класс, разряд): В соответствии с описанием типа | В соответствии с описанием типа | Нет | 17478
000000043186 | Калибровка выезд | Мерники металлические технические стационарные | МТВ, МТШ, МТГ | 33878-07 | Диапазон измерений: от 2500 л до 5000 л, погрешность и (или) неопределенность (класс, разряд): В соответствии с описанием типа | В соответствии с описанием типа | Нет | 13290
000000043187 | Калибровка выезд | Мерники металлические технические стационарные | МТВ, МТШ, МТГ | 33878-07 | Диапазон измерений: от 2500 л до 5000 л, погрешность и (или) неопределенность (класс, разряд): В соответствии с описанием типа | В соответствии с описанием типа | Нет | 13290
000000043188 | Калибровка выезд | Мерники металлические технические стационарные | МТВ, МТШ, МТГ | 33878-07 | Диапазон измерений: от 2500 л до 5000 л, погрешность и (или) неопределенность (класс, разряд): В соответствии с описанием типа | В соответствии с описанием типа | Нет | 13290
000000043189 | Калибровка выезд | Мерники металлические технические стационарные | МТВ, МТШ, МТГ | 33878-07 | Диапазон измерений: от 2500 л до 5000 л, погрешность и (или) неопределенность (класс, разряд): В соответствии с описанием типа | В соответствии с описанием типа | Нет | 13290
000000043190 | Калибровка выезд | Мерники металлические технические стационарные | МТВ, МТШ, МТГ | 33878-07 | Диапазон измерений: от 2500 л до 5000 л, погрешность и (или) неопределенность (класс, разряд): В соответствии с описанием типа | В соответствии с описанием типа | Нет | 13290
000000043191 | Калибровка выезд | Мерники металлические технические стационарные | МТВ, МТШ, МТГ | 33878-07 | Диапазон измерений: от 2500 л до 5000 л, погрешность и (или) неопределенность (класс, разряд): В соответствии с описанием типа | В соответствии с описанием типа | Нет | 13290
000000043192 | Калибровка выезд | Мерники металлические технические стационарные | МТВ, МТШ, МТГ | 33878-07 | Диапазон измерений: от 2500 л до 5000 л, погрешность и (или) неопределенность (класс, разряд): В соответствии с описанием типа | В соответствии с описанием типа | Нет | 13290
000000043193 | Калибровка выезд | Мерники металлические технические стационарные | МТВ, МТШ, МТГ | 33878-07 | Диапазон измерений: от 2500 л до 5000 л, погрешность и (или) неопределенность (класс, разряд): В соответствии с описанием типа | В соответствии с описанием типа | Нет | 13290
000000043194 | Калибровка выезд | Мерники металлические технические стационарные | МТВ, МТШ, МТГ | 33878-07 | Диапазон измерений: от 2500 л до 5000 л, погрешность и (или) неопределенность (класс, разряд): В соответствии с описанием типа | В соответствии с описанием типа | Нет | 13290
000000043195 | Калибровка выезд | Мерники металлические технические стационарные | МТВ, МТШ, МТГ | 33878-07 | Диапазон измерений: от 2500 л до 5000 л, погрешность и (или) неопределенность (класс, разряд): В соответствии с описанием типа | В соответствии с описанием типа | Нет | 13290
000000043196 | Калибровка выезд | Мерники металлические технические стационарные | МТВ, МТШ, МТГ | 33878-07 | Диапазон измерений: от 2500 л до 5000 л, погрешность и (или) неопределенность (класс, разряд): В соответствии с описанием типа | В соответствии с описанием типа | Нет | 13290
000000043197 | Калибровка выезд | Мерники металлические технические стационарные | МТВ, МТШ, МТГ | 33878-07 | Диапазон измерений: от 2500 л до 5000 л, погрешность и (или) неопределенность (класс, разряд): В соответствии с описанием типа | В соответствии с описанием типа | Нет | 13290
000000043198 | Калибровка выезд | Мерники металлические технические стационарные | МТВ, МТШ, МТГ | 33878-07 | Диапазон измерений: от 2500 л до 5000 л, погрешность и (или) неопределенность (класс, разряд): В соответствии с описанием типа | В соответствии с описанием типа | Нет | 13290
000000043199 | Калибровка выезд | Мерники металлические технические стационарные | МТВ, МТШ, МТГ | 33878-07 | Диапазон измерений: от 2500 л до 5000 л, погрешность и (или) неопределенность (класс, разряд): В соответствии с описанием типа | В соответствии с описанием типа | Нет | 13290
000000043201 | Калибровка выезд | Мерники металлические технические стационарные | МТВ, МТШ, МТГ | 33878-07 | Диапазон измерений: от 2500 л до 5000 л, погрешность и (или) неопределенность (класс, разряд): В соответствии с описанием типа | В соответствии с описанием типа | Нет | 13290
000000043576 | Калибровка выезд | Мерники металлические технические цилиндрические 1-го класса | Г4-ВИЦ-250, Г4-ВИЦ-250Н | 4894-75 | Диапазон измерений: до 1000 л, погрешность и (или) неопределенность (класс, разряд): В соответствии с описанием типа | В соответствии с описанием типа | Нет | 9831
000000043577 | Калибровка выезд | Мерники металлические технические цилиндрические 1-го класса | Г4-ВИЦ-250, Г4-ВИЦ-250Н | 4894-75 | Диапазон измерений: до 1000 л, погрешность и (или) неопределенность (класс, разряд): В соответствии с описанием типа | В соответствии с описанием типа | Нет | 9831
000000046740 | Поверка | Мерники металлические эталонные 1-го разряда | M | 28515-09 | Диапазон измерений: до 100 дм3, погрешность и (или) неопределенность (класс, разряд): 1 разряд | 1 разряд | Нет | 6228
000000039977 | Поверка | Мерники образцовые | МО2-5, МО2-10, МО2-50 | 2255-69 | Диапазон измерений: 10 л, 20 л с градуировичной горловиной, с термокомпенсационной шкалой, погрешность и (или) неопределенность (класс, разряд): 2 разряд | 2 разряд | Нет | 2613
000000003405 | Калибровка | МЕРНИКИ ОБРАЗЦОВЫЕ 1 РАЗР 200 Л |  | <> |  |  | Нет | 8259
000000003404 | Калибровка | МЕРНИКИ ОБРАЗЦОВЫЕ 1 РАЗР 50 И 100 Л |  | <> |  |  | Нет | 4818
000000003406 | Калибровка | МЕРНИКИ ОБРАЗЦОВЫЕ 1 РАЗР 500 Л |  | <> |  |  | Нет | 10329
000000003402 | Калибровка | МЕРНИКИ ОБРАЗЦОВЫЕ 1 РАЗР МО ДО 5 Л |  | <> |  |  | Нет | 2406
000000003403 | Калибровка | МЕРНИКИ ОБРАЗЦОВЫЕ 1 РАЗР ОТ 10 ДО 20 Л |  | <> |  |  | Нет | 3117
000000029290 | Поверка | Мерники образцовые 1-го разряда | М1р-200-01 УХЛ 4.1 | 5189-75 | Диапазон измерений: 200 дм 3, погрешность и (или) неопределенность (класс, разряд): ПГ 0.02 % | ПГ 0.02 % | Нет | 8223
000000030207 | Поверка | Мерники образцовые 1-го разряда | М1Р-5-01 У1.1 | 5189-75 | Диапазон измерений: 5 дм3, погрешность и (или) неопределенность (класс, разряд): 1 разряд | 1 разряд | Нет | 2406
000000030208 | Поверка | Мерники образцовые 1-го разряда | М1Р | 5189-75 | Диапазон измерений: 200 дм3, погрешность и (или) неопределенность (класс, разряд): 1 разряд | 1 разряд | Нет | 8223
000000043206 | Поверка | Мерники образцовые 1-го разряда | М1Р | 5189-75 | Диапазон измерений: 50 л, погрешность и (или) неопределенность (класс, разряд): 1 разряд | 1 разряд | Нет | 4818
000000003412 | Калибровка | МЕРНИКИ ОБРАЗЦОВЫЕ 2 РАЗР И ТЕХНИЧЕСКИЕ ДО 100 Л |  | <> |  |  | Нет | 2544
000000003412 | Калибровка выезд | МЕРНИКИ ОБРАЗЦОВЫЕ 2 РАЗР И ТЕХНИЧЕСКИЕ ДО 100 Л |  | <> |  |  | Нет | 2673
000000003408 | Калибровка | МЕРНИКИ ОБРАЗЦОВЫЕ 2 РАЗР И ТЕХНИЧЕСКИЕ ДО 20 Л |  | <> |  |  | Нет | 1647
000000003410 | Калибровка | МЕРНИКИ ОБРАЗЦОВЫЕ 2 РАЗР И ТЕХНИЧЕСКИЕ ДО 50 Л |  | <> |  |  | Нет | 2070
000000003413 | Калибровка выезд | МЕРНИКИ ОБРАЗЦОВЫЕ 2 РАЗР И ТЕХНИЧЕСКИЕ ДО 500 Л |  | <> |  |  | Нет | 5418
000000003413 | Калибровка | МЕРНИКИ ОБРАЗЦОВЫЕ 2 РАЗР И ТЕХНИЧЕСКИЕ ДО 500 Л |  | <> |  |  | Нет | 5160
000000036820 | Поверка | Мерники образцовые 2-го разряда | М2р | 21422-11 | Диапазон измерений: 10 л, 20 л с градуировичной горловиной, с термокомпенсационной шкалой, погрешность и (или) неопределенность (класс, разряд): 2 разряд | 2 разряд | Нет | 2613
000000037402 | Поверка | Мерники образцовые 2-го разряда | МО 2Р-5, МО 2Р-10, МО 2Р-50 | 12905-91 | Диапазон измерений: 50 л с градуировичной горловиной, с термокомпенсационной шкалой, погрешность и (или) неопределенность (класс, разряд): 2 разряд | 2 разряд | Нет | 2886
000000039971 | Поверка | Мерники образцовые 2-го разряда номинальной вместимостью 2, 5, 10, 20, 50, 100 и 200 л | М2р-50 | 5190-75 | Диапазон измерений: 50 л, погрешность и (или) неопределенность (класс, разряд): 2 разряд | 2 разряд | Нет | 2070
000000039972 | Поверка | Мерники образцовые 2-го разряда номинальной вместимостью 2, 5, 10, 20, 50, 100 и 200 л | М2р-50 | 5190-75 | Диапазон измерений: 50 л, погрешность и (или) неопределенность (класс, разряд): 2 разряд | 2 разряд | Нет | 2070
000000039973 | Поверка | Мерники образцовые 2-го разряда номинальной вместимостью 2, 5, 10, 20, 50, 100 и 200 л | М2р-100-01 | 5190-75 | Диапазон измерений: 100 л, погрешность и (или) неопределенность (класс, разряд): 2 разряд | 2 разряд | Нет | 2544
000000043202 | Поверка | Мерники образцовые 2-го разряда номинальной вместимостью 2, 5, 10, 20, 50, 100 и 200 л | М2р | 5190-75 | Диапазон измерений: 100 л, погрешность и (или) неопределенность (класс, разряд): 2 разряд | 2 разряд | Нет | 2544
000000043203 | Поверка | Мерники образцовые 2-го разряда номинальной вместимостью 2, 5, 10, 20, 50, 100 и 200 л | М2р | 5190-75 | Диапазон измерений: 100 л, погрешность и (или) неопределенность (класс, разряд): 2 разряд | 2 разряд | Нет | 2544
000000043208 | Поверка | Мерники образцовые 2-го разряда номинальной вместимостью 2, 5, 10, 20, 50, 100 и 200 л | М2р | 5190-75 | Диапазон измерений: от 2 л до 20 л, погрешность и (или) неопределенность (класс, разряд): 2 разряд | 2 разряд | Нет | 1647
000000034886 | Поверка | Мерники образцовые 2-го разряда с термокомпенсационной шкалой | М2р-10-ТШВ, М2р-10-ТШВН, М2р-20-ТШВ, М2р-20-ТШВН | 20713-00 | Диапазон измерений: от 2 л до 20 л, погрешность и (или) неопределенность (класс, разряд): 2 разряд | 2 разряд | Нет | 1647
000000039926 | Поверка | Мерники образцовые 2-го разряда с термокомпенсационной шкалой | М2р-10-ТШВ, М2р-10-ТШВН, М2р-20-ТШВ, М2р-20-ТШВН | 20713-00 | Диапазон измерений: 10 л, 20 л с градуировичной горловиной, с термокомпенсационной шкалой, погрешность и (или) неопределенность (класс, разряд): 2 разряд | 2 разряд | Нет | 2613
000000039927 | Поверка | Мерники образцовые 2-го разряда с термокомпенсационной шкалой | М2р-10-ТШВ, М2р-10-ТШВН, М2р-20-ТШВ, М2р-20-ТШВН | 20713-00 | Диапазон измерений: 10 л, 20 л с градуировичной горловиной, с термокомпенсационной шкалой, погрешность и (или) неопределенность (класс, разряд): 2 разряд | 2 разряд | Нет | 2613
000000029007 | Поверка | Мерники образцовые 2-го разряда со специальной шкалой | М2р-10-СШ, М2р-20-СШ, М2р-50-СШ | 47402-11 | Диапазон измерений: 10 дм3, погрешность и (или) неопределенность (класс, разряд): 1 разряд | 1 разряд | Нет | 3120
000000037151 | Поверка | Мерники образцовые 2-го разряда со специальной шкалой | М2р-10-СШКМ | 15511-96 | Диапазон измерений: 10 л, 20 л с градуировичной горловиной, с термокомпенсационной шкалой, погрешность и (или) неопределенность (класс, разряд): 2 разряд | 2 разряд | Нет | 2613
000000037396 | Поверка | Мерники образцовые 2-го разряда со специальной шкалой | М2р-10-СШ, М2р-20-СШ, М2р-50-СШ | 15511-96 | Диапазон измерений: 10 л, 20 л с градуировичной горловиной, с термокомпенсационной шкалой, погрешность и (или) неопределенность (класс, разряд): 2 разряд | 2 разряд | Нет | 2613
000000041834 | Поверка | Мерники образцовые 2-го разряда со специальной шкалой | М2р-10 СШ | 15318-96 | Диапазон измерений: 50 л с градуировичной горловиной, с термокомпенсационной шкалой, погрешность и (или) неопределенность (класс, разряд): 2 разряд | 2 разряд | Нет | 2886
000000003414 | Поверка | МЕРНИКИ С ГРАДУИРОВОЧНОЙ ГОРЛОВИНОЙ 2 РЗ 2.5 10 Л |  | <> |  |  | Нет | 2613
000000003416 | Поверка | МЕРНИКИ С ГРАДУИРОВОЧНОЙ ГОРЛОВИНОЙ 2 РЗ 20 Л |  | <> |  |  | Нет | 2613
000000003417 | Калибровка | МЕРНИКИ С ГРАДУИРОВОЧНОЙ ГОРЛОВИНОЙ 2 РЗ 50 Л |  | <> |  |  | Нет | 2886
000000043570 | Калибровка выезд | Мерники технические | К7-ВМА | 839-67 | Диапазон измерений: до 1000 л, погрешность и (или) неопределенность (класс, разряд): В соответствии с описанием типа | В соответствии с описанием типа | Нет | 9831
000000043573 | Калибровка выезд | Мерники технические | К7-ВМА | 839-67 | Диапазон измерений: до 1000 л, погрешность и (или) неопределенность (класс, разряд): В соответствии с описанием типа | В соответствии с описанием типа | Нет | 9831
000000041519 | Поверка | Мерники технические 1-го класса | М1КЛ-10 | 21345-02 | Диапазон измерений: 10 л, 20 л, погрешность и (или) неопределенность (класс, разряд): 1 разряд | 1 разряд | Нет | 3120
000000041965 | Калибровка выезд | Мерники технические 1-го класса | М1кл-5, 10, 20, 50, 100, 200, 500, 750, 1000, 1500, 2000, 2500, 3000, 5000, 10000, 500Н, 750Н, 1000Н, 1500Н, 2000Н, 2500Н, 3000Н, 5000Н, 10000Н дм3 | 44511-10 | Диапазон измерений: до 1000 л, погрешность и (или) неопределенность (класс, разряд): В соответствии с описанием типа | В соответствии с описанием типа | Нет | 9831
000000045517 | Калибровка выезд | Мерники технические 1-го класса | М1КЛ-5, 10, 20, 50, 100, 200, 500, 750, 1000, 1500, 2000, 2500, 3000, 5000, 10000, 500Н, 750Н, 1000Н, 1500Н, 2000Н, 2500Н, 3000Н, 5000Н, 10000Н | 21345-02 | Диапазон измерений: от 1000 л до 2500 л, погрешность и (или) неопределенность (класс, разряд): В соответствии с описанием типа | В соответствии с описанием типа | Нет | 11877
Г00000000228 | Калибровка выезд | Мерники технические и шкальные от 10000 Л |  |  |  |  | Нет | 19575
Г00000000225 | Калибровка выезд | Мерники технические и шкальные 1000-2500 Л |  |  |  |  | Нет | 11877
000000003420 | Калибровка выезд | МЕРНИКИ ТЕХНИЧЕСКИЕ И ШКАЛЬНЫЕ 2500-5000 Л |  | <> | Диапазон измерений: от 2500 л до 5000 л, погрешность и (или) неопределенность (класс, разряд): В соответствии с описанием типа | В соответствии с описанием типа | Нет | 13290
Г00000000226 | Калибровка выезд | Мерники технические и шкальные 2500-5000 Л |  |  |  |  | Нет | 13290
000000003421 | Калибровка выезд | МЕРНИКИ ТЕХНИЧЕСКИЕ И ШКАЛЬНЫЕ 5000-10000 Л |  | <> | Диапазон измерений: от 5000 л до 10 000 л, погрешность и (или) неопределенность (класс, разряд): В соответствии с описанием типа | В соответствии с описанием типа | Нет | 17478
Г00000000227 | Калибровка выезд | Мерники технические и шкальные 5000-10000 Л |  |  |  |  | Нет | 17478
000000003418 | Калибровка выезд | МЕРНИКИ ТЕХНИЧЕСКИЕ И ШКАЛЬНЫЕ ДО 1000 Л |  | <> | Диапазон измерений: до 1000 л, погрешность и (или) неопределенность (класс, разряд): В соответствии с описанием типа | В соответствии с описанием типа | Нет | 9831
Г00000000224 | Калибровка выезд | Мерники технические и шкальные до 1000 Л |  |  |  |  | Нет | 9831
000000003422 | Калибровка выезд | МЕРНИКИ ТЕХНИЧЕСКИЕ И ШКАЛЬНЫЕ ОТ 10000 Л |  | <> | Диапазон измерений: от 10 000 л, погрешность и (или) неопределенность (класс, разряд): В соответствии с описанием типа | В соответствии с описанием типа | Нет | 19575
000000047568 | Поверка | Мерники эталонные 1-го разряда | М1р-1000 | 42814-09 | Диапазон измерений: 1000 л, погрешность и (или) неопределенность (класс, разряд): 1 разряд | 1 разряд | Нет | 15270
000000034905 | Поверка | Мерники эталонные 2-го разряда | М2Р-2-01, М2Р-5-01, М2Р-10-01, М2Р-10-01П, М2Р-10-СШ, М2Р-20-01, М2Р-20-01П, М2Р-20-СШ, М2Р-50-01, М2Р-50-01П, М2Р-50-СШ, М2Р-100-01, М2Р-100-01П, М2Р-200-01, М2Р-500-01, М2Р-1000-01, М2Р-1500-01, М2Р-2000-01, М2Р-2500-01, М2Р-3000-01, М2Р-5000-01 | 20835-05 | Диапазон измерений: от 2 л до 20 л, погрешность и (или) неопределенность (класс, разряд): 2 разряд | 2 разряд | Нет | 1647
000000034930 | Поверка | Мерники эталонные 2-го разряда | М2Р-2-01, М2Р-5-01, М2Р-10-01, М2Р-10-01П, М2Р-10-СШ, М2Р-20-01, М2Р-20-01П, М2Р-20-СШ, М2Р-50-01, М2Р-50-01П, М2Р-50-СШ, М2Р-100-01, М2Р-100-01П, М2Р-200-01, М2Р-500-01, М2Р-1000-01, М2Р-1500-01, М2Р-2000-01, М2Р-2500-01, М2Р-3000-01, М2Р-5000-01 | 20835-05 | Диапазон измерений: 10 л, 20 л с градуировичной горловиной, с термокомпенсационной шкалой, погрешность и (или) неопределенность (класс, разряд): 2 разряд | 2 разряд | Нет | 2613
000000034948 | Поверка | Мерники эталонные 2-го разряда | М2Р-2-01, М2Р-5-01, М2Р-10-01, М2Р-10-01П, М2Р-10-СШ, М2Р-20-01, М2Р-20-01П, М2Р-20-СШ, М2Р-50-01, М2Р-50-01П, М2Р-50-СШ, М2Р-100-01, М2Р-100-01П, М2Р-200-01, М2Р-500-01, М2Р-1000-01, М2Р-1500-01, М2Р-2000-01, М2Р-2500-01, М2Р-3000-01, М2Р-5000-01 | 20835-05 | Диапазон измерений: 10 л, 20 л с градуировичной горловиной, с термокомпенсационной шкалой, погрешность и (или) неопределенность (класс, разряд): 2 разряд | 2 разряд | Нет | 2613
000000037157 | Поверка | Мерники эталонные 2-го разряда | М2Р-2-01, М2Р-5-01, М2Р-10-01, М2Р-10-01П, М2Р-10-СШ, М2Р-20-01, М2Р-20-01П, М2Р-20-СШ, М2Р-50-01, М2Р-50-01П, М2Р-50-СШ, М2Р-100-01, М2Р-100-01П, М2Р-200-01, М2Р-500-01, М2Р-1000-01, М2Р-1500-01, М2Р-2000-01, М2Р-2500-01, М2Р-3000-01, М2Р-5000-01 | 20835-05 | Диапазон измерений: 10 л, 20 л с градуировичной горловиной, с термокомпенсационной шкалой, погрешность и (или) неопределенность (класс, разряд): 2 разряд | 2 разряд | Нет | 2613
000000040164 | Поверка | Мерники эталонные 2-го разряда | М2Р-2-01, М2Р-5-01, М2Р-10-01, М2Р-10-01П, М2Р-10-СШ, М2Р-20-01, М2Р-20-01П, М2Р-20-СШ, М2Р-50-01, М2Р-50-01П, М2Р-50-СШ, М2Р-100-01, М2Р-100-01П, М2Р-200-01, М2Р-500-01, М2Р-1000-01, М2Р-1500-01, М2Р-2000-01, М2Р-2500-01, М2Р-3000-01, М2Р-5000-01 | 20835-05 | Диапазон измерений: 2000 л, погрешность и (или) неопределенность (класс, разряд): 2 разряд | 2 разряд | Нет | 13290
000000041393 | Поверка | Мерники эталонные 2-го разряда | М2Р-2-01, М2Р-5-01, М2Р-10-01, М2Р-10-01П, М2Р-10-СШ, М2Р-20-01, М2Р-20-01П, М2Р-20-СШ, М2Р-50-01, М2Р-50-01П, М2Р-50-СШ, М2Р-100-01, М2Р-100-01П, М2Р-200-01, М2Р-500-01, М2Р-1000-01, М2Р-1500-01, М2Р-2000-01, М2Р-2500-01, М2Р-3000-01, М2Р-5000-01 | 20835-05 | Диапазон измерений: 50 л, погрешность и (или) неопределенность (класс, разряд): 2 разряд | 2 разряд | Нет | 2070
000000041395 | Поверка | Мерники эталонные 2-го разряда | М2Р-2-01, М2Р-5-01, М2Р-10-01, М2Р-10-01П, М2Р-10-СШ, М2Р-20-01, М2Р-20-01П, М2Р-20-СШ, М2Р-50-01, М2Р-50-01П, М2Р-50-СШ, М2Р-100-01, М2Р-100-01П, М2Р-200-01, М2Р-500-01, М2Р-1000-01, М2Р-1500-01, М2Р-2000-01, М2Р-2500-01, М2Р-3000-01, М2Р-5000-01 | 20835-05 | Диапазон измерений: 50 л с градуировичной горловиной, с термокомпенсационной шкалой, погрешность и (или) неопределенность (класс, разряд): 2 разряд | 2 разряд | Нет | 2886
000000040749 | Поверка | Мерники эталонные 2-го разряда со специальной шкалой | М2р-10-01СШ, М2р-20-01СШ, М2р-50-01СШ | 22343-07 | Диапазон измерений: 10 л, 20 л с градуировичной горловиной, с термокомпенсационной шкалой, погрешность и (или) неопределенность (класс, разряд): 2 разряд | 2 разряд | Нет | 2613
000000003427 | Поверка | МЕРЫ ВМЕСТИМ.СТЕКЛ.ОБР. И ТЕХ./НА 3 ОТМ/ | 1, 2, 2а | 18886-99 |  |  | Нет | 726
000000039872 | Калибровка | Меры вместимости металлические |  |  |  |  | Нет | 315
Г00000000800 | Калибровка | Меры вместимости металлические |  |  |  |  | Нет | 315
000000018499 | Калибровка | Меры вместимости металлические геометрическим методом |  |  |  |  | Нет | 705
000000003425 | Калибровка | МЕРЫ ВМЕСТИМОСТИ СТЕКЛ. ОБР. И ТЕХ.(на 1 отм)(комплект*) | Нет данных |  |  |  | Нет | 282
000000003429 | Поверка | МЕРЫ ВМЕСТИМОСТИ СТЕКЛ. ОБР. И ТЕХ.(на 5 и более) | АКОВ | 45128-10 |  |  | Нет | 1878
000000003426 | Поверка | МЕРЫ ВМЕСТИМОСТИ СТЕКЛ. ОБР.И ТЕХ.(на 2 отм) | АКОВ | 45128-10 | Диапазон измерений: 2 отметки, погрешность и (или) неопределенность (класс, разряд): В соответствии с описанием типа | В соответствии с описанием типа | Нет | 381
000000038295 | Поверка | Меры вместимости стеклянные |  |  | Диапазон измерений: Колбы, пипетки на 1 отметку, погрешность и (или) неопределенность (класс, разряд): В соответствии с описанием типа | В соответствии с описанием типа | Нет | 282
Г00000000795 | Поверка | Меры вместимости стеклянные на 1 отметку |  |  |  |  | Нет | 282
Г00000000801 | Калибровка | Меры вместимости стеклянные на 1 отметку (калибровка) |  |  |  |  | Нет | 282
Г00000000796 | Поверка | Меры вместимости стеклянные на 2 отметки |  |  |  |  | Нет | 381
Г00000000797 | Поверка | Меры вместимости стеклянные на 3 отметки |  |  |  |  | Нет | 726
Г00000000798 | Поверка | Меры вместимости стеклянные на 5 и более отметок |  |  |  |  | Нет | 1878
000000040613 | Поверка | Меры вместимости стеклянные на 5 отм. |  |  | Диапазон измерений: 5 отметок, погрешность и (или) неопределенность (класс, разряд): В соответствии с описанием типа | В соответствии с описанием типа | Нет | 1878
000000003424 | Калибровка | МЕРЫ ВМЕСТИМОСТИ СТЕКЛЯННЫЕ ТЕХ. |  | <> |  |  | Нет | 189
000000033520 | Поверка | Меры длины | МКП | 1712-76 | Диапазон измерений: От 5,12 до 100 мм, погрешность и (или) неопределенность (класс, разряд): разряд 4 | разряд 4 | Нет | 3024
000000033978 | Поверка | Меры длины | МКП | 1712-76 |  |  | Нет | 12366
000000038019 | Поверка | Меры длины | МКП | 1712-76 |  |  | Нет | 186
000000043141 | Калибровка | Меры длины | МКП | 1712-76 |  |  | Нет | 3432
000000000584 | Поверка | Меры длины Набор № 21 (5,12:100 мм, 3 разряд, 20 шт.) | МКП | 1712-76 |  |  | Нет | 3837
000000001116 | Калибровка | Меры длины концевые | Набор № 11 |  |  |  | Нет | 8253
000000001096 | Калибровка | Меры длины концевые плоскопараллельные | Набор № 4 |  | Диапазон измерений: 2,0-2,009 мм, погрешность и (или) неопределенность (класс, разряд): 3 разряд | 3 разряд | Нет | 2178
000000001098 | Калибровка | Меры длины концевые плоскопараллельные | Набор № 5 |  |  |  | Нет | 2112
000000001100 | Калибровка | Меры длины концевые плоскопараллельные | Набор № 6 |  |  |  | Нет | 2112
000000001105 | Калибровка | Меры длины концевые плоскопараллельные | Набор № 7 |  |  |  | Нет | 2112
000000001109 | Калибровка | Меры длины концевые плоскопараллельные | Набор № 8 |  |  |  | Нет | 5217
000000001114 | Калибровка | Меры длины концевые плоскопараллельные | Набор № 10 |  |  |  | Нет | 3837
000000001119 | Калибровка | Меры длины концевые плоскопараллельные | Набор № 17 |  |  |  | Нет | 3648
000000001120 | Калибровка | Меры длины концевые плоскопараллельные | Набор № 20 |  |  |  | Нет | 4410
000000001124 | Калибровка | Меры длины концевые плоскопараллельные | Набор № 34 |  |  |  | Нет | 1881
000000001126 | Калибровка | Меры длины концевые плоскопараллельные | Набор № 35 |  |  |  | Нет | 1881
000000001127 | Калибровка | Меры длины концевые плоскопараллельные | Набор № 1 |  |  |  | Нет | 12366
000000001128 | Калибровка | Меры длины концевые плоскопараллельные | Набор № 3 |  |  |  | Нет | 16698
000000001129 | Калибровка | Меры длины концевые плоскопараллельные | Набор № 4 |  |  |  | Нет | 1638
000000001130 | Калибровка | Меры длины концевые плоскопараллельные | Набор № 5 |  |  |  | Нет | 1638
000000001133 | Калибровка | Меры длины концевые плоскопараллельные | Набор № 6 |  |  |  | Нет | 1638
000000001134 | Калибровка | Меры длины концевые плоскопараллельные | Набор № 7 |  |  |  | Нет | 1638
000000001135 | Калибровка | Меры длины концевые плоскопараллельные | Набор № 8 |  |  |  | Нет | 4224
000000001136 | Калибровка | Меры длины концевые плоскопараллельные | Набор № 9 |  |  |  | Нет | 5202
000000001137 | Калибровка | Меры длины концевые плоскопараллельные | Набор № 10 |  |  |  | Нет | 2982
000000001138 | Калибровка | Меры длины концевые плоскопараллельные | Набор № 11 |  |  |  | Нет | 6408
000000001139 | Калибровка | Меры длины концевые плоскопараллельные | Набор № 16 |  |  |  | Нет | 2829
000000001140 | Калибровка | Меры длины концевые плоскопараллельные | Набор № 17 |  |  |  | Нет | 2829
000000001141 | Калибровка | Меры длины концевые плоскопараллельные | Набор № 20 |  |  |  | Нет | 3432
000000001142 | Калибровка | Меры длины концевые плоскопараллельные | Набор № 21 |  |  |  | Нет | 3024
000000001143 | Калибровка | Меры длины концевые плоскопараллельные | Набор № 22 |  |  |  | Нет | 2415
000000001144 | Калибровка | Меры длины концевые плоскопараллельные | Набор № 34 |  |  |  | Нет | 1509
000000001145 | Калибровка | Меры длины концевые плоскопараллельные | Набор № 35 |  |  |  | Нет | 1509
000000001146 | Калибровка | Меры длины концевые плоскопараллельные | Набор № 1 |  |  |  | Нет | 12546
000000001148 | Калибровка | Меры длины концевые плоскопараллельные | Набор № 3 |  |  |  | Нет | 16932
000000001154 | Калибровка | Меры длины концевые плоскопараллельные | Набор № 8 |  |  |  | Нет | 4218
000000001155 | Калибровка | Меры длины концевые плоскопараллельные | Набор № 9 |  |  |  | Нет | 5202
000000003210 | Поверка | Меры длины концевые плоскопараллельные | Набор № 6 | 51838-12 |  |  | Нет | 2112
000000024424 | Поверка | Меры длины концевые плоскопараллельные | Модель 240331 | 9291-91 |  |  | Нет | 5217
000000024427 | Поверка | Меры длины концевые плоскопараллельные | Модель 240421 | 9291-91 |  |  | Нет | 5202
000000024429 | Поверка | Меры длины концевые плоскопараллельные | Модель 240521 | 9291-91 |  |  | Нет | 2829
000000024430 | Поверка | Меры длины концевые плоскопараллельные | Модель 240631 | 9291-91 |  |  | Нет | 3228
000000024431 | Поверка | Меры длины концевые плоскопараллельные | Модель 240631 | 9291-91 |  |  | Нет | 2415
000000024432 | Поверка | Меры длины концевые плоскопараллельные | Модель 244311 | 9291-91 |  |  | Нет | 3648
000000031326 | Поверка | Меры длины концевые плоскопараллельные | Набор № 21 | 17726-98 | Диапазон измерений: (5,12-100) мм, погрешность и (или) неопределенность (класс, разряд): 4 р | 4 р | Нет | 3024
000000031329 | Поверка | Меры длины концевые плоскопараллельные | Набор № 21 | 17726-98 | Диапазон измерений: (5,12-100) мм, погрешность и (или) неопределенность (класс, разряд): 3 р | 3 р | Нет | 3837
000000031330 | Поверка | Меры длины концевые плоскопараллельные | Набор № 17 | 17726-03 | Диапазон измерений: (1,991-2,009) мм, погрешность и (или) неопределенность (класс, разряд): 3 р | 3 р | Нет | 3837
000000031343 | Поверка | Меры длины концевые плоскопараллельные | Нет данных | 17726-03 | Диапазон измерений: (0,12-3,5) мм, погрешность и (или) неопределенность (класс, разряд): 3 р | 3 р | Нет | 4410
000000033280 | Поверка | Меры длины концевые плоскопараллельные | Набор № 1 | 17726-98 |  |  | Нет | 15924
000000033494 | Поверка | Меры длины концевые плоскопараллельные | Набор № 16 | 17726-03 | Диапазон измерений: (0,991-, погрешность и (или) неопределенность (класс, разряд): 2 р | 2 р | Нет | 3648
000000033531 | Поверка | Меры длины концевые плоскопараллельные | Модель 240631 | 9291-91 |  |  | Нет | 2415
000000035155 | Поверка | Меры длины концевые плоскопараллельные | Набор № 10 | 17726-03 | Диапазон измерений: (0,10-0,29) мм, погрешность и (или) неопределенность (класс, разряд): 3 разряд | 3 разряд | Нет | 3837
000000035830 | Поверка | Меры длины концевые плоскопараллельные | Нет данных | 17726-03 |  |  | Нет | 15924
000000035873 | Поверка | Меры длины концевые плоскопараллельные | Набор 21 | 17726-03 |  |  | Нет | 3024
000000036187 | Поверка | Меры длины концевые плоскопараллельные | Набор № 21 | 17726-98 |  |  | Нет | 3024
000000036393 | Поверка | Меры длины концевые плоскопараллельные | Набор № 1 | 17726-98 |  |  | Нет | 12366
000000037171 | Поверка | Меры длины концевые плоскопараллельные | Набор № 11 | 74059-19 |  |  | Нет | 8253
000000037366 | Поверка | Меры длины концевые плоскопараллельные |  | 21163-11 |  |  | Нет | 5217
000000037368 | Поверка | Меры длины концевые плоскопараллельные |  | 21163-11 |  |  | Нет | 5202
000000037441 | Поверка | Меры длины концевые плоскопараллельные | Набор № 1 | 74059-19 |  |  | Нет | 15924
000000037503 | Поверка | Меры длины концевые плоскопараллельные | Набор № 1 | 74059-19 |  |  | Нет | 15924
000000037989 | Поверка | Меры длины концевые плоскопараллельные |  | 21163-11 |  |  | Нет | 4224
000000038188 | Поверка | Меры длины концевые плоскопараллельные | Набор № 1 | 82849-21 |  |  | Нет | 15924
000000038266 | Поверка | Меры длины концевые плоскопараллельные | Micron | 51479-12 |  |  | Нет | 4224
000000038576 | Поверка | Меры длины концевые плоскопараллельные | Набор № 6 | 17726-98 |  |  | Нет | 2112
000000038855 | Поверка | Меры длины концевые плоскопараллельные | Micron | 51479-12 |  |  | Нет | 1638
000000039142 | Поверка | Меры длины концевые плоскопараллельные | Набор № 4 | 17726-98 |  |  | Нет | 2178
000000039144 | Поверка | Меры длины концевые плоскопараллельные | Набор № 5 | 17726-98 |  |  | Нет | 2112
000000039983 | Поверка | Меры длины концевые плоскопараллельные | Набор № 3 | 74059-19 |  |  | Нет | 21489
000000040025 | Поверка | Меры длины концевые плоскопараллельные | Набор № 1 | 17726-98 |  |  | Нет | 15924
000000041094 | Калибровка | Меры длины концевые плоскопараллельные | Набор № 1 |  |  |  | Нет | 15924
000000041351 | Калибровка | Меры длины концевые плоскопараллельные | Набор № 3 |  |  |  | Нет | 21489
000000042833 | Калибровка | Меры длины концевые плоскопараллельные | Набор № 22 |  |  |  | Нет | 3228
000000042834 | Калибровка | Меры длины концевые плоскопараллельные | Набор № 21 |  |  |  | Нет | 3837
000000042897 | Калибровка | Меры длины концевые плоскопараллельные | Набор №6 |  |  |  | Нет | 2112
000000043496 | Поверка | Меры длины концевые плоскопараллельные | Набор № 22 | 74059-19 |  |  | Нет | 3228
000000043499 | Поверка | Меры длины концевые плоскопараллельные | Набор № 7 | 17726-03 |  |  | Нет | 2112
000000043616 | Калибровка | Меры длины концевые плоскопараллельные |  |  |  |  | Нет | 4224
000000043660 | Поверка | Меры длины концевые плоскопараллельные | Набор № 17 | 17726-98 |  |  | Нет | 2829
000000043903 | Поверка | Меры длины концевые плоскопараллельные | Набор № 11 | 17726-98 |  |  | Нет | 8253
000000044137 | Поверка | Меры длины концевые плоскопараллельные | Нет данных | 74059-19 |  |  | Нет | 3024
000000044367 | Калибровка | Меры длины концевые плоскопараллельные | Набор № 21 |  |  |  | Нет | 3024
000000044369 | Калибровка | Меры длины концевые плоскопараллельные | Набор № 16 |  |  |  | Нет | 2829
000000044370 | Калибровка | Меры длины концевые плоскопараллельные | Набор № 11 |  |  |  | Нет | 6408
000000044449 | Калибровка | Меры длины концевые плоскопараллельные | Набор № 16 |  |  |  | Нет | 3648
000000044450 | Калибровка | Меры длины концевые плоскопараллельные | Набор № 2 |  |  |  | Нет | 7284
000000044451 | Калибровка | Меры длины концевые плоскопараллельные | Набор № 2 |  |  |  | Нет | 5667
000000044678 | Поверка | Меры длины концевые плоскопараллельные | МКП | 432-50 |  |  | Нет | 2415
000000044687 | Поверка | Меры длины концевые плоскопараллельные | МКП | 432-50 |  |  | Нет | 4224
000000046293 | Поверка | Меры длины концевые плоскопараллельные | Набор № 10 | 17726-98 |  |  | Нет | 3837
000000046294 | Поверка | Меры длины концевые плоскопараллельные | Набор № 3 | 17726-98 |  |  | Нет | 16698
000000046523 | Поверка | Меры длины концевые плоскопараллельные | Набор № 21 | 17726-03 |  |  | Нет | 3024
000000046524 | Поверка | Меры длины концевые плоскопараллельные | Набор № 21 | 17726-03 |  |  | Нет | 3024
Г00000000348 | Поверка | Меры длины концевые плоскопараллельные (0,1:100 мм, 3 разряд, 1 шт.) |  |  |  |  | Нет | 186
Г00000001448 | Калибровка | Меры длины концевые плоскопараллельные (0,1:100 мм, 3 разряд, 1 шт.) (К) |  |  |  |  | Нет | 186
000000009228 | Поверка | Меры длины концевые плоскопараллельные (0,1:100 мм, 3 разряд, 1 шт.)(комплект*) | 516, 611, 613 и ZERO CERA BLOCK | 32668-14 |  |  | Нет | 186
000000011423 | Поверка | Меры длины концевые плоскопараллельные (0,1:100 мм, 3 разряд, 1 шт.)(комплект*) | Нет данных | 23297-02 |  |  | Нет | 186
000000012017 | Поверка | Меры длины концевые плоскопараллельные (0,1:100 мм, 3 разряд, 1 шт.)(комплект*) | MarGage 402, MarGage 402C, MarGage 404, MarGage 404C, MarGage 406, MarGage 406C, MarGage 408, MarGage 408C, MarGage 409, MarGage 409C, MarGage 417, MarGage 417C | 23297-12 |  |  | Нет | 186
Г00000000349 | Поверка | Меры длины концевые плоскопараллельные (0,1:100 мм, 4 разряд, 1 шт.) |  |  |  |  | Нет | 150
Г00000001449 | Калибровка | Меры длины концевые плоскопараллельные (0,1:100 мм, 4 разряд, 1 шт.) (К) |  |  |  |  | Нет | 150
000000009357 | Поверка | Меры длины концевые плоскопараллельные (0,1:100 мм, 4 разряд, 1 шт.)(комплект*) | 516, 611, 613 и ZERO CERA BLOCK | 32668-14 |  |  | Нет | 150
000000011431 | Поверка | Меры длины концевые плоскопараллельные (0,1:100 мм, 4 разряд, 1 шт.)(комплект*) | Нет данных | 23297-02 |  |  | Нет | 150
000000012343 | Поверка | Меры длины концевые плоскопараллельные (0,1:100 мм, 4 разряд, 1 шт.)(комплект*) | MarGage 402, MarGage 402C, MarGage 404, MarGage 404C, MarGage 406, MarGage 406C, MarGage 408, MarGage 408C, MarGage 409, MarGage 409C, MarGage 417, MarGage 417C | 23297-12 |  |  | Нет | 150
Г00000000353 | Поверка | Меры длины концевые плоскопараллельные (1 набор из 83 шт, 3 разряд) |  |  |  |  | Нет | 15924
Г00000001450 | Калибровка | Меры длины концевые плоскопараллельные (1 набор из 83 шт, 3 разряд) (К) |  |  |  |  | Нет | 15924
Г00000000354 | Поверка | Меры длины концевые плоскопараллельные (1 набор из 83 шт, 4 разряд) |  |  |  |  | Нет | 12366
Г00000001451 | Калибровка | Меры длины концевые плоскопараллельные (1 набор из 83 шт, 4 разряд) (К) |  |  |  |  | Нет | 12366
Г00000000370 | Поверка | Меры длины концевые плоскопараллельные (10 набор из 20 шт, 3 разряд) |  |  |  |  | Нет | 3837
Г00000001452 | Калибровка | Меры длины концевые плоскопараллельные (10 набор из 20 шт, 3 разряд) (К) |  |  |  |  | Нет | 3837
Г00000000371 | Поверка | Меры длины концевые плоскопараллельные (10 набор из 20 шт, 4 разряд) |  |  |  |  | Нет | 2982
Г00000001453 | Калибровка | Меры длины концевые плоскопараллельные (10 набор из 20 шт, 4 разряд) (К) |  |  |  |  | Нет | 2982
Г00000000350 | Поверка | Меры длины концевые плоскопараллельные (100:500 мм, 3 разряд, 1 шт.) |  |  |  |  | Нет | 549
Г00000001454 | Калибровка | Меры длины концевые плоскопараллельные (100:500 мм, 3 разряд, 1 шт.) (К) |  |  |  |  | Нет | 549
000000009366 | Поверка | Меры длины концевые плоскопараллельные (100:500 мм, 3 разряд, 1 шт.)(комплект*) | 516, 611, 613 и ZERO CERA BLOCK | 32668-14 |  |  | Нет | 549
000000011439 | Поверка | Меры длины концевые плоскопараллельные (100:500 мм, 3 разряд, 1 шт.)(комплект*) | Нет данных | 23297-02 |  |  | Нет | 549
000000012494 | Поверка | Меры длины концевые плоскопараллельные (100:500 мм, 3 разряд, 1 шт.)(комплект*) | MarGage 402, MarGage 402C, MarGage 404, MarGage 404C, MarGage 406, MarGage 406C, MarGage 408, MarGage 408C, MarGage 409, MarGage 409C, MarGage 417, MarGage 417C | 23297-12 |  |  | Нет | 549
Г00000000351 | Поверка | Меры длины концевые плоскопараллельные (100:500 мм, 4 разряд, 1 шт.) |  |  |  |  | Нет | 462
Г00000001455 | Калибровка | Меры длины концевые плоскопараллельные (100:500 мм, 4 разряд, 1 шт.) (К) |  |  |  |  | Нет | 462
000000009453 | Поверка | Меры длины концевые плоскопараллельные (100:500 мм, 4 разряд, 1 шт.)(комплект*) | 516, 611, 613 и ZERO CERA BLOCK | 32668-14 |  |  | Нет | 462
000000011488 | Поверка | Меры длины концевые плоскопараллельные (100:500 мм, 4 разряд, 1 шт.)(комплект*) | Нет данных | 23297-02 |  |  | Нет | 462
000000012574 | Поверка | Меры длины концевые плоскопараллельные (100:500 мм, 4 разряд, 1 шт.)(комплект*) | MarGage 402, MarGage 402C, MarGage 404, MarGage 404C, MarGage 406, MarGage 406C, MarGage 408, MarGage 408C, MarGage 409, MarGage 409C, MarGage 417, MarGage 417C | 23297-12 |  |  | Нет | 462
Г00000000372 | Поверка | Меры длины концевые плоскопараллельные (11 набор из 43 шт, 3 разряд) |  |  |  |  | Нет | 8253
Г00000001456 | Калибровка | Меры длины концевые плоскопараллельные (11 набор из 43 шт, 3 разряд) (К) |  |  |  |  | Нет | 8253
Г00000000373 | Поверка | Меры длины концевые плоскопараллельные (11 набор из 43 шт, 4 разряд) |  |  |  |  | Нет | 6408
Г00000001457 | Калибровка | Меры длины концевые плоскопараллельные (11 набор из 43 шт, 4 разряд) (К) |  |  |  |  | Нет | 6408
Г00000000374 | Поверка | Меры длины концевые плоскопараллельные (12 набор из 74 шт, 3 разряд) |  |  |  |  | Нет | 14199
Г00000001458 | Калибровка | Меры длины концевые плоскопараллельные (12 набор из 74 шт, 3 разряд) (К) |  |  |  |  | Нет | 14199
Г00000000375 | Поверка | Меры длины концевые плоскопараллельные (12 набор из 74 шт, 4 разряд) |  |  |  |  | Нет | 11034
Г00000001459 | Калибровка | Меры длины концевые плоскопараллельные (12 набор из 74 шт, 4 разряд) (К) |  |  |  |  | Нет | 11034
Г00000000376 | Поверка | Меры длины концевые плоскопараллельные (13 набор из 11 шт, 3 разряд) |  |  |  |  | Нет | 2112
Г00000001460 | Калибровка | Меры длины концевые плоскопараллельные (13 набор из 11 шт, 3 разряд) (К) |  |  |  |  | Нет | 2112
Г00000000377 | Поверка | Меры длины концевые плоскопараллельные (13 набор из 11 шт, 4 разряд) |  |  |  |  | Нет | 1638
Г00000001461 | Калибровка | Меры длины концевые плоскопараллельные (13 набор из 11 шт, 4 разряд) (К) |  |  |  |  | Нет | 1638
Г00000000378 | Поверка | Меры длины концевые плоскопараллельные (14 набор из 38 шт, 3 разряд) |  |  |  |  | Нет | 6408
Г00000001462 | Калибровка | Меры длины концевые плоскопараллельные (14 набор из 38 шт, 3 разряд) (К) |  |  |  |  | Нет | 6408
Г00000000379 | Поверка | Меры длины концевые плоскопараллельные (14 набор из 38 шт, 4 разряд) |  |  |  |  | Нет | 5667
Г00000001463 | Калибровка | Меры длины концевые плоскопараллельные (14 набор из 38 шт, 4 разряд) (К) |  |  |  |  | Нет | 5667
Г00000000380 | Поверка | Меры длины концевые плоскопараллельные (15 набор из 29 шт, 3 разряд) |  |  |  |  | Нет | 5565
Г00000001464 | Калибровка | Меры длины концевые плоскопараллельные (15 набор из 29 шт, 3 разряд) (К) |  |  |  |  | Нет | 5565
Г00000000381 | Поверка | Меры длины концевые плоскопараллельные (15 набор из 29 шт, 4 разряд) |  |  |  |  | Нет | 4326
Г00000001465 | Калибровка | Меры длины концевые плоскопараллельные (15 набор из 29 шт, 4 разряд) (К) |  |  |  |  | Нет | 4326
Г00000000382 | Поверка | Меры длины концевые плоскопараллельные (16 набор из 19 шт, 3 разряд) |  |  |  |  | Нет | 3648
Г00000001466 | Калибровка | Меры длины концевые плоскопараллельные (16 набор из 19 шт, 3 разряд) (К) |  |  |  |  | Нет | 3648
Г00000000383 | Поверка | Меры длины концевые плоскопараллельные (16 набор из 19 шт, 4 разряд) |  |  |  |  | Нет | 2829
Г00000001467 | Калибровка | Меры длины концевые плоскопараллельные (16 набор из 19 шт, 4 разряд) (К) |  |  |  |  | Нет | 2829
Г00000000384 | Поверка | Меры длины концевые плоскопараллельные (17 набор из 19 шт, 3 разряд) |  |  |  |  | Нет | 3648
Г00000001468 | Калибровка | Меры длины концевые плоскопараллельные (17 набор из 19 шт, 3 разряд) (К) |  |  |  |  | Нет | 3648
Г00000000385 | Поверка | Меры длины концевые плоскопараллельные (17 набор из 19 шт, 4 разряд) |  |  |  |  | Нет | 2829
Г00000001469 | Калибровка | Меры длины концевые плоскопараллельные (17 набор из 19 шт, 4 разряд) (К) |  |  |  |  | Нет | 2829
Г00000000355 | Поверка | Меры длины концевые плоскопараллельные (2 набор из 38 шт, 3 разряд) |  |  |  |  | Нет | 7284
Г00000001470 | Калибровка | Меры длины концевые плоскопараллельные (2 набор из 38 шт, 3 разряд) (К) |  |  |  |  | Нет | 7284
Г00000000356 | Поверка | Меры длины концевые плоскопараллельные (2 набор из 38 шт, 4 разряд) |  |  |  |  | Нет | 5667
Г00000001471 | Калибровка | Меры длины концевые плоскопараллельные (2 набор из 38 шт, 4 разряд) (К) |  |  |  |  | Нет | 5667
Г00000000386 | Поверка | Меры длины концевые плоскопараллельные (20 набор из 23 шт, 3 разряд) |  |  |  |  | Нет | 4410
Г00000001472 | Калибровка | Меры длины концевые плоскопараллельные (20 набор из 23 шт, 3 разряд) (К) |  |  |  |  | Нет | 4410
Г00000000387 | Поверка | Меры длины концевые плоскопараллельные (20 набор из 23 шт, 4 разряд) |  |  |  |  | Нет | 3432
Г00000001473 | Калибровка | Меры длины концевые плоскопараллельные (20 набор из 23 шт, 4 разряд) (К) |  |  |  |  | Нет | 3432
Г00000000388 | Поверка | Меры длины концевые плоскопараллельные (21 набор из 20 шт, 3 разряд) |  |  |  |  | Нет | 3837
Г00000001474 | Калибровка | Меры длины концевые плоскопараллельные (21 набор из 20 шт, 3 разряд) (К) |  |  |  |  | Нет | 3837
Г00000000389 | Поверка | Меры длины концевые плоскопараллельные (21 набор из 20 шт, 4 разряд) |  |  |  |  | Нет | 3024
Г00000001475 | Калибровка | Меры длины концевые плоскопараллельные (21 набор из 20 шт, 4 разряд) (К) |  |  |  |  | Нет | 3024
Г00000000390 | Поверка | Меры длины концевые плоскопараллельные (22 набор из 7 шт, 3 разряд) |  |  |  |  | Нет | 3228
Г00000001476 | Калибровка | Меры длины концевые плоскопараллельные (22 набор из 7 шт, 3 разряд) (К) |  |  |  |  | Нет | 3228
Г00000000391 | Поверка | Меры длины концевые плоскопараллельные (22 набор из 7 шт, 4 разряд) |  |  |  |  | Нет | 2415
Г00000001477 | Калибровка | Меры длины концевые плоскопараллельные (22 набор из 7 шт, 4 разряд) (К) |  |  |  |  | Нет | 2415
Г00000000392 | Поверка | Меры длины концевые плоскопараллельные (23 набор из 13 шт, 3 разряд) |  |  |  |  | Нет | 2493
Г00000001430 | Калибровка | Меры длины концевые плоскопараллельные (23 набор из 13 шт, 3 разряд) (К) |  |  |  |  | Нет | 2493
Г00000000393 | Поверка | Меры длины концевые плоскопараллельные (23 набор из 13 шт, 4 разряд) |  |  |  |  | Нет | 1935
Г00000001431 | Калибровка | Меры длины концевые плоскопараллельные (23 набор из 13 шт, 4 разряд) (К) |  |  |  |  | Нет | 1935
Г00000000394 | Поверка | Меры длины концевые плоскопараллельные (24 набор из 25 шт, 3 разряд) |  |  |  |  | Нет | 4797
Г00000001432 | Калибровка | Меры длины концевые плоскопараллельные (24 набор из 25 шт, 3 разряд) (К) |  |  |  |  | Нет | 4797
Г00000000395 | Поверка | Меры длины концевые плоскопараллельные (24 набор из 25 шт, 4 разряд) |  |  |  |  | Нет | 3729
Г00000001433 | Калибровка | Меры длины концевые плоскопараллельные (24 набор из 25 шт, 4 разряд) (К) |  |  |  |  | Нет | 3729
Г00000000357 | Поверка | Меры длины концевые плоскопараллельные (3 набор из 112 шт, 3 разряд) |  |  |  |  | Нет | 21489
Г00000001434 | Калибровка | Меры длины концевые плоскопараллельные (3 набор из 112 шт, 3 разряд) (К) |  |  |  |  | Нет | 21489
Г00000000358 | Поверка | Меры длины концевые плоскопараллельные (3 набор из 112 шт, 4 разряд) |  |  |  |  | Нет | 16698
Г00000001435 | Калибровка | Меры длины концевые плоскопараллельные (3 набор из 112 шт, 4 разряд) (К) |  |  |  |  | Нет | 16698
Г00000000359 | Поверка | Меры длины концевые плоскопараллельные (4 набор из 11 шт, 3 разряд) |  |  |  |  | Нет | 2178
Г00000001436 | Калибровка | Меры длины концевые плоскопараллельные (4 набор из 11 шт, 3 разряд) (К) |  |  |  |  | Нет | 2178
Г00000000360 | Поверка | Меры длины концевые плоскопараллельные (4 набор из 11 шт, 4 разряд) |  |  |  |  | Нет | 1638
Г00000001437 | Калибровка | Меры длины концевые плоскопараллельные (4 набор из 11 шт, 4 разряд) (К) |  |  |  |  | Нет | 1638
000000046872 | Калибровка | меры длины концевые плоскопараллельные (4 разряд, 1 мера) | от 500 до 1000 мм |  |  |  | Нет | 798
Г00000000361 | Поверка | Меры длины концевые плоскопараллельные (5 набор из 11 шт, 3 разряд) |  |  |  |  | Нет | 2112
Г00000001438 | Калибровка | Меры длины концевые плоскопараллельные (5 набор из 11 шт, 3 разряд) (К) |  |  |  |  | Нет | 2112
Г00000000362 | Поверка | Меры длины концевые плоскопараллельные (5 набор из 11 шт, 4 разряд) |  |  |  |  | Нет | 1638
Г00000001439 | Калибровка | Меры длины концевые плоскопараллельные (5 набор из 11 шт, 4 разряд) (К) |  |  |  |  | Нет | 1638
Г00000000352 | Поверка | Меры длины концевые плоскопараллельные (500:1000 мм, 4 разряд, 1 шт.) |  |  |  |  | Нет | 798
Г00000001440 | Калибровка | Меры длины концевые плоскопараллельные (500:1000 мм, 4 разряд, 1 шт.) (К) |  |  |  |  | Нет | 798
000000009691 | Поверка | Меры длины концевые плоскопараллельные (500:1000 мм, 4 разряд, 1 шт.)(комплект*) | 516, 611, 613 и ZERO CERA BLOCK | 32668-14 |  |  | Нет | 798
000000011508 | Поверка | Меры длины концевые плоскопараллельные (500:1000 мм, 4 разряд, 1 шт.)(комплект*) | Нет данных | 23297-02 |  |  | Нет | 798
000000013200 | Поверка | Меры длины концевые плоскопараллельные (500:1000 мм, 4 разряд, 1 шт.)(комплект*) | MarGage 402, MarGage 402C, MarGage 404, MarGage 404C, MarGage 406, MarGage 406C, MarGage 408, MarGage 408C, MarGage 409, MarGage 409C, MarGage 417, MarGage 417C | 23297-12 |  |  | Нет | 798
Г00000000363 | Поверка | Меры длины концевые плоскопараллельные (6 набор из 11 шт, 3 разряд) |  |  |  |  | Нет | 2112
Г00000001441 | Калибровка | Меры длины концевые плоскопараллельные (6 набор из 11 шт, 3 разряд) (К) |  |  |  |  | Нет | 2112
Г00000000364 | Поверка | Меры длины концевые плоскопараллельные (6 набор из 11 шт, 4 разряд) |  |  |  |  | Нет | 1638
Г00000001442 | Калибровка | Меры длины концевые плоскопараллельные (6 набор из 11 шт, 4 разряд) (К) |  |  |  |  | Нет | 1638
Г00000000365 | Поверка | Меры длины концевые плоскопараллельные (7 набор из 11 шт, 3 разряд) |  |  |  |  | Нет | 2112
Г00000001443 | Калибровка | Меры длины концевые плоскопараллельные (7 набор из 11 шт, 3 разряд) (К) |  |  |  |  | Нет | 2112
Г00000000366 | Поверка | Меры длины концевые плоскопараллельные (7 набор из 11 шт, 4 разряд) |  |  |  |  | Нет | 1638
Г00000001444 | Калибровка | Меры длины концевые плоскопараллельные (7 набор из 11 шт, 4 разряд) (К) |  |  |  |  | Нет | 1638
Г00000000367 | Поверка | Меры длины концевые плоскопараллельные (8 набор из 10 шт, 3 разряд) |  |  |  |  | Нет | 5217
Г00000001445 | Калибровка | Меры длины концевые плоскопараллельные (8 набор из 10 шт, 3 разряд) (К) |  |  |  |  | Нет | 5217
Г00000000368 | Поверка | Меры длины концевые плоскопараллельные (8 набор из 10 шт, 4 разряд) |  |  |  |  | Нет | 4224
Г00000001446 | Калибровка | Меры длины концевые плоскопараллельные (8 набор из 10 шт, 4 разряд) (К) |  |  |  |  | Нет | 4224
Г00000000369 | Поверка | Меры длины концевые плоскопараллельные (9 набор из 12 шт, 4 разряд) |  |  |  |  | Нет | 5202
Г00000001447 | Калибровка | Меры длины концевые плоскопараллельные (9 набор из 12 шт, 4 разряд) (К) |  |  |  |  | Нет | 5202
000000003025 | Поверка | Меры длины концевые плоскопараллельные (набор 1 из 83 шт, 3 разряд) | Туламаш | 51838-12 |  |  | Нет | 15924
000000024420 | Поверка | Меры длины концевые плоскопараллельные (набор 1 из 83 шт, 3 разряд) | 240101, 240111, 240121, 240131, 240211, 240221, 240231, 240301, 240311, 240321, 240331, 240401, 240411, 240421, 240431, 240501, 240511, 244111, 244121, 244131, 244211, 244221, 244231, 244301, 244311, 244411, 244421, 244431, 244511, 244521, 244531 | 9291-91 |  |  | Нет | 15924
000000003046 | Поверка | Меры длины концевые плоскопараллельные (набор 1 из 83 шт, 4 разряд) | Туламаш | 51838-12 |  |  | Нет | 12366
000000024421 | Поверка | Меры длины концевые плоскопараллельные (набор 1 из 83 шт, 4 разряд) | 240101, 240111, 240121, 240131, 240211, 240221, 240231, 240301, 240311, 240321, 240331, 240401, 240411, 240421, 240431, 240501, 240511, 244111, 244121, 244131, 244211, 244221, 244231, 244301, 244311, 244411, 244421, 244431, 244511, 244521, 244531 | 9291-91 |  |  | Нет | 12366
000000004374 | Поверка | Меры длины концевые плоскопараллельные (набор 13 из 11 шт, 3 разряд) | Туламаш | 51838-12 |  |  | Нет | 2112
000000004443 | Поверка | Меры длины концевые плоскопараллельные (набор 13 из 11 шт, 4 разряд) | Туламаш | 51838-12 |  |  | Нет | 1638
000000004453 | Поверка | Меры длины концевые плоскопараллельные (набор 14 из 38 шт, 3 разряд) | Туламаш | 51838-12 |  |  | Нет | 6408
000000004473 | Поверка | Меры длины концевые плоскопараллельные (набор 14 из 38 шт, 4 разряд) | Туламаш | 51838-12 |  |  | Нет | 5667
000000004491 | Поверка | Меры длины концевые плоскопараллельные (набор 15 из 29 шт, 3 разряд) | Туламаш | 51838-12 |  |  | Нет | 5565
000000004500 | Поверка | Меры длины концевые плоскопараллельные (набор 15 из 29 шт, 4 разряд) | Туламаш | 51838-12 |  |  | Нет | 4326
000000004509 | Поверка | Меры длины концевые плоскопараллельные (набор 16 из 19 шт, 3 разряд) | Туламаш | 51838-12 |  |  | Нет | 3648
000000004536 | Поверка | Меры длины концевые плоскопараллельные (набор 16 из 19 шт, 4 разряд) | Туламаш | 51838-12 |  |  | Нет | 2829
000000004545 | Поверка | Меры длины концевые плоскопараллельные (набор 17 из 19 шт, 3 разряд) | Туламаш | 51838-12 |  |  | Нет | 3648
000000024428 | Поверка | Меры длины концевые плоскопараллельные (набор 17 из 19 шт, 3 разряд) | 240101, 240111, 240121, 240131, 240211, 240221, 240231, 240301, 240311, 240321, 240331, 240401, 240411, 240421, 240431, 240501, 240511, 244111, 244121, 244131, 244211, 244221, 244231, 244301, 244311, 244411, 244421, 244431, 244511, 244521, 244531 | 9291-91 |  |  | Нет | 3648
000000004555 | Поверка | Меры длины концевые плоскопараллельные (набор 17 из 19 шт, 4 разряд) | Туламаш | 51838-12 |  |  | Нет | 2829
000000003067 | Поверка | Меры длины концевые плоскопараллельные (набор 2 из 38 шт, 3 разряд) | Туламаш | 51838-12 |  |  | Нет | 7284
000000024422 | Поверка | Меры длины концевые плоскопараллельные (набор 2 из 38 шт, 3 разряд) | 240101, 240111, 240121, 240131, 240211, 240221, 240231, 240301, 240311, 240321, 240331, 240401, 240411, 240421, 240431, 240501, 240511, 244111, 244121, 244131, 244211, 244221, 244231, 244301, 244311, 244411, 244421, 244431, 244511, 244521, 244531 | 9291-91 |  |  | Нет | 7284
000000003097 | Поверка | Меры длины концевые плоскопараллельные (набор 2 из 38 шт, 4 разряд) | Туламаш | 51838-12 |  |  | Нет | 5667
000000024423 | Поверка | Меры длины концевые плоскопараллельные (набор 2 из 38 шт, 4 разряд) | 240101, 240111, 240121, 240131, 240211, 240221, 240231, 240301, 240311, 240321, 240331, 240401, 240411, 240421, 240431, 240501, 240511, 244111, 244121, 244131, 244211, 244221, 244231, 244301, 244311, 244411, 244421, 244431, 244511, 244521, 244531 | 9291-91 |  |  | Нет | 5667
000000004593 | Поверка | Меры длины концевые плоскопараллельные (набор 21 из 20 шт, 3 разряд) | Туламаш | 51838-12 |  |  | Нет | 3837
000000004602 | Поверка | Меры длины концевые плоскопараллельные (набор 21 из 20 шт, 4 разряд) | Туламаш | 51838-12 |  |  | Нет | 3024
000000004610 | Поверка | Меры длины концевые плоскопараллельные (набор 22 из 7 шт, 3 разряд) | Туламаш | 51838-12 |  |  | Нет | 3228
000000004626 | Поверка | Меры длины концевые плоскопараллельные (набор 22 из 7 шт, 4 разряд) | Туламаш | 51838-12 |  |  | Нет | 2415
000000003107 | Поверка | Меры длины концевые плоскопараллельные (набор 3 из 112 шт, 3 разряд) | Туламаш | 51838-12 |  |  | Нет | 21489
000000003118 | Поверка | Меры длины концевые плоскопараллельные (набор 3 из 112 шт, 4 разряд) | Туламаш | 51838-12 |  |  | Нет | 16698
000000003128 | Поверка | Меры длины концевые плоскопараллельные (набор 4 из 11 шт, 3 разряд) | Туламаш | 51838-12 |  |  | Нет | 2178
000000003147 | Поверка | Меры длины концевые плоскопараллельные (набор 4 из 11 шт, 4 разряд) | Туламаш | 51838-12 |  |  | Нет | 1638
000000003177 | Поверка | Меры длины концевые плоскопараллельные (набор 5 из 11 шт, 3 разряд) | Туламаш | 51838-12 |  |  | Нет | 2112
000000003199 | Поверка | Меры длины концевые плоскопараллельные (набор 5 из 11 шт, 4 разряд) | Туламаш | 51838-12 |  |  | Нет | 1638
000000003274 | Поверка | Меры длины концевые плоскопараллельные (набор 6 из 11 шт, 4 разряд) | Туламаш | 51838-12 |  |  | Нет | 1638
000000003441 | Поверка | Меры длины концевые плоскопараллельные (набор 7 из 11 шт, 3 разряд) | Туламаш | 51838-12 |  |  | Нет | 2112
000000003493 | Поверка | Меры длины концевые плоскопараллельные (набор 7 из 11 шт, 4 разряд) | Туламаш | 51838-12 |  |  | Нет | 1638
000000004311 | Поверка | Меры длины концевые плоскопараллельные (набор 8 из 10 шт, 3 разряд) | Туламаш | 51838-12 |  |  | Нет | 5217
000000004320 | Поверка | Меры длины концевые плоскопараллельные (набор 8 из 10 шт, 4 разряд) | Туламаш | 51838-12 |  |  | Нет | 4224
000000024425 | Поверка | Меры длины концевые плоскопараллельные (набор 8 из 10 шт, 4 разряд) | 240101, 240111, 240121, 240131, 240211, 240221, 240231, 240301, 240311, 240321, 240331, 240401, 240411, 240421, 240431, 240501, 240511, 244111, 244121, 244131, 244211, 244221, 244231, 244301, 244311, 244411, 244421, 244431, 244511, 244521, 244531 | 9291-91 |  |  | Нет | 4224
000000004365 | Поверка | Меры длины концевые плоскопараллельные (набор 9 из 12 шт, 4 разряд) | Туламаш | 51838-12 |  |  | Нет | 5202
000000011020 | Поверка | Меры длины концевые плоскопараллельные (набор из 10 шт., 3 разряд) | 516 | 32668-06 |  |  | Нет | 1908
000000011385 | Поверка | Меры длины концевые плоскопараллельные (набор из 10 шт., 3 разряд) | Нет данных | 23297-02 |  |  | Нет | 1908
000000011036 | Поверка | Меры длины концевые плоскопараллельные (набор из 10 шт., 4 разряд) | 516 | 32668-06 |  |  | Нет | 1494
000000006568 | Поверка | Меры длины концевые плоскопараллельные (набор из 103 шт., 3 разряд) | 516, 611, 613 и ZERO CERA BLOCK | 32668-14 |  |  | Нет | 19743
000000009917 | Поверка | Меры длины концевые плоскопараллельные (набор из 103 шт., 3 разряд) | 516 | 32668-06 |  |  | Нет | 19743
000000006629 | Поверка | Меры длины концевые плоскопараллельные (набор из 103 шт., 4 разряд) | 516, 611, 613 и ZERO CERA BLOCK | 32668-14 |  |  | Нет | 15396
000000009926 | Поверка | Меры длины концевые плоскопараллельные (набор из 103 шт., 4 разряд) | 516 | 32668-06 |  |  | Нет | 15396
000000011208 | Поверка | Меры длины концевые плоскопараллельные (набор из 111 шт., 3 разряд) | Нет данных | 23297-02 |  |  | Нет | 21276
000000011971 | Поверка | Меры длины концевые плоскопараллельные (набор из 111 шт., 3 разряд) | MarGage 402, MarGage 402C, MarGage 404, MarGage 404C, MarGage 406, MarGage 406C, MarGage 408, MarGage 408C, MarGage 409, MarGage 409C, MarGage 417, MarGage 417C | 23297-12 |  |  | Нет | 21276
000000011217 | Поверка | Меры длины концевые плоскопараллельные (набор из 111 шт., 4 разряд) | Нет данных | 23297-02 |  |  | Нет | 16602
000000011982 | Поверка | Меры длины концевые плоскопараллельные (набор из 111 шт., 4 разряд) | MarGage 402, MarGage 402C, MarGage 404, MarGage 404C, MarGage 406, MarGage 406C, MarGage 408, MarGage 408C, MarGage 409, MarGage 409C, MarGage 417, MarGage 417C | 23297-12 |  |  | Нет | 16602
000000006403 | Поверка | Меры длины концевые плоскопараллельные (набор из 112 шт., 3 разряд) | 516, 611, 613 и ZERO CERA BLOCK | 32668-14 |  |  | Нет | 21489
000000009819 | Поверка | Меры длины концевые плоскопараллельные (набор из 112 шт., 3 разряд) | 516 | 32668-06 |  |  | Нет | 21489
000000006559 | Поверка | Меры длины концевые плоскопараллельные (набор из 112 шт., 4 разряд) | 516, 611, 613 и ZERO CERA BLOCK | 32668-14 |  |  | Нет | 16698
000000009829 | Поверка | Меры длины концевые плоскопараллельные (набор из 112 шт., 4 разряд) | 516 | 32668-06 |  |  | Нет | 16698
000000011183 | Поверка | Меры длины концевые плоскопараллельные (набор из 121 шт., 3 разряд) | Нет данных | 23297-02 |  |  | Нет | 23187
000000011929 | Поверка | Меры длины концевые плоскопараллельные (набор из 121 шт., 3 разряд) | MarGage 402, MarGage 402C, MarGage 404, MarGage 404C, MarGage 406, MarGage 406C, MarGage 408, MarGage 408C, MarGage 409, MarGage 409C, MarGage 417, MarGage 417C | 23297-12 |  |  | Нет | 23187
000000011199 | Поверка | Меры длины концевые плоскопараллельные (набор из 121 шт., 4 разряд) | Нет данных | 23297-02 |  |  | Нет | 18096
000000011952 | Поверка | Меры длины концевые плоскопараллельные (набор из 121 шт., 4 разряд) | MarGage 402, MarGage 402C, MarGage 404, MarGage 404C, MarGage 406, MarGage 406C, MarGage 408, MarGage 408C, MarGage 409, MarGage 409C, MarGage 417, MarGage 417C | 23297-12 |  |  | Нет | 18096
000000004233 | Поверка | Меры длины концевые плоскопараллельные (набор из 122 шт., 3 разряд) | 516, 611, 613 и ZERO CERA BLOCK | 32668-14 |  |  | Нет | 23397
000000009722 | Поверка | Меры длины концевые плоскопараллельные (набор из 122 шт., 3 разряд) | 516 | 32668-06 |  |  | Нет | 23397
000000004287 | Поверка | Меры длины концевые плоскопараллельные (набор из 122 шт., 4 разряд) | 516, 611, 613 и ZERO CERA BLOCK | 32668-14 |  |  | Нет | 18249
000000009743 | Поверка | Меры длины концевые плоскопараллельные (набор из 122 шт., 4 разряд) | 516 | 32668-06 |  |  | Нет | 18249
000000010996 | Поверка | Меры длины концевые плоскопараллельные (набор из 16 шт., 3 разряд) | 516 | 32668-06 |  |  | Нет | 3063
000000011004 | Поверка | Меры длины концевые плоскопараллельные (набор из 16 шт., 4 разряд) | 516 | 32668-06 |  |  | Нет | 2391
000000008051 | Поверка | Меры длины концевые плоскопараллельные (набор из 18 шт., 3 разряд) | 516, 611, 613 и ZERO CERA BLOCK | 32668-14 |  |  | Нет | 3450
000000010492 | Поверка | Меры длины концевые плоскопараллельные (набор из 18 шт., 3 разряд) | 516 | 32668-06 |  |  | Нет | 3450
000000008335 | Поверка | Меры длины концевые плоскопараллельные (набор из 18 шт., 4 разряд) | 516, 611, 613 и ZERO CERA BLOCK | 32668-14 |  |  | Нет | 2685
000000010502 | Поверка | Меры длины концевые плоскопараллельные (набор из 18 шт., 4 разряд) | 516 | 32668-06 |  |  | Нет | 2685
000000009010 | Поверка | Меры длины концевые плоскопараллельные (набор из 2 шт., 3 разряд) | 516, 611, 613 и ZERO CERA BLOCK | 32668-14 |  |  | Нет | 378
000000010628 | Поверка | Меры длины концевые плоскопараллельные (набор из 2 шт., 3 разряд) | 516 | 32668-06 |  |  | Нет | 378
000000011226 | Поверка | Меры длины концевые плоскопараллельные (набор из 2 шт., 3 разряд) | Нет данных | 23297-02 |  |  | Нет | 378
000000010638 | Поверка | Меры длины концевые плоскопараллельные (набор из 2 шт., 4 разряд) | 516 | 32668-06 |  |  | Нет | 291
000000010814 | Поверка | Меры длины концевые плоскопараллельные (набор из 23 шт., 3 разряд) | 516 | 32668-06 |  |  | Нет | 4407
000000010857 | Поверка | Меры длины концевые плоскопараллельные (набор из 23 шт., 4 разряд) | 516 | 32668-06 |  |  | Нет | 3435
000000010403 | Поверка | Меры длины концевые плоскопараллельные (набор из 31 шт., 3 разряд) | 516 | 32668-06 |  |  | Нет | 5943
000000010420 | Поверка | Меры длины концевые плоскопараллельные (набор из 31 шт., 4 разряд) | 516 | 32668-06 |  |  | Нет | 4635
000000007796 | Поверка | Меры длины концевые плоскопараллельные (набор из 32 шт., 3 разряд) | 516, 611, 613 и ZERO CERA BLOCK | 32668-14 |  |  | Нет | 6129
000000010684 | Поверка | Меры длины концевые плоскопараллельные (набор из 32 шт., 3 разряд) | 516 | 32668-06 |  |  | Нет | 6129
000000011067 | Поверка | Меры длины концевые плоскопараллельные (набор из 32 шт., 3 разряд) | Нет данных | 23297-02 |  |  | Нет | 6129
000000011541 | Поверка | Меры длины концевые плоскопараллельные (набор из 32 шт., 3 разряд) | MarGage 402, MarGage 402C, MarGage 404, MarGage 404C, MarGage 406, MarGage 406C, MarGage 408, MarGage 408C, MarGage 409, MarGage 409C, MarGage 417, MarGage 417C | 23297-12 |  |  | Нет | 6129
000000007814 | Поверка | Меры длины концевые плоскопараллельные (набор из 32 шт., 4 разряд) | 516, 611, 613 и ZERO CERA BLOCK | 32668-14 |  |  | Нет | 4788
000000010695 | Поверка | Меры длины концевые плоскопараллельные (набор из 32 шт., 4 разряд) | 516 | 32668-06 |  |  | Нет | 4788
000000011085 | Поверка | Меры длины концевые плоскопараллельные (набор из 32 шт., 4 разряд) | Нет данных | 23297-02 |  |  | Нет | 4788
000000011568 | Поверка | Меры длины концевые плоскопараллельные (набор из 32 шт., 4 разряд) | MarGage 402, MarGage 402C, MarGage 404, MarGage 404C, MarGage 406, MarGage 406C, MarGage 408, MarGage 408C, MarGage 409, MarGage 409C, MarGage 417, MarGage 417C | 23297-12 |  |  | Нет | 4788
000000007896 | Поверка | Меры длины концевые плоскопараллельные (набор из 33 шт., 3 разряд) | 516, 611, 613 и ZERO CERA BLOCK | 32668-14 |  |  | Нет | 6321
000000010429 | Поверка | Меры длины концевые плоскопараллельные (набор из 33 шт., 3 разряд) | 516 | 32668-06 |  |  | Нет | 6321
000000007934 | Поверка | Меры длины концевые плоскопараллельные (набор из 33 шт., 4 разряд) | 516, 611, 613 и ZERO CERA BLOCK | 32668-14 |  |  | Нет | 4929
000000010466 | Поверка | Меры длины концевые плоскопараллельные (набор из 33 шт., 4 разряд) | 516 | 32668-06 |  |  | Нет | 4929
000000008608 | Поверка | Меры длины концевые плоскопараллельные (набор из 34 шт., 3 разряд) | 516, 611, 613 и ZERO CERA BLOCK | 32668-14 |  |  | Нет | 6510
000000010371 | Поверка | Меры длины концевые плоскопараллельные (набор из 34 шт., 3 разряд) | 516 | 32668-06 |  |  | Нет | 6510
000000008971 | Поверка | Меры длины концевые плоскопараллельные (набор из 34 шт., 4 разряд) | 516, 611, 613 и ZERO CERA BLOCK | 32668-14 |  |  | Нет | 5082
000000010394 | Поверка | Меры длины концевые плоскопараллельные (набор из 34 шт., 4 разряд) | 516 | 32668-06 |  |  | Нет | 5082
000000010931 | Поверка | Меры длины концевые плоскопараллельные (набор из 35 шт., 3 разряд) | 516 | 32668-06 |  |  | Нет | 6708
000000010938 | Поверка | Меры длины концевые плоскопараллельные (набор из 35 шт., 4 разряд) | 516 | 32668-06 |  |  | Нет | 5232
000000010649 | Поверка | Меры длины концевые плоскопараллельные (набор из 39 шт., 3 разряд) | 516 | 32668-06 |  |  | Нет | 7476
000000010661 | Поверка | Меры длины концевые плоскопараллельные (набор из 39 шт., 4 разряд) | 516 | 32668-06 |  |  | Нет | 5829
000000007394 | Поверка | Меры длины концевые плоскопараллельные (набор из 46 шт., 3 разряд) | 516, 611, 613 и ZERO CERA BLOCK | 32668-14 |  |  | Нет | 8820
000000010236 | Поверка | Меры длины концевые плоскопараллельные (набор из 46 шт., 3 разряд) | 516 | 32668-06 |  |  | Нет | 8820
000000011099 | Поверка | Меры длины концевые плоскопараллельные (набор из 46 шт., 3 разряд) | Нет данных | 23297-02 |  |  | Нет | 8820
000000011868 | Поверка | Меры длины концевые плоскопараллельные (набор из 46 шт., 3 разряд) | MarGage 402, MarGage 402C, MarGage 404, MarGage 404C, MarGage 406, MarGage 406C, MarGage 408, MarGage 408C, MarGage 409, MarGage 409C, MarGage 417, MarGage 417C | 23297-12 |  |  | Нет | 8820
000000007750 | Поверка | Меры длины концевые плоскопараллельные (набор из 46 шт., 4 разряд) | 516, 611, 613 и ZERO CERA BLOCK | 32668-14 |  |  | Нет | 6879
000000010351 | Поверка | Меры длины концевые плоскопараллельные (набор из 46 шт., 4 разряд) | 516 | 32668-06 |  |  | Нет | 6879
000000011100 | Поверка | Меры длины концевые плоскопараллельные (набор из 46 шт., 4 разряд) | Нет данных | 23297-02 |  |  | Нет | 6879
000000011878 | Поверка | Меры длины концевые плоскопараллельные (набор из 46 шт., 4 разряд) | MarGage 402, MarGage 402C, MarGage 404, MarGage 404C, MarGage 406, MarGage 406C, MarGage 408, MarGage 408C, MarGage 409, MarGage 409C, MarGage 417, MarGage 417C | 23297-12 |  |  | Нет | 6879
000000007319 | Поверка | Меры длины концевые плоскопараллельные (набор из 47 шт., 3 разряд) | 516, 611, 613 и ZERO CERA BLOCK | 32668-14 |  |  | Нет | 9009
000000010207 | Поверка | Меры длины концевые плоскопараллельные (набор из 47 шт., 3 разряд) | 516 | 32668-06 |  |  | Нет | 9009
000000007365 | Поверка | Меры длины концевые плоскопараллельные (набор из 47 шт., 4 разряд) | 516, 611, 613 и ZERO CERA BLOCK | 32668-14 |  |  | Нет | 7020
000000010226 | Поверка | Меры длины концевые плоскопараллельные (набор из 47 шт., 4 разряд) | 516 | 32668-06 |  |  | Нет | 7020
000000010963 | Поверка | Меры длины концевые плоскопараллельные (набор из 49 шт., 3 разряд) | 516 | 32668-06 |  |  | Нет | 9387
000000010988 | Поверка | Меры длины концевые плоскопараллельные (набор из 49 шт., 4 разряд) | 516 | 32668-06 |  |  | Нет | 7326
000000008524 | Поверка | Меры длины концевые плоскопараллельные (набор из 56 шт., 3 разряд) | 516, 611, 613 и ZERO CERA BLOCK | 32668-14 |  |  | Нет | 10734
000000010126 | Поверка | Меры длины концевые плоскопараллельные (набор из 56 шт., 3 разряд) | 516 | 32668-06 |  |  | Нет | 10734
000000008534 | Поверка | Меры длины концевые плоскопараллельные (набор из 56 шт., 4 разряд) | 516, 611, 613 и ZERO CERA BLOCK | 32668-14 |  |  | Нет | 8364
000000010137 | Поверка | Меры длины концевые плоскопараллельные (набор из 56 шт., 4 разряд) | 516 | 32668-06 |  |  | Нет | 8364
000000008354 | Поверка | Меры длины концевые плоскопараллельные (набор из 76 шт., 3 разряд) | 516, 611, 613 и ZERO CERA BLOCK | 32668-14 |  |  | Нет | 14565
000000010080 | Поверка | Меры длины концевые плоскопараллельные (набор из 76 шт., 3 разряд) | 516 | 32668-06 |  |  | Нет | 14565
000000008392 | Поверка | Меры длины концевые плоскопараллельные (набор из 76 шт., 4 разряд) | 516, 611, 613 и ZERO CERA BLOCK | 32668-14 |  |  | Нет | 11364
000000010115 | Поверка | Меры длины концевые плоскопараллельные (набор из 76 шт., 4 разряд) | 516 | 32668-06 |  |  | Нет | 11364
000000007831 | Поверка | Меры длины концевые плоскопараллельные (набор из 8 шт., 3 разряд) | 516, 611, 613 и ZERO CERA BLOCK | 32668-14 |  |  | Нет | 4407
000000010598 | Поверка | Меры длины концевые плоскопараллельные (набор из 8 шт., 3 разряд) | 516 | 32668-06 |  |  | Нет | 4407
000000007848 | Поверка | Меры длины концевые плоскопараллельные (набор из 8 шт., 4 разряд) | 516, 611, 613 и ZERO CERA BLOCK | 32668-14 |  |  | Нет | 3606
000000010617 | Поверка | Меры длины концевые плоскопараллельные (набор из 8 шт., 4 разряд) | 516 | 32668-06 |  |  | Нет | 3606
000000006637 | Поверка | Меры длины концевые плоскопараллельные (набор из 87 шт., 3 разряд) | 516, 611, 613 и ZERO CERA BLOCK | 32668-14 |  |  | Нет | 16677
000000010037 | Поверка | Меры длины концевые плоскопараллельные (набор из 87 шт., 3 разряд) | 516 | 32668-06 |  |  | Нет | 16677
000000011136 | Поверка | Меры длины концевые плоскопараллельные (набор из 87 шт., 3 разряд) | Нет данных | 23297-02 |  |  | Нет | 16677
000000011888 | Поверка | Меры длины концевые плоскопараллельные (набор из 87 шт., 3 разряд) | MarGage 402, MarGage 402C, MarGage 404, MarGage 404C, MarGage 406, MarGage 406C, MarGage 408, MarGage 408C, MarGage 409, MarGage 409C, MarGage 417, MarGage 417C | 23297-12 |  |  | Нет | 16677
000000006817 | Поверка | Меры длины концевые плоскопараллельные (набор из 87 шт., 4 разряд) | 516, 611, 613 и ZERO CERA BLOCK | 32668-14 |  |  | Нет | 13014
000000010069 | Поверка | Меры длины концевые плоскопараллельные (набор из 87 шт., 4 разряд) | 516 | 32668-06 |  |  | Нет | 13014
000000011160 | Поверка | Меры длины концевые плоскопараллельные (набор из 87 шт., 4 разряд) | Нет данных | 23297-02 |  |  | Нет | 13014
000000011909 | Поверка | Меры длины концевые плоскопараллельные (набор из 87 шт., 4 разряд) | MarGage 402, MarGage 402C, MarGage 404, MarGage 404C, MarGage 406, MarGage 406C, MarGage 408, MarGage 408C, MarGage 409, MarGage 409C, MarGage 417, MarGage 417C | 23297-12 |  |  | Нет | 13014
000000008344 | Поверка | Меры длины концевые плоскопараллельные (набор из 88 шт., 3 разряд) | 516, 611, 613 и ZERO CERA BLOCK | 32668-14 |  |  | Нет | 16866
000000009979 | Поверка | Меры длины концевые плоскопараллельные (набор из 88 шт., 3 разряд) | 516 | 32668-06 |  |  | Нет | 16866
000000010027 | Поверка | Меры длины концевые плоскопараллельные (набор из 88 шт., 4 разряд) | 516 | 32668-06 |  |  | Нет | 13155
000000009033 | Поверка | Меры длины концевые плоскопараллельные (набор из 9 шт., 3 разряд) | 516, 611, 613 и ZERO CERA BLOCK | 32668-14 |  |  | Нет | 1722
000000010524 | Поверка | Меры длины концевые плоскопараллельные (набор из 9 шт., 3 разряд) | 516 | 32668-06 |  |  | Нет | 1722
000000009087 | Поверка | Меры длины концевые плоскопараллельные (набор из 9 шт., 4 разряд) | 516, 611, 613 и ZERO CERA BLOCK | 32668-14 |  |  | Нет | 1341
000000010571 | Поверка | Меры длины концевые плоскопараллельные (набор из 9 шт., 4 разряд) | 516 | 32668-06 |  |  | Нет | 1341
000000014626 | Поверка | Меры длины концевые плоскопараллельные (наборы № 22 из 7 шт, 3 разряд) с номинальным значением длины до 1000 мм | Нет данных | 21163-11 |  |  | Нет | 3228
000000014638 | Поверка | Меры длины концевые плоскопараллельные (наборы № 22 из 7 шт, 3 разряд) с номинальным значением длины до 1000 мм | Нет данных | 21163-06 |  |  | Нет | 3228
000000014627 | Поверка | Меры длины концевые плоскопараллельные (наборы № 22 из 7 шт, 4 разряд) с номинальным значением длины до 1000 мм | Нет данных | 21163-11 |  |  | Нет | 2415
000000014639 | Поверка | Меры длины концевые плоскопараллельные (наборы № 22 из 7 шт, 4 разряд) с номинальным значением длины до 1000 мм | Нет данных | 21163-06 |  |  | Нет | 2415
000000014628 | Поверка | Меры длины концевые плоскопараллельные (наборы № 23 из 13 шт, 3 разряд) с номинальным значением длины до 1000 мм | Нет данных | 21163-11 |  |  | Нет | 2493
000000014640 | Поверка | Меры длины концевые плоскопараллельные (наборы № 23 из 13 шт, 3 разряд) с номинальным значением длины до 1000 мм | Нет данных | 21163-06 |  |  | Нет | 2493
000000014629 | Поверка | Меры длины концевые плоскопараллельные (наборы № 23 из 13 шт, 4 разряд) с номинальным значением длины до 1000 мм | Нет данных | 21163-11 |  |  | Нет | 1935
000000014641 | Поверка | Меры длины концевые плоскопараллельные (наборы № 23 из 13 шт, 4 разряд) с номинальным значением длины до 1000 мм | Нет данных | 21163-06 |  |  | Нет | 1935
000000014630 | Поверка | Меры длины концевые плоскопараллельные (наборы № 24 из 25 шт, 3 разряд) с номинальным значением длины до 1000 мм | Нет данных | 21163-11 |  |  | Нет | 4797
000000014642 | Поверка | Меры длины концевые плоскопараллельные (наборы № 24 из 25 шт, 3 разряд) с номинальным значением длины до 1000 мм | Нет данных | 21163-06 |  |  | Нет | 4797
000000014631 | Поверка | Меры длины концевые плоскопараллельные (наборы № 24 из 25 шт, 4 разряд) с номинальным значением длины до 1000 мм | Нет данных | 21163-11 |  |  | Нет | 3729
000000014643 | Поверка | Меры длины концевые плоскопараллельные (наборы № 24 из 25 шт, 4 разряд) с номинальным значением длины до 1000 мм | Нет данных | 21163-06 |  |  | Нет | 3729
000000014620 | Поверка | Меры длины концевые плоскопараллельные (наборы № 8 из 10 шт, 3 разряд) с номинальным значением длины до 1000 мм | Нет данных | 21163-11 |  |  | Нет | 5217
000000014633 | Поверка | Меры длины концевые плоскопараллельные (наборы № 8 из 10 шт, 3 разряд) с номинальным значением длины до 1000 мм | Нет данных | 21163-06 |  |  | Нет | 5217
000000014621 | Поверка | Меры длины концевые плоскопараллельные (наборы № 8 из 10 шт, 4 разряд) с номинальным значением длины до 1000 мм | Нет данных | 21163-11 |  |  | Нет | 4224
000000014635 | Поверка | Меры длины концевые плоскопараллельные (наборы № 8 из 10 шт, 4 разряд) с номинальным значением длины до 1000 мм | Нет данных | 21163-06 |  |  | Нет | 4224
000000014637 | Поверка | Меры длины концевые плоскопараллельные (наборы № 9 из 12 шт, 4 разряд) с номинальным значением длины до 1000 мм | Нет данных | 21163-06 |  |  | Нет | 5202
000000001337 | Поверка | Меры длины концевые плоскопараллельные до 100 мм | Набор № 21 | 38376-13 |  |  | Нет | 3837
000000001346 | Поверка | Меры длины концевые плоскопараллельные до 100 мм | Набор № 21 | 38376-13 |  |  | Нет | 3024
000000014572 | Поверка | Меры длины концевые плоскопараллельные до 100 мм | Набор № 1 | 38376-13 |  |  | Нет | 12366
000000014573 | Поверка | Меры длины концевые плоскопараллельные до 100 мм | Набор № 3 | 38376-13 |  |  | Нет | 21489
000000014574 | Поверка | Меры длины концевые плоскопараллельные до 100 мм | Набор № 3 | 38376-13 |  |  | Нет | 16698
000000038275 | Поверка | Меры длины концевые плоскопараллельные до 100 мм | Набор № 6 | 38376-13 |  |  | Нет | 2112
000000041588 | Поверка | Меры длины концевые плоскопараллельные до 100 мм | Набор № 5 | 38376-13 |  |  | Нет | 2112
000000041594 | Поверка | Меры длины концевые плоскопараллельные до 100 мм | Набор № 6 | 38376-08 |  |  | Нет | 2112
000000014570 | Поверка | Меры длины концевые плоскопараллельные до 100 мм (1 набор из 83 шт, 3 разряд) | Нет данных | 38376-13 |  |  | Нет | 15924
000000014596 | Поверка | Меры длины концевые плоскопараллельные до 100 мм (1 набор из 83 шт, 3 разряд) | Нет данных | 38376-08 |  |  | Нет | 15924
000000014597 | Поверка | Меры длины концевые плоскопараллельные до 100 мм (1 набор из 83 шт, 4 разряд) | Нет данных | 38376-08 |  |  | Нет | 12366
000000014586 | Поверка | Меры длины концевые плоскопараллельные до 100 мм (10 набор из 20 шт, 3 разряд) | Нет данных | 38376-13 |  |  | Нет | 3837
000000014612 | Поверка | Меры длины концевые плоскопараллельные до 100 мм (10 набор из 20 шт, 3 разряд) | Нет данных | 38376-08 |  |  | Нет | 3837
000000014587 | Поверка | Меры длины концевые плоскопараллельные до 100 мм (10 набор из 20 шт, 4 разряд) | Нет данных | 38376-13 |  |  | Нет | 2982
000000014613 | Поверка | Меры длины концевые плоскопараллельные до 100 мм (10 набор из 20 шт, 4 разряд) | Нет данных | 38376-08 |  |  | Нет | 2982
000000014578 | Поверка | Меры длины концевые плоскопараллельные до 100 мм (11 набор из 43 шт, 3 разряд) | Нет данных | 38376-13 |  |  | Нет | 8253
000000014603 | Поверка | Меры длины концевые плоскопараллельные до 100 мм (11 набор из 43 шт, 3 разряд) | Нет данных | 38376-08 |  |  | Нет | 8253
000000014581 | Поверка | Меры длины концевые плоскопараллельные до 100 мм (11 набор из 43 шт, 4 разряд) | Нет данных | 38376-13 |  |  | Нет | 6408
000000014604 | Поверка | Меры длины концевые плоскопараллельные до 100 мм (11 набор из 43 шт, 4 разряд) | Нет данных | 38376-08 |  |  | Нет | 6408
000000014575 | Поверка | Меры длины концевые плоскопараллельные до 100 мм (12 набор из 74 шт, 3 разряд) | Нет данных | 38376-13 |  |  | Нет | 14199
000000014601 | Поверка | Меры длины концевые плоскопараллельные до 100 мм (12 набор из 74 шт, 3 разряд) | Нет данных | 38376-08 |  |  | Нет | 14199
000000014577 | Поверка | Меры длины концевые плоскопараллельные до 100 мм (12 набор из 74 шт, 4 разряд) | Нет данных | 38376-13 |  |  | Нет | 11034
000000014602 | Поверка | Меры длины концевые плоскопараллельные до 100 мм (12 набор из 74 шт, 4 разряд) | Нет данных | 38376-08 |  |  | Нет | 11034
000000014594 | Поверка | Меры длины концевые плоскопараллельные до 100 мм (15 набор из 29 шт, 3 разряд) | Нет данных | 38376-13 |  |  | Нет | 5565
000000014618 | Поверка | Меры длины концевые плоскопараллельные до 100 мм (15 набор из 29 шт, 3 разряд) | Нет данных | 38376-08 |  |  | Нет | 5565
000000014595 | Поверка | Меры длины концевые плоскопараллельные до 100 мм (15 набор из 29 шт, 4 разряд) | Нет данных | 38376-13 |  |  | Нет | 4326
000000014619 | Поверка | Меры длины концевые плоскопараллельные до 100 мм (15 набор из 29 шт, 4 разряд) | Нет данных | 38376-08 |  |  | Нет | 4326
000000014590 | Поверка | Меры длины концевые плоскопараллельные до 100 мм (16 и 17 набор из 19 шт, 3 разряд) | Нет данных | 38376-13 |  |  | Нет | 3648
000000014615 | Поверка | Меры длины концевые плоскопараллельные до 100 мм (16 и 17 набор из 19 шт, 3 разряд) | Нет данных | 38376-08 |  |  | Нет | 3648
000000014588 | Поверка | Меры длины концевые плоскопараллельные до 100 мм (16 и 17 набор из 19 шт, 4 разряд) | Нет данных | 38376-13 |  |  | Нет | 2829
000000014614 | Поверка | Меры длины концевые плоскопараллельные до 100 мм (16 и 17 набор из 19 шт, 4 разряд) | Нет данных | 38376-08 |  |  | Нет | 2829
000000014582 | Поверка | Меры длины концевые плоскопараллельные до 100 мм (2 и 14 набор из 38 шт, 3 разряд) | Нет данных | 38376-13 |  |  | Нет | 6408
000000014605 | Поверка | Меры длины концевые плоскопараллельные до 100 мм (2 и 14 набор из 38 шт, 3 разряд) | Нет данных | 38376-08 |  |  | Нет | 6408
000000014583 | Поверка | Меры длины концевые плоскопараллельные до 100 мм (2 и 14 набор из 38 шт, 4 разряд) | Нет данных | 38376-13 |  |  | Нет | 5667
000000014609 | Поверка | Меры длины концевые плоскопараллельные до 100 мм (2 и 14 набор из 38 шт, 4 разряд) | Нет данных | 38376-08 |  |  | Нет | 5667
000000014584 | Поверка | Меры длины концевые плоскопараллельные до 100 мм (20 набор из 23 шт, 3 разряд) | Нет данных | 38376-13 |  |  | Нет | 4410
000000014610 | Поверка | Меры длины концевые плоскопараллельные до 100 мм (20 набор из 23 шт, 3 разряд) | Нет данных | 38376-08 |  |  | Нет | 4410
000000014585 | Поверка | Меры длины концевые плоскопараллельные до 100 мм (20 набор из 23 шт, 4 разряд) | Нет данных | 38376-13 |  |  | Нет | 3432
000000014611 | Поверка | Меры длины концевые плоскопараллельные до 100 мм (20 набор из 23 шт, 4 разряд) | Нет данных | 38376-08 |  |  | Нет | 3432
000000001260 | Поверка | Меры длины концевые плоскопараллельные до 100 мм (21 набор из 20 шт, 3 разряд) | Нет данных | 38376-08 |  |  | Нет | 3837
000000001327 | Поверка | Меры длины концевые плоскопараллельные до 100 мм (21 набор из 20 шт, 4 разряд) | Нет данных | 38376-08 |  |  | Нет | 3024
000000014598 | Поверка | Меры длины концевые плоскопараллельные до 100 мм (3 набор из 112 шт, 3 разряд) | Нет данных | 38376-08 |  |  | Нет | 21489
000000014599 | Поверка | Меры длины концевые плоскопараллельные до 100 мм (3 набор из 112 шт, 4 разряд) | Нет данных | 38376-08 |  |  | Нет | 16698
000000014591 | Поверка | Меры длины концевые плоскопараллельные до 100 мм (4,5,6,7 и 13 набор из 11 шт, 3 разряд) | Нет данных | 38376-13 |  |  | Нет | 2112
000000014616 | Поверка | Меры длины концевые плоскопараллельные до 100 мм (4,5,6,7 и 13 набор из 11 шт, 3 разряд) | Нет данных | 38376-08 |  |  | Нет | 2112
000000014592 | Поверка | Меры длины концевые плоскопараллельные до 100 мм (4,5,6,7 и 13 набор из 11 шт, 4 разряд) | Нет данных | 38376-13 |  |  | Нет | 1638
000000014617 | Поверка | Меры длины концевые плоскопараллельные до 100 мм (4,5,6,7 и 13 набор из 11 шт, 4 разряд) | Нет данных | 38376-08 |  |  | Нет | 1638
000000043852 | Поверка | Меры длины концевые плоскопараллельные из стали | Набор № 10 | 1712-92 |  |  | Нет | 3837
000000038013 | Поверка | Меры длины концевые плоскопараллельные из стали модели КМ | КМП | 432-92 |  |  | Нет | 1638
000000001118 | Поверка | Меры длины концевые плоскопараллельные образцовые 3-го разряда длиной 100 мм | Набор № 16 | 9771-98 |  |  | Нет | 3648
000000014695 | Поверка | Меры длины концевые плоскопараллельные образцовые 3-го разряда длиной 100 мм | Набор № 21 | 9771-98 |  |  | Нет | 3837
000000014697 | Поверка | Меры длины концевые плоскопараллельные образцовые 3-го разряда длиной 100 мм | Набор № 20 | 9771-98 |  |  | Нет | 4410
000000014703 | Поверка | Меры длины концевые плоскопараллельные образцовые 3-го разряда длиной 100 мм | Набор № 17 | 9771-98 |  |  | Нет | 3648
000000014705 | Поверка | Меры длины концевые плоскопараллельные образцовые 3-го разряда длиной 100 мм | Набор № 10 | 9771-98 |  |  | Нет | 3837
000000014707 | Поверка | Меры длины концевые плоскопараллельные образцовые 3-го разряда длиной 100 мм | Набор № 11 | 9771-98 |  |  | Нет | 8253
000000014710 | Поверка | Меры длины концевые плоскопараллельные образцовые 3-го разряда длиной 100 мм | Набор № 3 | 9771-98 |  |  | Нет | 21489
000000037172 | Поверка | Меры длины концевые плоскопараллельные образцовые 3-го разряда длиной 100 мм | Набор № 6 | 9771-84 |  |  | Нет | 2112
000000014644 | Поверка | Меры длины концевые плоскопараллельные образцовые 3-го разряда длиной 100 мм ( набор № 1 из 83 мер) | Нет данных | 9771-84 |  |  | Нет | 15924
000000014668 | Поверка | Меры длины концевые плоскопараллельные образцовые 3-го разряда длиной 100 мм ( набор № 10 из 20 мер) | Нет данных | 9771-84 |  |  | Нет | 3837
000000014670 | Поверка | Меры длины концевые плоскопараллельные образцовые 3-го разряда длиной 100 мм ( набор № 11 из 43 мер) | набор № 11 | 9771-84 |  |  | Нет | 8253
000000014672 | Поверка | Меры длины концевые плоскопараллельные образцовые 3-го разряда длиной 100 мм ( набор № 13 из11 мер) | Нет данных | 9771-84 |  |  | Нет | 2112
000000014674 | Поверка | Меры длины концевые плоскопараллельные образцовые 3-го разряда длиной 100 мм ( набор № 14 из 38 мер) | Нет данных | 9771-84 |  |  | Нет | 6408
000000014677 | Поверка | Меры длины концевые плоскопараллельные образцовые 3-го разряда длиной 100 мм ( набор № 15 из 29 мер) | Нет данных | 9771-84 |  |  | Нет | 5565
000000014679 | Поверка | Меры длины концевые плоскопараллельные образцовые 3-го разряда длиной 100 мм ( набор № 16 из 19 мер) | Нет данных | 9771-84 |  |  | Нет | 3648
000000014700 | Поверка | Меры длины концевые плоскопараллельные образцовые 3-го разряда длиной 100 мм ( набор № 16 из 19 мер) | Нет данных | 9771-98 |  |  | Нет | 3648
000000014683 | Поверка | Меры длины концевые плоскопараллельные образцовые 3-го разряда длиной 100 мм ( набор № 17 из 19 мер) | набор № 17 | 9771-84 |  |  | Нет | 3648
000000014646 | Поверка | Меры длины концевые плоскопараллельные образцовые 3-го разряда длиной 100 мм ( набор № 2 из 38 мер) | Нет данных | 9771-84 |  |  | Нет | 7284
000000014685 | Поверка | Меры длины концевые плоскопараллельные образцовые 3-го разряда длиной 100 мм ( набор № 20 из 23 мер) | Нет данных | 9771-84 |  |  | Нет | 4410
000000014689 | Поверка | Меры длины концевые плоскопараллельные образцовые 3-го разряда длиной 100 мм ( набор № 21 из 20 мер) | Нет данных | 9771-84 |  |  | Нет | 3837
000000014691 | Поверка | Меры длины концевые плоскопараллельные образцовые 3-го разряда длиной 100 мм ( набор № 22 из 7 мер) | Нет данных | 9771-84 |  |  | Нет | 3228
000000014693 | Поверка | Меры длины концевые плоскопараллельные образцовые 3-го разряда длиной 100 мм ( набор № 24 из 24 мер) | Нет данных | 9771-84 |  |  | Нет | 4797
000000014648 | Поверка | Меры длины концевые плоскопараллельные образцовые 3-го разряда длиной 100 мм ( набор № 3 из 112 мер) | Нет данных | 9771-84 |  |  | Нет | 21489
000000014657 | Поверка | Меры длины концевые плоскопараллельные образцовые 3-го разряда длиной 100 мм ( набор № 6 из 11 мер) | Нет данных | 9771-84 |  |  | Нет | 2112
000000014659 | Поверка | Меры длины концевые плоскопараллельные образцовые 3-го разряда длиной 100 мм ( набор № 7 из 11 мер) | Нет данных | 9771-84 |  |  | Нет | 2112
000000014662 | Поверка | Меры длины концевые плоскопараллельные образцовые 3-го разряда длиной 100 мм ( набор № 8 из 10 мер) | Нет данных | 9771-84 |  |  | Нет | 5217
000000014650 | Поверка | Меры длины концевые плоскопараллельные образцовые 3-го разряда длиной 100 мм( набор № 4 из 11 мер) | Нет данных | 9771-84 |  |  | Нет | 2178
000000014654 | Поверка | Меры длины концевые плоскопараллельные образцовые длиной 100 мм ( набор № 5 из 11 мер, 3 разряд) | Нет данных | 9771-84 |  |  | Нет | 2112
000000000583 | Поверка | Меры длины Набор № 22, (21,2:175 мм, 4 разряд, 7 шт.) | МКП | 1712-76 |  |  | Нет | 2415
000000000582 | Поверка | Меры длины Набор № 3 (0,5:100 мм, 3 разряд, 112 шт.) | МКП | 1712-76 |  |  | Нет | 21489
000000000587 | Поверка | Меры длины набор № 5 (1,990:2,000 мм, 3 разряда, 11 шт) | МКП | 1712-76 |  |  | Нет | 2112
000000000585 | Поверка | Меры длины набор №16 (0,991:1,009 мм, 3 разряд, 19 шт.) | МКП | 1712-76 |  |  | Нет | 3648
000000016890 | Калибровка выезд | Меры индуктивности | Р596 (рабочие) |  |  |  | Нет | 1038
000000016890 | Калибровка | Меры индуктивности | Р596 (рабочие) |  |  |  | Нет | 987
000000016892 | Поверка | Меры индуктивности | Р5101, Р5102, Р5103, Р5104, Р5105, Р5106, Р5107, Р5108, Р5109, Р5110, Р5111, Р5112, Р5113, Р5114, Р5115 | 9046-83 |  |  | Нет | 987
000000045798 | Поверка выезд | Меры массы общего назначения, торговые гири 5-го и 6-го класса | Нет данных | 14825-95 | Диапазон измерений: до 20 кг, погрешность и (или) неопределенность (класс, разряд): Класс точности М2, М3 (КТ 5, 6) | Класс точности М2, М3 (КТ 5, 6) | Нет | 45
000000045798 | Поверка | Меры массы общего назначения, торговые гири 5-го и 6-го класса | Нет данных | 14825-95 | Диапазон измерений: до 20 кг, погрешность и (или) неопределенность (класс, разряд): Класс точности М2, М3 (КТ 5, 6) | Класс точности М2, М3 (КТ 5, 6) | Нет | 45
000000015046 | Поверка | Меры напряжения | В1-30 | 10760-86 |  |  | Нет | 1662
000000018149 | Поверка | Меры однозначные электрического сопротивления (ОМЭС) с номинальными значениями сопротивлений 0,1; 0,01; 0,001 Ом | Р3031 | 9437-84 |  |  | Нет | 3063
000000018152 | Поверка | Меры переходные сопротивления переходные | Р-4063, Р-4064, Р-4065, Р-4066, Р-4067 | 7450-79 |  |  | Нет | 3408
000000046796 | Поверка | Меры плоского угла призматические(комплект*) | тип I, II, III (4 разряд, 1 угол) | 72196-18 |  |  | Нет | 150
000000014398 | Поверка | Меры сопротивления | Н4-12МС | 37704-08 |  |  | Нет | 14016
000000003035 | Поверка | Меры твердости | МТБ-1 | 5932-77 | Диапазон измерений: В полном объёме, погрешность и (или) неопределенность (класс, разряд): 2 разряд | 2 разряд | Нет | 780
000000003042 | Поверка | Меры твердости | МТР-1 | 1054-65 | Диапазон измерений: В полном объёме, погрешность и (или) неопределенность (класс, разряд): 2 разряд | 2 разряд | Нет | 603
000000029120 | Поверка | Меры твердости | МТВ-П | 2009-64 | Диапазон измерений: 462HV5, 824HV10, 508HV30. 430HV100, погрешность и (или) неопределенность (класс, разряд): 2 разряд | 2 разряд | Нет | 963
000000039632 | Поверка | Меры твердости | МТБ-1 | 5932-77 | Диапазон измерений: В полном объёме, погрешность и (или) неопределенность (класс, разряд): 2 разряд | 2 разряд | Нет | 780
000000017495 | Поверка | Меры твердости (микротвердости) эталонные | Виккерса МТВ-МЕТ и ММТВ-МЕТ | 65701-16 | Диапазон измерений: В полном объёме, погрешность и (или) неопределенность (класс, разряд): 2 разряд | 2 разряд | Нет | 603
000000035196 | Поверка | Меры твердости (микротвердости) эталонные | Виккерса МТВ-МЕТ и ММТВ-МЕТ | 65701-16 | Диапазон измерений: В полном объёме, погрешность и (или) неопределенность (класс, разряд): 2 разряд | 2 разряд | Нет | 603
Г00000000242 | Поверка | Меры твёрдости 2 разряда Бринелля |  |  |  |  | Нет | 780
Г00000000244 | Поверка | Меры твёрдости 2 разряда Виккерса |  |  |  |  | Нет | 963
Г00000000243 | Поверка | Меры твёрдости 2 разряда Роквелла |  |  |  |  | Нет | 603
Г00000000245 | Поверка | Меры твёрдости 2 разряда Супер Роквелла |  |  |  |  | Нет | 681
000000003033 | Калибровка | Меры твердости Бринелль (шт.) |  | <> |  |  | Нет | 777
000000003036 | Калибровка | Меры твердости Виккерс (шт.) |  | <> |  |  | Нет | 963
000000003038 | Поверка | Меры твердости образцовые | МТВ | 5933-91 | Диапазон измерений: В полном объёме, погрешность и (или) неопределенность (класс, разряд): 2 разряд | 2 разряд | Нет | 963
000000003044 | Поверка | Меры твердости образцовые | МТР | 1054-91 | Диапазон измерений: В полном объёме, погрешность и (или) неопределенность (класс, разряд): 2 разряд | 2 разряд | Нет | 603
000000038127 | Поверка | Меры твердости образцовые | МТВ | 5933-91 | Диапазон измерений: В полном объёме, погрешность и (или) неопределенность (класс, разряд): 2 разряд | 2 разряд | Нет | 963
000000040629 | Поверка | Меры твердости образцовые | МТБ | 5932-91 | Диапазон измерений: В полном объёме, погрешность и (или) неопределенность (класс, разряд): 2 разряд | 2 разряд | Нет | 780
000000041958 | Поверка | Меры твердости образцовые | МТСР-1 | 2010-64 | Диапазон измерений: В полном объёме, погрешность и (или) неопределенность (класс, разряд): 2 разряд | 2 разряд | Нет | 681
000000043114 | Поверка | Меры твердости образцовые | МТБ-11 | 2131-65 | Диапазон измерений: В полном объёме, погрешность и (или) неопределенность (класс, разряд): 2 разряд | 2 разряд | Нет | 780
000000044262 | Поверка | Меры твердости образцовые | МТСР | 2010-91 | Диапазон измерений: В полном объёме, погрешность и (или) неопределенность (класс, разряд): 2 разряд | 2 разряд | Нет | 681
000000044265 | Поверка | Меры твердости образцовые | МТВ | 5933-91 | Диапазон измерений: В полном объёме, погрешность и (или) неопределенность (класс, разряд): 2 разряд | 2 разряд | Нет | 603
000000003037 | Поверка | Меры твердости образцовые для поверки приборов измерения твердости по шкале Виккерса | МТВ | 5933-08 | Диапазон измерений: В полном объёме, погрешность и (или) неопределенность (класс, разряд): 2 разряд | 2 разряд | Нет | 963
000000003039 | Поверка | Меры твердости образцовые для поверки приборов измерения твердости по шкале Виккерса | МТВ-1 | 5933-77 | Диапазон измерений: В полном объёме, погрешность и (или) неопределенность (класс, разряд): 2 разряд | 2 разряд | Нет | 963
000000041845 | Поверка | Меры твердости образцовые для поверки приборов измерения твердости по шкале Виккерса | МТВ-1 | 5933-77 | Диапазон измерений: В полном объёме, погрешность и (или) неопределенность (класс, разряд): 2 разряд | 2 разряд | Нет | 963
000000003040 | Калибровка | Меры твердости Роквелл (шт.) |  | <> |  |  | Нет | 603
000000029029 | Поверка | Меры твердости эталонные | МТСР | 2010-08 | Диапазон измерений: за 1 штуку, погрешность и (или) неопределенность (класс, разряд): 2 разряд | 2 разряд | Нет | 681
000000029181 | Поверка | Меры твердости эталонные | Бринелля МТБ-МЕТ | 31737-16 | Диапазон измерений: 100 + -25HB10/1000/10; 400 +-50HB10/3000/10;200+-50HB10/3000/10, погрешность и (или) неопределенность (класс, разряд): 2 разряда | 2 разряда | Нет | 780
000000029236 | Поверка | Меры твердости эталонные | Бринелля МТБ-МЕТ | 31737-16 | Диапазон измерений: 400 +-50 HB 10/3000/10, погрешность и (или) неопределенность (класс, разряд): 2 разряд | 2 разряд | Нет | 780
000000035193 | Поверка | Меры твердости эталонные | Бринелля МТБ-МЕТ | 31737-16 | Диапазон измерений: В полном объёме, погрешность и (или) неопределенность (класс, разряд): 2 разряд | 2 разряд | Нет | 780
000000035194 | Поверка | Меры твердости эталонные | Бринелля МТБ-МЕТ | 31737-16 | Диапазон измерений: В полном объёме, погрешность и (или) неопределенность (класс, разряд): 2 разряд | 2 разряд | Нет | 780
000000036532 | Поверка | Меры твердости эталонные | МТБ | 5932-08 | Диапазон измерений: В полном объёме, погрешность и (или) неопределенность (класс, разряд): 2 разряд | 2 разряд | Нет | 780
000000036647 | Поверка | Меры твердости эталонные | Роквелла и Супер-Роквелла МТР-МЕТ, МТСР-МЕТ | 46991-16 | Диапазон измерений: В полном объёме, погрешность и (или) неопределенность (класс, разряд): 2 разряд | 2 разряд | Нет | 603
000000036648 | Поверка | Меры твердости эталонные | Бринелля МТБ-МЕТ | 31737-16 | Диапазон измерений: В полном объёме, погрешность и (или) неопределенность (класс, разряд): 2 разряд | 2 разряд | Нет | 780
000000038701 | Поверка | Меры твердости эталонные | Роквелла и Супер-Роквелла МТР-МЕТ, МТСР-МЕТ | 46991-16 | Диапазон измерений: В полном объёме, погрешность и (или) неопределенность (класс, разряд): 2 разряд | 2 разряд | Нет | 603
000000039627 | Поверка | Меры твердости эталонные | Роквелла и Супер-Роквелла МТР-МЕТ, МТСР-МЕТ | 46991-16 | Диапазон измерений: В полном объёме, погрешность и (или) неопределенность (класс, разряд): 2 разряд | 2 разряд | Нет | 603
000000041847 | Поверка | Меры твердости эталонные | Роквелла и Супер-Роквелла МТР-МЕТ, МТСР-МЕТ | 46991-16 | Диапазон измерений: В полном объёме, погрешность и (или) неопределенность (класс, разряд): 2 разряд | 2 разряд | Нет | 963
000000044264 | Поверка | Меры твердости эталонные | МТВ | 5933-08 | Диапазон измерений: В полном объёме, погрешность и (или) неопределенность (класс, разряд): 2 разряд | 2 разряд | Нет | 603
000000046928 | Поверка | Меры твердости эталонные | МТСР | 2010-08 | Диапазон измерений: В полном объёме, погрешность и (или) неопределенность (класс, разряд): 2 разряд | 2 разряд | Нет | 681
000000047168 | Поверка | Меры твердости эталонные | МТР | 1054-08 | Диапазон измерений: В полном объёме, погрешность и (или) неопределенность (класс, разряд): 2 разряд | 2 разряд | Нет | 603
000000047169 | Поверка | Меры твердости эталонные | МТР | 1054-08 | Диапазон измерений: В полном объёме, погрешность и (или) неопределенность (класс, разряд): 2 разряд | 2 разряд | Нет | 603
000000017487 | Поверка | Меры твердости эталонные Бринелля | МТБ-МЕТ | 31737-11 | Диапазон измерений: В полном объёме, погрешность и (или) неопределенность (класс, разряд): 2 разряд | 2 разряд | Нет | 780
000000028023 | Поверка | Меры твердости эталонные Бринелля | МТБ-МЕТ | 31737-16 | Диапазон измерений: 202 НВ10/3000/10, погрешность и (или) неопределенность (класс, разряд): разряд 2 | разряд 2 | Нет | 780
000000037275 | Поверка | Меры твердости эталонные Бринелля | МТБ-МЕТ | 31737-06 | Диапазон измерений: В полном объёме, погрешность и (или) неопределенность (класс, разряд): 2 разряд | 2 разряд | Нет | 780
000000045280 | Поверка | Меры твердости эталонные Виккерса | МТВ-МЕТ | 31736-06 | Диапазон измерений: В полном объёме, погрешность и (или) неопределенность (класс, разряд): 2 разряд | 2 разряд | Нет | 963
000000017490 | Поверка | Меры твердости эталонные Виккерса (шт.) | МТВ-МЕТ и ММТВ-МЕТ | 65701-16 | Диапазон измерений: В полном объёме, погрешность и (или) неопределенность (класс, разряд): 2 разряд | 2 разряд | Нет | 963
000000028022 | Поверка | Меры твердости эталонные Роквелла и Супер-Роквелла | МТР-МЕТ, МТСР-МЕТ | 46991-16 | Диапазон измерений: 90,9 HR15N, погрешность и (или) неопределенность (класс, разряд): разряд 2 | разряд 2 | Нет | 681
000000028037 | Поверка | Меры твердости эталонные Роквелла и Супер-Роквелла | МТР-МЕТ, МТСР-МЕТ | 46991-16 | Диапазон измерений: 62,2 HRC, погрешность и (или) неопределенность (класс, разряд): разряд 2 | разряд 2 | Нет | 681
000000029182 | Поверка | Меры твердости эталонные Роквелла и Супер-Роквелла | МТР-МЕТ | 46991-11 | Диапазон измерений: HRC. HRB. HRA, погрешность и (или) неопределенность (класс, разряд): 2 разряда | 2 разряда | Нет | 603
000000029243 | Поверка | Меры твердости эталонные Роквелла и Супер-Роквелла | МТР-МЕТ, МТСР-МЕТ | 46991-16 | Диапазон измерений: 65 + - 5 HRC, погрешность и (или) неопределенность (класс, разряд): 2 разряд | 2 разряд | Нет | 603
000000043672 | Поверка | Меры твердости эталонные Роквелла и Супер-Роквелла | МТР-МЕТ | 31735-06 | Диапазон измерений: В полном объёме, погрешность и (или) неопределенность (класс, разряд): 2 разряд | 2 разряд | Нет | 603
000000043837 | Поверка | Меры твердости эталонные Роквелла и Супер-Роквелла | МТР-МЕТ | 46991-11 | Диапазон измерений: В полном объёме, погрешность и (или) неопределенность (класс, разряд): 2 разряд | 2 разряд | Нет | 603
000000045282 | Поверка | Меры твердости эталонные Роквелла и Супер-Роквелла | МТР-МЕТ | 46991-11 | Диапазон измерений: В полном объёме, погрешность и (или) неопределенность (класс, разряд): 2 разряд | 2 разряд | Нет | 681
Г00000000519 | Поверка | Меры толщины покрытий (за 1 меру) |  |  |  |  | Нет | 732
Г00000001084 | Калибровка | Меры толщины покрытий (за 1 меру) (К) |  |  |  |  | Нет | 732
000000024448 | Поверка | Меры толщины покрытий (за 1 меру)(комплект*) | МТ | 50316-12 |  |  | Нет | 732
000000044766 | Поверка | Меры толщины покрытий натурные | МТП типа НТП на НТО | 54008-13 |  |  | Нет | 2172
Г00000000898 | Поверка | Меры толщины покрытий натурные (за 1 меру) |  |  |  |  | Нет | 2172
Г00000001085 | Калибровка | Меры толщины покрытий натурные (за 1 меру) (К) |  |  |  |  | Нет | 2172
000000024444 | Поверка | Меры толщины покрытий натурные(комплект*) | МТП типа МП на МО, МП на НТО, НТП на МО, НТП на НТО | 54008-13 |  |  | Нет | 2172
000000044592 | Поверка | Меры толщины покрытий натурные(комплект*) | МТП типа НТП на МО | 54008-13 |  |  | Нет | 6516
000000024445 | Поверка | Меры толщины покрытий(комплект*) | МП на МО, МП на НТО, НТП на МО, НТП на НТО, ИТП | 34825-07 |  |  | Нет | 2172
000000031389 | Поверка | Меры толщины покрытий(комплект*) | МТ | 50316-12 | Диапазон измерений: 30-120 мм, погрешность и (или) неопределенность (класс, разряд): Рабочий эталон | Рабочий эталон | Нет | 7320
000000031392 | Поверка | Меры толщины покрытий(комплект*) | МТ | 50316-12 |  |  | Нет | 8784
000000031393 | Поверка | Меры толщины покрытий(комплект*) | МТ | 50316-12 |  |  | Нет | 5856
000000005495 | Поверка | Меры угловые | МУ-94 (94 меры, 121 угол, 3 разряд) | 485-50 |  |  | Нет | 36189
000000005515 | Поверка | Меры угловые | МУ-94 (94 меры, 121 угол, 4 разряд) | 485-50 |  |  | Нет | 18447
000000005525 | Поверка | Меры угловые | МУ-36 (36 мер, 48 углов, 3 разряд) | 485-50 |  |  | Нет | 14355
000000005572 | Поверка | Меры угловые | МУ-36 (36 мер, 48 углов, 4 разряд) | 485-50 |  |  | Нет | 7314
000000001272 | Поверка | Меры угловые призматические | МУ-1 (93 меры, 120 углов, 4 разряд) | 485-64 |  |  | Нет | 18294
000000001273 | Поверка | Меры угловые призматические | МУ-2 (33 меры, 39 углов, 4 разряд) | 485-64 |  |  | Нет | 5943
000000001274 | Калибровка | Меры угловые призматические | набор № 3 (8 мер, 11 углов, 4 разряд) |  |  |  | Нет | 1665
000000001275 | Калибровка | Меры угловые призматические | набор № 4 (8 мер, 11 углов, 4 разряд) |  |  |  | Нет | 1665
000000001276 | Поверка | Меры угловые призматические | МУ-1 (93 меры, 120 углов, 3 разряд) | 485-64 |  |  | Нет | 35889
000000001277 | Поверка | Меры угловые призматические | МУ-2 (33 меры, 39 углов, 3 разряд) | 485-64 |  |  | Нет | 11664
000000001278 | Калибровка | Меры угловые призматические | набор № 3 (8 мер, 11 углов, 3 разряд) |  |  |  | Нет | 3321
000000001279 | Калибровка | Меры угловые призматические | набор № 4 (8 мер, 11 углов, 3 разряд) |  |  |  | Нет | 3321
000000043839 | Калибровка | Меры угловые призматические | МУ-2 |  |  |  | Нет | 11664
Г00000000406 | Поверка | Меры угловые призматические, МУ-1 (93 меры, 120 углов, 3 разряд) |  |  |  |  | Нет | 35889
Г00000001424 | Калибровка | Меры угловые призматические, МУ-1 (93 меры, 120 углов, 3 разряд) (К) |  |  |  |  | Нет | 35889
Г00000000407 | Поверка | Меры угловые призматические, МУ-1 (93 меры, 120 углов, 4 разряд) |  |  |  |  | Нет | 18294
Г00000001425 | Калибровка | Меры угловые призматические, МУ-1 (93 меры, 120 углов, 4 разряд) (К) |  |  |  |  | Нет | 18294
000000046089 | Калибровка | Меры угловые призматические, МУ-2 |  |  |  |  | Нет | 5943
Г00000000408 | Поверка | Меры угловые призматические, МУ-2 (33 меры, 39 углов, 3 разряд) |  |  |  |  | Нет | 11664
Г00000001426 | Калибровка | Меры угловые призматические, МУ-2 (33 меры, 39 углов, 3 разряд) (К) |  |  |  |  | Нет | 11664
Г00000000409 | Поверка | Меры угловые призматические, МУ-2 (33 меры, 39 углов, 4 разряд) |  |  |  |  | Нет | 5943
Г00000001427 | Калибровка | Меры угловые призматические, МУ-2 (33 меры, 39 углов, 4 разряд) (К) |  |  |  |  | Нет | 5943
000000005466 | Калибровка | Меры угловые призматические(комплект*) | I, II, III (4 разряд, 1 угол) |  |  |  | Нет | 150
000000005476 | Калибровка | Меры угловые призматические(комплект*) | IV (4 разряд, 1 угол) |  |  |  | Нет | 246
000000001268 | Калибровка | Меры установочные для контроля диаметра кольца подшипника |  |  |  |  | Нет | 6042
000000001267 | Калибровка | Меры установочные для контроля диаметра оси колесной пары |  |  |  |  | Нет | 6042
000000045475 | Поверка | Меры частот собственных механических колебаний | МЧСК | 18594-99 |  |  | Нет | 4188
000000045475 | Калибровка | Меры частот собственных механических колебаний | МЧСК | 18594-99 |  |  | Нет | 4188
000000005317 | Поверка | МЕРЫ ЧАСТОТЫ ОГРАНИЧЕННОЙ ТОЧНОСТИ ВСЕ |  |  |  |  | Нет | 3411
000000002857 | Поверка | Меры электрического сопротивления | Р4013 | 5084-75 |  |  | Нет | 5328
000000018044 | Поверка | Меры электрического сопротивления | Р4023 | 5085-75 |  |  | Нет | 2451
000000018048 | Поверка | Меры электрического сопротивления | Р4033 | 5086-75 |  |  | Нет | 2451
000000018153 | Поверка | Меры электрического сопротивления | Р-4080, Р-4081, Р-4082, Р-4083 | 2577-70 |  |  | Нет | 3408
000000018162 | Поверка | Меры электрического сопротивления | Р3026 | 8478-81 |  |  | Нет | 10482
000000018053 | Поверка | Меры электрического сопротивления измерительные | Р4015, Р4016, Р4017, Р4018 | 7791-80 |  |  | Нет | 2451
000000018056 | Поверка | Меры электрического сопротивления однозначные | Р 3030 | 18445-99 |  |  | Нет | 3063
000000018057 | Поверка | Меры электрического сопротивления однозначные | МС 3050 | 28926-05 |  |  | Нет | 3063
000000018058 | Поверка | Меры электрического сопротивления однозначные | МС 3007 | 12759-91 |  |  | Нет | 3063
000000018059 | Поверка | Меры электрического сопротивления однозначные | МС 3005 | 12757-91 |  |  | Нет | 3063
000000031384 | Калибровка | Меры электрического сопротивления однозначные | МС 3081 | 61540-15 |  |  | Нет | 3063
000000031384 | Поверка | Меры электрического сопротивления однозначные | МС 3081 | 61540-15 |  |  | Нет | 3063
000000014370 | Поверка | Меры электрического сопротивления постоянного тока многозначные | Р 3026 | 8478-04 |  |  | Нет | 10482
000000018165 | Поверка | Меры электрического сопротивления постоянного тока многозначные | Р3026 | 8478-91 |  |  | Нет | 10482
000000018166 | Поверка | Меры электрического сопротивления постоянного тока многозначные | МС 3070 | 50281-12 |  |  | Нет | 10482
000000018019 | Поверка | Меры-имитаторы | Р40111, Р40112, Р40113, Р40114, Р40115 | 10980-87 |  |  | Нет | 6603
000000018156 | Поверка | Меры-имитаторы | Р4085-М1 | 4124-88 |  |  | Нет | 2880
000000018168 | Поверка | Меры-имитаторы | Р40116 | 10982-09 |  |  | Нет | 10482
000000018169 | Поверка | Меры-имитаторы | Р40116М | 54757-13 |  |  | Нет | 10482
000000037095 | Поверка | Металлический бак калибровка |  |  | Диапазон измерений: Колбы, пипетки на 1 отметку, погрешность и (или) неопределенность (класс, разряд): В соответствии с описанием типа | В соответствии с описанием типа | Нет | 282
000000032559 | Поверка | Метеостанции автоматические (комплект*) | IMETEOLABS PWS | 63630-16 | Диапазон измерений: Скорость воздушного потока до 30 м/с, погрешность и (или) неопределенность (класс, разряд): 0,3 м/с, 3% | 0,3 м/с, 3% | Нет | 12816
000000032559 | Калибровка | Метеостанции автоматические (комплект*) | IMETEOLABS PWS | 63630-16 | Диапазон измерений: Скорость воздушного потока до 30 м/с, погрешность и (или) неопределенность (класс, разряд): 0,3 м/с, 3% | 0,3 м/с, 3% | Нет | 12816
000000032567 | Поверка | Метеостанции автоматические (комплект*) | WXT530 | 65362-16 |  |  | Нет | 12816
000000032567 | Калибровка | Метеостанции автоматические (комплект*) | WXT530 | 65362-16 |  |  | Нет | 12816
000000032581 | Поверка | Метеостанции автоматические (комплект*) | WXT520 | 40333-09 |  |  | Нет | 10899
000000032581 | Калибровка | Метеостанции автоматические (комплект*) | WXT520 | 40333-09 |  |  | Нет | 10899
000000034560 | Калибровка | Метеостанция автоматическая (комплект*) | WXT520 | 40333-14 |  |  | Нет | 12816
000000034560 | Поверка | Метеостанция автоматическая (комплект*) | WXT520 | 40333-14 |  |  | Нет | 12816
000000043730 | Поверка | Метр деревянный брусковый | МДБ | 49578-17 |  |  | Нет | 156
000000040127 | Поверка | Метр складной металлический хромированный МСМХ | 1500 мм | 30274-05 |  |  | Нет | 156
000000000610 | Поверка | Метрошток | МШТм-4,0 К2 | 36694-13 |  |  | Нет | 702
000000000613 | Поверка | Метрошток | МШС, (0-3300) | 31418-06 |  |  | Нет | 702
000000000615 | Поверка | Метрошток | МШТм-3,5Т2 | 36694-13 |  |  | Нет | 702
000000000616 | Поверка | Метрошток | МШС-3,5 | 21584-01 |  |  | Нет | 702
000000000618 | Поверка | Метрошток | МШС-1,5 (составной) | 20265-08 |  |  | Нет | 702
000000018606 | Поверка | Метрошток | МШС-3,5 (составные) | 20265-08 |  |  | Да | 635.71
000000033936 | Поверка | Метрошток | МШС-4,5 (составной) | 20265-08 |  |  | Нет | 702
000000034166 | Поверка | Метрошток | МШС-4,0 (составной) | 20265-08 |  |  | Нет | 702
000000036273 | Поверка | Метрошток | МШС-3,5 (составной) | 20265-08 |  |  | Нет | 702
000000036274 | Поверка | Метрошток | МШС-6,0 (составной) | 20265-08 |  |  | Нет | 702
000000036398 | Поверка | Метрошток | МШС-4,5 | 20265-03 |  |  | Нет | 702
000000036625 | Поверка | Метрошток | МШИ-4.5 | 19775-00 |  |  | Нет | 702
000000036808 | Поверка | Метрошток | МШС-5,0 (составной) | 20265-08 |  |  | Нет | 702
000000037135 | Калибровка | Метрошток | МШИ-3,5 |  |  |  | Нет | 702
000000037216 | Поверка | Метрошток | МШТм-3,5 К2 | 36694-13 |  |  | Нет | 702
000000037223 | Поверка | Метрошток | МШТм-5,0 Т3У | 36694-13 |  |  | Нет | 702
000000038568 | Поверка | Метрошток | МШИ-3.5 | 19775-00 |  |  | Нет | 702
000000038598 | Поверка | Метрошток | МШТм-4,4 К3 | 36694-13 |  |  | Нет | 702
000000041209 | Поверка | Метрошток | МШТм-2.6 К2Н | 36694-13 |  |  | Нет | 702
000000042712 | Поверка | Метрошток | МШИ-3.5 | 19775-00 |  |  | Нет | 635.71
000000043623 | Поверка | Метрошток | МШС-5,5 (составной) | 20265-08 |  |  | Нет | 702
000000043624 | Поверка | Метрошток | МШС-3,0 (составной) | 20265-08 |  |  | Нет | 702
000000000621 | Поверка | Метрошток сборный | МША-А 4,3 | 20264-00 |  |  | Нет | 702
000000037060 | Поверка | Метрошток сборный | МША-А 3,3 | 20264-00 |  |  | Нет | 702
000000000608 | Поверка | Метроштоки | МШС | 52760-13 |  |  | Нет | 702
000000000611 | Поверка | Метроштоки | МШТм | 36694-08 |  |  | Нет | 702
000000000612 | Поверка | Метроштоки | МШС | 33736-07 |  |  | Нет | 702
000000000614 | Поверка | Метроштоки | МШС | 24066-02 |  |  | Нет | 702
000000000619 | Поверка | Метроштоки | МШС-3,5; МШС-4,0; МШС-4,5; МШС-5,0 | 20265-03 |  |  | Нет | 702
000000000620 | Поверка | Метроштоки | МШС-3,5; МШС-4,5 | 20265-00 |  |  | Нет | 702
000000000622 | Поверка | Метроштоки | МШИ-2.5, МШИ-3.5, МШИ-4.5 | 19775-00 |  |  | Нет | 702
000000000808 | Поверка | Метроштоки | МШС-3,5 | 18926-99 |  |  | Нет | 702
000000001018 | Поверка | Метроштоки | МЕР 3,5 и МЕР 4,5 | 18863-99 |  |  | Нет | 702
000000001187 | Поверка | Метроштоки | МШС-4,0 | 18249-99 |  |  | Нет | 702
000000001218 | Поверка | Метроштоки | МШС 3,6/3,3 | 16952-98 |  |  | Нет | 702
000000001363 | Поверка | Метроштоки | МШТ | 15671-02 |  |  | Нет | 702
000000001381 | Поверка | Метроштоки | МШТ | 15671-96 |  |  | Нет | 702
000000001407 | Поверка | Метроштоки | МШС-4.05 | 14880-95 |  |  | Нет | 702
000000001415 | Поверка | Метроштоки | МШМ-3,5 | 13457-92 |  |  | Нет | 702
000000018608 | Поверка | Метроштоки | МШТм | 36694-13 |  |  | Да | 635.71
000000018624 | Поверка | Метроштоки | МШС-4,0; МШС-4,5; МШС-5,0; МШС-5,5; МШС-6,0 (составные) | 20265-08 |  |  | Да | 635.71
000000018630 | Поверка | Метроштоки | МШТ-М-3,5; МШТ-М-4,0; МШТ-М-4,5 | 23449-02 |  |  | Да | 635.71
Г00000000287 | Поверка | Метроштоки (до 5000 мм) |  |  |  |  | Нет | 702
Г00000001086 | Калибровка | Метроштоки (до 5000 мм) (К) |  |  |  |  | Нет | 702
000000018651 | Поверка | Метроштоки (составные) | МШС-3,5; МШС-4,5 | 20265-00 |  |  | Да | 635.71
000000039356 | Поверка | Метроштоки (составные) | МШС-3,5; МШС-4,5 | 20265-00 |  |  | Да | 635.71
000000001092 | Поверка | Метроштоки для измерения уровня нефтепродуктов в транспортных и стационарных емкостях | МША | 18721-99 |  |  | Нет | 702
000000001266 | Поверка | Метроштоки сборные | МША-К | 15672-01 |  |  | Нет | 702
000000001344 | Поверка | Метроштоки сборные | МША-К | 15672-96 |  |  | Нет | 702
000000018660 | Поверка | Метроштоки сборные | МША-А | 20264-00 |  |  | Да | 635.71
000000039968 | Поверка | Метроштоки сборные | МШ3Д-КИФ | 16891-97 |  |  | Нет | 635.71
000000001037 | Поверка | Метроштоки составные | МШС-4,2 | 18822-07 |  |  | Нет | 702
000000001082 | Поверка | Метроштоки составные | МШС-4,2 | 18822-99 |  |  | Нет | 702
000000014331 | Поверка | Метры брусковые деревянные | МД-35 | 23661-02 |  |  | Нет | 156
000000018667 | Поверка | Метры деревянные брусковые | МДБ | 23495-02 |  |  | Да | 141.26
Г00000000288 | Поверка | Метры деревянные брусковые |  |  |  |  | Нет | 156
Г00000001087 | Калибровка | Метры деревянные брусковые (К) |  |  |  |  | Нет | 156
000000014337 | Поверка | Метры складные | МСМХ | 30274-05 |  |  | Нет | 156
Г00000000488 | Поверка | Метры складные |  |  |  |  | Нет | 156
Г00000001088 | Калибровка | Метры складные (К) |  |  |  |  | Нет | 156
000000018675 | Поверка | Метры складные металлические хромированные | МСМХ | 30274-05 |  |  | Да | 141.26
000000004001 | Поверка | микроамперметр | М-244 | 2373-68 |  |  | Нет | 1344
000000002878 | Поверка | Микроамперметры | М2005 | 5369-76 |  |  | Нет | 1122
000000005517 | Поверка | Микроамперметры многопредельные | М194 | 971-55 |  |  | Нет | 1227
000000007404 | Поверка | Микровольтметры селективные | В6-10 | 6218-77 |  |  | Нет | 3642
000000007442 | Поверка | Микровольтметры селективные | В6-10 | 6218-77 |  |  | Нет | 3642
000000007462 | Поверка | Микровольтметры селективные | В6-9 | 4673-75 |  |  | Нет | 3642
000000041219 | Поверка | Микровольтметры селективные | В6-1 | 1718-73 |  |  | Нет | 8991
000000041219 | Калибровка | Микровольтметры селективные | В6-1 | 1718-73 |  |  | Нет | 8991
000000017381 | Поверка | Микродозаторы | CAPP, CAPP advance, CAPP comfort | 19847-00 | Диапазон измерений: до 5·10⁴ мкл, погрешность и (или) неопределенность (класс, разряд): В соответствии с описанием типа | В соответствии с описанием типа | Нет | 975
000000001204 | Калибровка | Микроинтерферометр | МИИ-4 |  |  |  | Нет | 2946
000000007776 | Метрологический контроль состояния | Микроколориметры медицинские фотоэлектрические | МКМФ-02 | 12046-89 | Диапазон измерений: Диапазон измерения коэффициента пропускания 1…100 %., погрешность и (или) неопределенность (класс, разряд): Погрешность ±1,5 %. | Погрешность ±1,5 %. | Нет | 2175
000000007776 | Поверка выезд | Микроколориметры медицинские фотоэлектрические | МКМФ-02 | 12046-89 | Диапазон измерений: Диапазон измерения коэффициента пропускания 1…100 %., погрешность и (или) неопределенность (класс, разряд): Погрешность ±1,5 %. | Погрешность ±1,5 %. | Нет | 2175
000000007776 | Поверка | Микроколориметры медицинские фотоэлектрические | МКМФ-02 | 12046-89 | Диапазон измерений: Диапазон измерения коэффициента пропускания 1…100 %., погрешность и (или) неопределенность (класс, разряд): Погрешность ±1,5 %. | Погрешность ±1,5 %. | Нет | 2034
000000029324 | Поверка | Микроманометры | МКВ-250-0,02 | 968-70 | Диапазон измерений: от 0 до 250 кгс/м2, погрешность и (или) неопределенность (класс, разряд): КТ 0,02 | КТ 0,02 | Нет | 8949
000000029324 | Калибровка | Микроманометры | МКВ-250-0,02 | 968-70 | Диапазон измерений: от 0 до 250 кгс/м2, погрешность и (или) неопределенность (класс, разряд): КТ 0,02 | КТ 0,02 | Нет | 8949
000000037929 | Калибровка | Микроманометры | МКВ-250-0,02 | 968-74 |  |  | Нет | 8949
000000004681 | Поверка | Микроманометры жидкостные компенсационные с микрометрическим винтом | МКВ-2500 | 968-90 |  |  | Нет | 8949
000000004681 | Калибровка | Микроманометры жидкостные компенсационные с микрометрическим винтом | МКВ-2500 | 968-90 |  |  | Нет | 8949
000000039391 | Поверка | Микроманометры жидкостные компенсационные с микрометрическим винтом | МКВК-250 | 22995-02 |  |  | Нет | 8949
000000039391 | Калибровка | Микроманометры жидкостные компенсационные с микрометрическим винтом | МКВК-250 | 22995-02 |  |  | Нет | 8949
Г00000000988 | Поверка | Микроманометры комппенсационные винтовые МКВ-250 |  |  |  |  | Нет | 8949
Г00000000988 | Калибровка | Микроманометры комппенсационные винтовые МКВ-250 |  |  |  |  | Нет | 8949
000000032563 | Поверка | Микроманометры с приемником статического и динамического давления | КПДМ-1 | 40757-09 |  |  | Нет | 4335
000000004897 | Поверка | Микрометр | МК-125 | 16492-97 |  |  | Нет | 534
000000004905 | Поверка | Микрометр | МК-250 | 16492-97 |  |  | Нет | 600
000000023326 | Поверка | Микрометр | МК, (0-25) | 69655-17 |  |  | Нет | 534
000000023327 | Поверка | Микрометр | МК, (200-225) | 69655-17 |  |  | Нет | 600
000000023336 | Поверка | Микрометр | МЛ, (0-25) | 59929-15 |  |  | Нет | 534
000000023340 | Поверка | Микрометр | Holex мод. 420200, (25-50) | 56983-14 |  |  | Нет | 534
000000023341 | Поверка | Микрометр | Holex мод. 420770, (200-300) | 56983-14 |  |  | Нет | 600
000000023351 | Поверка | Микрометр | МКЦ, (0-25) | 52949-13 |  |  | Нет | 534
000000023352 | Поверка | Микрометр | МКЦ, (200-225) | 52949-13 |  |  | Нет | 600
000000023358 | Поверка | Микрометр | МК 50 | 51486-12 |  |  | Нет | 534
000000023359 | Поверка | Микрометр | МК 200 | 51486-12 |  |  | Нет | 600
000000023362 | Поверка | Микрометр | МКЦ 75 | 50593-12 |  |  | Нет | 534
000000023363 | Поверка | Микрометр | МК 300 | 50593-12 |  |  | Нет | 600
000000023370 | Поверка | Микрометр | Holex мод. 421505, (0-25) | 40656-09 |  |  | Нет | 534
000000023379 | Поверка | Микрометр | МК 25 | 35970-07 |  |  | Нет | 534
000000023380 | Поверка | Микрометр | МК 250 | 35970-07 |  |  | Нет | 600
000000023389 | Поверка | Микрометр | МК (75-100) | 32779-06 |  |  | Нет | 534
000000023390 | Поверка | Микрометр | МК (250-275) | 32779-06 |  |  | Нет | 600
000000023398 | Поверка | Микрометр | Holex мод. 420200; (0-25) | 31009-06 |  |  | Нет | 534
000000023399 | Поверка | Микрометр | Holex мод. 420770, (200-300) | 31009-06 |  |  | Нет | 600
000000023400 | Поверка | Микрометр | 102, (0-25) | 30741-05 |  |  | Нет | 534
000000023401 | Поверка | Микрометр | 103, (225-300) | 30741-05 |  |  | Нет | 600
000000023402 | Поверка | Микрометр | 102, (25-50) | 30741-05 |  |  | Нет | 534
000000023403 | Поверка | Микрометр | 103, (300-375) | 30741-05 |  |  | Нет | 600
000000023408 | Поверка | Микрометр | МК-25 | 29768-05 |  |  | Нет | 534
000000023409 | Поверка | Микрометр | МК-200 | 29768-05 |  |  | Нет | 600
000000023413 | Поверка | Микрометр | МК | 25385-03 |  |  | Нет | 534
000000023414 | Поверка | Микрометр | МК, (0-25) | 25385-08 |  |  | Нет | 534
000000023436 | Поверка | Микрометр | МК-50 | 287-49 |  |  | Нет | 534
000000023438 | Поверка | Микрометр | МК, (0-25) | 32779-12 |  |  | Нет | 534
000000023439 | Поверка | Микрометр | МК (250-275) | 32779-12 |  |  | Нет | 600
000000033536 | Поверка | Микрометр | МТ 25 | 72945-18 |  |  | Нет | 534
000000033634 | Поверка | Микрометр | МК Ц50 | 50593-12 |  |  | Нет | 534
000000033729 | Поверка | Микрометр | серии 103, (0-25; 0,01) | 71241-18 |  |  | Нет | 534
000000033790 | Поверка | Микрометр | Holex мод. 420200, (0-25) | 56983-14 |  |  | Нет | 534
000000033791 | Поверка | Микрометр | Holex серии 42, 421490, (20-50) | 74760-19 |  |  | Нет | 534
000000034187 | Поверка | Микрометр | МК-25 | 16492-97 |  |  | Нет | 534
000000034352 | Поверка | Микрометр | МК Ц25 | 50593-12 |  |  | Нет | 534
000000034375 | Поверка | Микрометр | Holex серии 42, 421490, (0-25) | 74760-19 |  |  | Нет | 534
000000034510 | Поверка | Микрометр | МК 25 | 51486-12 |  |  | Нет | 534
000000034535 | Поверка | Микрометр | МК-50 | 16492-97 |  |  | Нет | 534
000000034537 | Поверка | Микрометр | МК-75 | 16492-97 |  |  | Нет | 534
000000034538 | Поверка | Микрометр | МК-100 | 16492-97 |  |  | Нет | 534
000000034539 | Поверка | Микрометр | МК25 | 50593-12 |  |  | Нет | 534
000000034540 | Поверка | Микрометр | МК50 | 50593-12 |  |  | Нет | 534
000000034541 | Поверка | Микрометр | МК75 | 50593-12 |  |  | Нет | 534
000000034542 | Поверка | Микрометр | МК100 | 50593-12 |  |  | Нет | 534
000000034543 | Поверка | Микрометр | МК125 | 50593-12 |  |  | Нет | 534
000000034544 | Поверка | Микрометр | МК150 | 50593-12 |  |  | Нет | 534
000000034545 | Поверка | Микрометр | МК175 | 50593-12 |  |  | Нет | 534
000000034572 | Поверка | Микрометр | МК 75 | 51486-12 |  |  | Нет | 534
000000034585 | Поверка | Микрометр | МК400 | 50593-12 |  |  | Нет | 600
000000034586 | Поверка | Микрометр | МК 125 | 51486-12 |  |  | Нет | 534
000000035013 | Поверка | Микрометр | МК-400 | 287-49 |  |  | Нет | 600
000000035021 | Поверка | Микрометр | МК-225 | 287-49 |  |  | Нет | 600
000000035023 | Поверка | Микрометр | МК-500 | 287-49 |  |  | Нет | 600
000000035110 | Поверка | Микрометр | МК 100 | 51486-12 |  |  | Нет | 534
000000036481 | Поверка | Микрометр | МК250 | 50593-12 |  |  | Нет | 600
000000037440 | Поверка | Микрометр | МК 50 | 63396-16 |  |  | Нет | 534
000000037511 | Поверка | Микрометр | серии 293, (0-25; 0,001) | 71241-18 |  |  | Нет | 534
000000037512 | Поверка | Микрометр | серии 293, (25-50) | 71241-18 |  |  | Нет | 534
000000037513 | Поверка | Микрометр | серии 293, (50-75) | 71241-18 |  |  | Нет | 534
000000037514 | Поверка | Микрометр | серии 293, (75-100) | 71241-18 |  |  | Нет | 534
000000037966 | Поверка | Микрометр | МК 175 | 16492-97 |  |  | Нет | 534
000000038051 | Поверка | Микрометр | МК 150 | 51486-12 |  |  | Нет | 534
000000038052 | Поверка | Микрометр | МК 175 | 51486-12 |  |  | Нет | 534
000000038054 | Поверка | Микрометр | МК, (25-50) | 32779-12 |  |  | Нет | 534
000000038055 | Поверка | Микрометр | МК, (50-75) | 32779-12 |  |  | Нет | 534
000000038056 | Поверка | Микрометр | МК, (75-100) | 32779-12 |  |  | Нет | 534
000000038061 | Поверка | Микрометр | МК (25-50) | 32779-06 |  |  | Нет | 534
000000038062 | Поверка | Микрометр | МК (50-75) | 32779-06 |  |  | Нет | 534
000000038063 | Поверка | Микрометр | МК (0-25) | 32779-06 |  |  | Нет | 534
000000038066 | Поверка | Микрометр | МК 50 | 35970-07 |  |  | Нет | 534
000000038067 | Поверка | Микрометр | МК 75 | 35970-07 |  |  | Нет | 534
000000038068 | Поверка | Микрометр | МК 100 | 35970-07 |  |  | Нет | 534
000000038215 | Поверка | Микрометр | МК 225 | 51486-12 |  |  | Нет | 600
000000038572 | Калибровка | Микрометр | с цифровым отсчетным устройством |  |  |  | Нет | 534
000000038702 | Поверка | Микрометр | МК 125 | 35970-07 |  |  | Нет | 534
000000038704 | Поверка | Микрометр | МК 150 | 35970-07 |  |  | Нет | 534
000000038739 | Поверка | Микрометр | МК-150 | 16492-97 |  |  | Нет | 534
000000038788 | Поверка | Микрометр | МКД5Ц | 25573-03 |  |  | Нет | 534
000000038913 | Поверка | Микрометр | серии 115, (0-25) | 74240-19 |  |  | Нет | 534
000000038915 | Поверка | Микрометр | серии 395, (0-25) | 74240-19 |  |  | Нет | 534
000000039837 | Поверка | Микрометр | 101, 102, 105, 111, 112, 115, 116, 117, 118, 122, 126, 141, 143, 145, 147, 150, 157, 160, 161 | 72697-18 |  |  | Нет | 534
000000040171 | Поверка | Микрометр | МК-75 | 287-49 |  |  | Нет | 534
000000040172 | Поверка | Микрометр | МК-25 | 287-49 |  |  | Нет | 534
000000040173 | Поверка | Микрометр | МК-100 | 287-49 |  |  | Нет | 534
000000040223 | Поверка | Микрометр | Holex серии 42, 421750 | 74760-19 |  |  | Нет | 534
000000040653 | Поверка | Микрометр | МК 400 | 51486-12 |  |  | Нет | 600
000000040950 | Поверка | Микрометр | Micron мод. МКЦ, (0-25) | 77991-20 |  |  | Нет | 534
000000041292 | Поверка | Микрометр | МК тип 1, (50-75) | 52949-13 |  |  | Нет | 534
000000041293 | Поверка | Микрометр | МК, тип 1, (75-100) | 52949-13 |  |  | Нет | 534
000000041387 | Поверка | Микрометр | МК 300 | 51486-12 |  |  | Нет | 600
000000041494 | Поверка | Микрометр | Tesa Micromaster IP54, (0-30) | 33315-06 |  |  | Нет | 534
000000041506 | Поверка | Микрометр | МК 225 | 35970-07 |  |  | Нет | 600
000000041514 | Калибровка | Микрометр | МК, (175-200) |  |  |  | Нет | 600
000000041533 | Поверка | Микрометр | серии 122, (0-25) | 74240-19 |  |  | Нет | 534
000000041534 | Поверка | Микрометр | серии 122, (25-50) | 74240-19 |  |  | Нет | 534
000000042517 | Поверка | Микрометр | МК 50 | 72945-18 |  |  | Нет | 534
000000043335 | Поверка | Микрометр | серии 340, (150-300) | 71241-18 |  |  | Нет | 600
000000043571 | Поверка | Микрометр | МК 25 | 32779-12 |  |  | Нет | 534
000000043693 | Поверка | Микрометр | МЛ 25 | 51486-12 |  |  | Нет | 534
000000044569 | Поверка | Микрометр | МК-125 | 29768-05 |  |  | Нет | 534
000000044823 | Поверка | Микрометр | МК Ц 25 | 63396-16 |  |  | Нет | 534
000000044887 | Поверка | Микрометр | МК 225 | 16492-97 |  |  | Нет | 600
000000045071 | Поверка | Микрометр | МК-125 | 287-49 |  |  | Нет | 534
000000045075 | Поверка | Микрометр | серии 323, (25-50) | 74240-19 |  |  | Нет | 534
000000045143 | Поверка | Микрометр | МК-150 | 287-49 |  |  | Нет | 534
000000045555 | Поверка | Микрометр | МК 300 | 35970-07 |  |  | Нет | 600
000000045664 | Поверка | Микрометр | серии 293, (0-25; 0,0001) | 71241-18 |  |  | Нет | 534
000000045670 | Поверка | Микрометр | МК, тип 5, (0-25) | 52949-13 |  |  | Нет | 534
000000045818 | Поверка | Микрометр | МК 200 | 16492-97 |  |  | Нет | 600
000000045830 | Поверка | Микрометр | МК-400 | 16492-97 |  |  | Нет | 600
000000045831 | Поверка | Микрометр | МК-500 | 16492-97 |  |  | Нет | 600
000000045883 | Поверка | Микрометр | Holex мод. 420200; (25-50) | 31009-06 |  |  | Нет | 534
000000045885 | Поверка | Микрометр | Micron мод. МК, (50-75) | 77991-20 |  |  | Нет | 534
000000045960 | Поверка | Микрометр | МК 200 | 35970-07 |  |  | Нет | 600
000000046115 | Поверка | Микрометр | Werka, МК (50-75) | 81712-21 |  |  | Нет | 534
000000046205 | Поверка | Микрометр | МТ 25 | 63396-16 |  |  | Нет | 534
000000046206 | Поверка | Микрометр | МТ, (0-25) | 52949-13 |  |  | Нет | 534
000000046288 | Поверка | Микрометр | МК-275 | 16492-97 |  |  | Нет | 600
000000046289 | Поверка | Микрометр | МК-300 | 16492-97 |  |  | Нет | 600
000000046300 | Поверка | Микрометр | МК-175 | 287-49 |  |  | Нет | 534
000000046301 | Поверка | Микрометр | МК-275 | 287-49 |  |  | Нет | 600
000000046347 | Поверка | Микрометр | серии 112, (0-25) | 74240-19 |  |  | Нет | 534
000000046447 | Поверка | Микрометр | МК 25 | 63396-16 |  |  | Нет | 534
000000046482 | Поверка | Микрометр | МКЦ-25 | 32779-12 |  |  | Нет | 534
000000046622 | Поверка | Микрометр | МК, (25-50) | 78936-20 |  |  | Нет | 534
000000047059 | Поверка | Микрометр | серии 323, (0-25) | 74240-19 |  |  | Нет | 534
000000047104 | Поверка | Микрометр | серии 342, (0-20) | 74240-19 |  |  | Нет | 534
000000047143 | Поверка | Микрометр | МГ 25 | 72945-18 |  |  | Нет | 519
000000038009 | Поверка | Микрометр | VOGEL, 231041 | 33312-06 |  |  | Нет | 534
000000041284 | Калибровка | Микрометр INSIZE МВМ | 3281-25A; (0-25); 0,01мм |  |  |  | Нет | 534
000000014142 | Поверка | Микрометр гладкий | МК 700 | 67127-17 |  |  | Нет | 762
000000014187 | Поверка | Микрометр гладкий | МК 800 | 29460-05 |  |  | Нет | 762
000000023333 | Поверка | Микрометр гладкий | Garant мод. 420402, (150-175) | 62252-15 |  |  | Нет | 534
000000023345 | Поверка | Микрометр гладкий | МК, (25-50; 0,01) | 54224-13 |  |  | Нет | 534
000000023346 | Поверка | Микрометр гладкий | МК, (500-600; 0,01) | 54224-13 |  |  | Нет | 600
000000023355 | Поверка | Микрометр гладкий | 701, (0-25) | 52482-13 |  |  | Нет | 534
000000023356 | Поверка | Микрометр гладкий | 703, (200-225) | 52482-13 |  |  | Нет | 600
000000023360 | Поверка | Микрометр гладкий | МКЦ Micron, (0-25) | 50855-12 |  |  | Нет | 534
000000023361 | Поверка | Микрометр гладкий | МК Micron, (200-225) | 50855-12 |  |  | Нет | 600
000000023366 | Поверка | Микрометр гладкий | Garant, (0-25) | 44034-10 |  |  | Нет | 534
000000023368 | Поверка | Микрометр гладкий | MK, (0-25) | 41287-09 |  |  | Нет | 534
000000023369 | Поверка | Микрометр гладкий | MK, (200-225) | 41287-09 |  |  | Нет | 600
000000023411 | Поверка | Микрометр гладкий | МК, (0-25) | 26096-03 |  |  | Нет | 534
000000023412 | Поверка | Микрометр гладкий | МК, (0-300) | 26096-03 |  |  | Нет | 600
000000034546 | Поверка | Микрометр гладкий | МК Micron, (0-25) | 50855-12 |  |  | Нет | 534
000000034547 | Поверка | Микрометр гладкий | МК Micron, (25-50) | 50855-12 |  |  | Нет | 534
000000034548 | Поверка | Микрометр гладкий | МК Micron, (50-75) | 50855-12 |  |  | Нет | 534
000000034549 | Поверка | Микрометр гладкий | МК Micron, (75-100) | 50855-12 |  |  | Нет | 534
000000034550 | Поверка | Микрометр гладкий | МК Micron, (100-125) | 50855-12 |  |  | Нет | 534
000000034551 | Поверка | Микрометр гладкий | МК Micron, (125-150) | 50855-12 |  |  | Нет | 534
000000034552 | Поверка | Микрометр гладкий | МК Micron, (150-175) | 50855-12 |  |  | Нет | 534
000000034553 | Поверка | Микрометр гладкий | Garant мод. 420402, (0-25) | 62252-15 |  |  | Нет | 534
000000034554 | Поверка | Микрометр гладкий | Garant мод. 420402, (25-50) | 62252-15 |  |  | Нет | 534
000000034555 | Поверка | Микрометр гладкий | Garant мод. 420402, (50-75) | 62252-15 |  |  | Нет | 534
000000034556 | Поверка | Микрометр гладкий | Garant мод. 420402, (75-100) | 62252-15 |  |  | Нет | 534
000000034557 | Поверка | Микрометр гладкий | Garant мод. 420402, (100-125) | 62252-15 |  |  | Нет | 534
000000034558 | Поверка | Микрометр гладкий | Garant мод. 420402, (125-150) | 62252-15 |  |  | Нет | 534
000000034590 | Поверка | Микрометр гладкий | МК, (0-25; 0,01) | 54224-13 |  |  | Нет | 534
000000035931 | Поверка | Микрометр гладкий | МК 700 | 29460-10 |  |  | Нет | 762
000000038486 | Поверка | Микрометр гладкий | MK, (25-50) | 41287-09 |  |  | Нет | 534
000000038487 | Поверка | Микрометр гладкий | MK, (50-75) | 41287-09 |  |  | Нет | 534
000000038488 | Поверка | Микрометр гладкий | MK, (75-100) | 41287-09 |  |  | Нет | 534
000000040035 | Поверка | Микрометр гладкий | МКЦ, (0-25) | 41287-09 |  |  | Нет | 534
000000040913 | Поверка | Микрометр гладкий | серии 703, (150-175) | 52482-13 |  |  | Нет | 534
000000041165 | Поверка | Микрометр гладкий | MK Diapazon, МК 50 | 51300-12 |  |  | Нет | 534
000000041166 | Поверка | Микрометр гладкий | MK Diapazon, МК 25 | 51300-12 |  |  | Нет | 534
000000041167 | Поверка | Микрометр гладкий | MK Diapazon, МК 75 | 51300-12 |  |  | Нет | 534
000000041169 | Поверка | Микрометр гладкий | MK Diapazon, МК 100 | 51300-12 |  |  | Нет | 534
000000041171 | Поверка | Микрометр гладкий | MK Diapazon, МК 125 | 51300-12 |  |  | Нет | 534
000000041172 | Поверка | Микрометр гладкий | MK Diapazon, МК 150 | 51300-12 |  |  | Нет | 534
000000041173 | Поверка | Микрометр гладкий | MK Diapazon, МК 175 | 51300-12 |  |  | Нет | 534
000000044737 | Калибровка | Микрометр гладкий | (700-1250) мм |  |  |  | Нет | 762
000000045884 | Поверка | Микрометр гладкий | МК, (25-50) | 26096-03 |  |  | Нет | 534
000000046303 | Поверка | Микрометр гладкий | MK, (150-175) | 41287-09 |  |  | Нет | 534
000000038577 | Поверка | Микрометр гладкий | MK Diapazon, МК 200 | 51300-12 |  |  | Нет | 600
000000023353 | Поверка | Микрометр гладкий нониусный | (0-25) | 52631-13 |  |  | Нет | 534
000000023354 | Поверка | Микрометр гладкий нониусный | (200-225) | 52631-13 |  |  | Нет | 600
000000033902 | Поверка | Микрометр гладкий нониусный | (50-75) | 52631-13 |  |  | Нет | 534
000000040639 | Поверка | Микрометр гладкий нониусный | (25-50) | 52631-13 |  |  | Нет | 534
000000040640 | Поверка | Микрометр гладкий нониусный | (75-100) | 52631-13 |  |  | Нет | 534
000000046388 | Поверка | Микрометр гладкий нониусный | (175-200) | 52631-13 |  |  | Нет | 600
000000023384 | Поверка | Микрометр гладкий с ценой деления 0,01 мм | МК25 | 33747-07 |  |  | Нет | 534
000000023385 | Поверка | Микрометр гладкий с ценой деления 0,01 мм | МК200 | 33747-07 |  |  | Нет | 600
000000034186 | Поверка | Микрометр гладкий с ценой деления 0,01 мм | МК25 | 287-02 |  |  | Нет | 534
000000034531 | Поверка | Микрометр гладкий с ценой деления 0,01 мм | МК50 | 287-02 |  |  | Нет | 534
000000034533 | Поверка | Микрометр гладкий с ценой деления 0,01 мм | МК75 | 287-02 |  |  | Нет | 534
000000034534 | Поверка | Микрометр гладкий с ценой деления 0,01 мм | МК100 | 287-02 |  |  | Нет | 534
000000034887 | Калибровка | Микрометр гладкий с ценой деления 0,01 мм | МК 50 |  |  |  | Нет | 534
000000035950 | Калибровка | Микрометр гладкий с ценой деления 0,01 мм | МК 25 |  |  |  | Нет | 534
000000035954 | Калибровка | Микрометр гладкий с ценой деления 0,01 мм | МК 75 |  |  |  | Нет | 534
000000035983 | Калибровка | Микрометр гладкий с ценой деления 0,01 мм | МК 100 |  |  |  | Нет | 534
000000035984 | Калибровка | Микрометр гладкий с ценой деления 0,01 мм | МК 125 |  |  |  | Нет | 534
000000035986 | Калибровка | Микрометр гладкий с ценой деления 0,01 мм | МК 150 |  |  |  | Нет | 534
000000035987 | Калибровка | Микрометр гладкий с ценой деления 0,01 мм | МК 175 |  |  |  | Нет | 534
000000038057 | Поверка | Микрометр гладкий с ценой деления 0,01 мм | МК50 | 33747-07 |  |  | Нет | 534
000000038058 | Поверка | Микрометр гладкий с ценой деления 0,01 мм | МК75 | 33747-07 |  |  | Нет | 534
000000038059 | Поверка | Микрометр гладкий с ценой деления 0,01 мм | МК100 | 33747-07 |  |  | Нет | 534
000000038831 | Поверка | Микрометр гладкий с ценой деления 0,01 мм | МК125 | 33747-07 |  |  | Нет | 534
000000038832 | Поверка | Микрометр гладкий с ценой деления 0,01 мм | МК150 | 33747-07 |  |  | Нет | 534
000000038833 | Поверка | Микрометр гладкий с ценой деления 0,01 мм | МК175 | 33747-07 |  |  | Нет | 534
000000023328 | Поверка | Микрометр гладкий торговой марки "SHAN" | с цифровым отсчетным устройством, (0-25) | 66442-17 |  |  | Нет | 534
000000023329 | Поверка | Микрометр гладкий торговой марки "SHAN" | с отсчетом по шкалам стебля и барабана, (200-250; 0,01) | 66442-17 |  |  | Нет | 600
000000033911 | Поверка | Микрометр гладкий торговой марки "SHAN" | с отсчетом по шкалам стебля и барабана, (25-50; 0,01) | 66442-17 |  |  | Нет | 534
000000044544 | Поверка | Микрометр гладкий торговой марки "SHAN" | с отсчетом по шкалам стебля и барабана, (125-150; 0,01) | 66442-17 |  |  | Нет | 534
000000046582 | Поверка | Микрометр гладкий торговой марки "SHAN" | с отсчетом по шкалам стебля и барабана, (0-25; 0,001) | 66442-17 |  |  | Нет | 534
000000023381 | Поверка | Микрометр гладкий цифровой | МКЦ, (25-50) | 35816-07 |  |  | Нет | 534
000000023382 | Поверка | Микрометр гладкий цифровой | МКЦ, (200-250) | 35816-07 |  |  | Нет | 600
000000045002 | Поверка | Микрометр гладкий цифровой | МКЦ, (0-25) | 35816-07 |  |  | Нет | 534
000000042325 | Калибровка | Микрометр для внутренних измерений |  |  |  |  | Нет | 534
000000040255 | Поверка | Микрометр МК модель 102 | 102 | 287-79 |  |  | Нет | 534
000000039756 | Калибровка | Микрометр резьбовой Mitutoyo серии 126 |  |  |  |  | Нет | 534
000000023330 | Поверка | Микрометр рычажный | 725, (0-25) | 65142-16 |  |  | Нет | 651
000000023350 | Поверка | Микрометр рычажный | МР, (25-50) | 53168-13 |  |  | Нет | 651
000000023388 | Поверка | Микрометр рычажный | серии 510, (25-50) | 32883-15 |  |  | Нет | 651
000000023424 | Поверка | Микрометр рычажный | МР | 3862-73 |  |  | Нет | 594
000000023437 | Поверка | Микрометр рычажный | МР, (0-25) | 141-70 |  |  | Нет | 651
000000033541 | Поверка | Микрометр рычажный | МРП50 | 11689-88 |  |  | Нет | 651
000000033542 | Поверка | Микрометр рычажный | МР75 | 11689-88 |  |  | Нет | 651
000000034525 | Поверка | Микрометр рычажный | MP Micron, (0-25) | 49655-12 |  |  | Нет | 651
000000034526 | Поверка | Микрометр рычажный | MP Micron, (25-50) | 49655-12 |  |  | Нет | 651
000000034527 | Поверка | Микрометр рычажный | MP Micron, (50-75) | 49655-12 |  |  | Нет | 651
000000034528 | Поверка | Микрометр рычажный | MP Micron, (75-100) | 49655-12 |  |  | Нет | 651
000000035850 | Поверка | Микрометр рычажный | МР, (0-25) | 53168-13 |  |  | Нет | 651
000000035936 | Поверка | Микрометр рычажный | серии 510, (0-25) | 32883-15 |  |  | Нет | 651
000000037708 | Поверка | Микрометр рычажный | МРИ 125 | 2051-05 |  |  | Нет | 486
000000038573 | Поверка | Микрометр рычажный | МРИ 125 | 43860-10 |  |  | Нет | 804
000000039215 | Калибровка | Микрометр рычажный | МР-50 |  |  |  | Нет | 651
000000039216 | Калибровка | Микрометр рычажный | МР-25 |  |  |  | Нет | 651
000000039821 | Поверка | Микрометр рычажный | МРП25 | 11689-88 |  |  | Нет | 651
000000040439 | Поверка | Микрометр рычажный | 40 T, (0-25) | 71914-18 |  |  | Нет | 651
000000043535 | Поверка | Микрометр рычажный | МРИ 200 | 2051-05 |  |  | Нет | 804
000000023423 | Поверка | Микрометр рычажный с ценой деления 0,001 мм | МРП25 | 9521-84 |  |  | Нет | 594
000000023347 | Поверка | Микрометр с отсчетом результата измерений по шкалам стебля и барабана | Micromar 40 A, (0-25) | 54112-13 |  |  | Нет | 534
000000023348 | Поверка | Микрометр с отсчетом результата измерений по шкалам стебля и барабана | Micromar 40 A, (25-50) | 54112-13 |  |  | Нет | 600
000000023435 | Поверка | Микрометр с ценой деления 0,01 мм | 210222 | 287-91 |  |  | Нет | 534
000000033543 | Поверка | Микрометр с ценой деления 0,01 мм | 210211 | 287-91 |  |  | Нет | 534
000000035025 | Поверка | Микрометр с ценой деления 0,01 мм | М.022.200 | 287-90 |  |  | Нет | 600
000000038060 | Поверка | Микрометр с ценой деления 0,01 мм | 210212 | 287-91 |  |  | Нет | 534
000000041604 | Поверка | Микрометр с ценой деления 0,01 мм | 210223 | 287-91 |  |  | Нет | 534
000000042514 | Поверка | Микрометр с ценой деления 0,01 мм | 210221 | 287-91 |  |  | Нет | 534
000000042515 | Поверка | Микрометр с ценой деления 0,01 мм | 210224 | 287-91 |  |  | Нет | 534
000000042823 | Поверка | Микрометр с ценой деления 0,01 мм | 102, (0-25) | 287-89 |  |  | Нет | 534
000000042825 | Поверка | Микрометр с ценой деления 0,01 мм | 102, (50-75) | 287-89 |  |  | Нет | 534
000000042826 | Поверка | Микрометр с ценой деления 0,01 мм | 102, (25-50) | 287-89 |  |  | Нет | 534
000000043054 | Поверка | Микрометр с ценой деления 0,01 мм | 210213 | 287-91 |  |  | Нет | 534
000000043055 | Поверка | Микрометр с ценой деления 0,01 мм | 210214 | 287-91 |  |  | Нет | 534
000000045736 | Поверка | Микрометр с ценой деления 0,01 мм | Модель 1003, (0-25) | 287-89 |  |  | Нет | 534
000000046053 | Поверка | Микрометр с ценой деления 0,01 мм | Модель 1003, (25-50) | 287-89 |  |  | Нет | 534
000000023429 | Поверка | Микрометр со вставками | МВМ-100 | 438-00 |  |  | Нет | 534
000000023430 | Поверка | Микрометр со вставками | МВМ 100 | 438-05 |  |  | Нет | 534
000000036032 | Поверка | Микрометр со вставками | МВМ-25 | 438-50 |  |  | Нет | 534
000000037937 | Поверка | Микрометр со вставками | МВМ 75 | 438-05 |  |  | Нет | 534
000000037938 | Поверка | Микрометр со вставками | МВМ 50 | 438-05 |  |  | Нет | 534
000000037939 | Поверка | Микрометр со вставками | МВМ 25 | 438-05 |  |  | Нет | 534
000000039562 | Калибровка | Микрометр со вставками | МВМ 150 | 438-05 |  |  | Нет | 534
000000035334 | Поверка | Микрометр специальный | МКД5 | 54206-13 |  |  | Нет | 534
000000037395 | Поверка | Микрометр специальный | МКН 850 | 32509-12 |  |  | Нет | 762
000000042606 | Поверка | Микрометр специальный | МКН 1050 | 32509-12 |  |  | Нет | 762
000000023344 | Поверка | Микрометр торговой марки "GRIFF" с отсчетом по шкалам стебля и барабана | (200-225) | 56549-14 |  |  | Нет | 600
000000046044 | Поверка | Микрометр торговой марки "GRIFF" с отсчетом по шкалам стебля и барабана | (50-75) | 56549-14 |  |  | Нет | 534
000000023343 | Поверка | Микрометр торговой марки "GRIFF" с цифровым отсчетным устройством | (0-25) | 56549-14 |  |  | Нет | 534
000000042869 | Поверка | Микрометр торговой марки "GRIFF" с цифровым отсчетным устройством | (25-50) | 56549-14 |  |  | Нет | 534
000000033336 | Поверка | Микрометр торговой марки "INSIZE" | мод. 3203-75А | 62376-15 |  |  | Нет | 534
000000040074 | Калибровка | Микрометр торговой марки "INSIZE" | Нет данных | 62376-15 |  |  | Нет | 600
000000023334 | Поверка | Микрометр торговой марки "NORGAU" | серии 041 057, (0-25) | 61577-15 |  |  | Нет | 534
000000043979 | Поверка | Микрометр торговой марки "NORGAU" | серии 041 001, (0-25) | 61577-15 |  |  | Нет | 534
000000046109 | Поверка | Микрометр торговой марки "NORGAU" | серии 041 001, (25-50) | 61577-15 |  |  | Нет | 534
000000023342 | Поверка | Микрометр торговой марки "Калиброн" с отсчетом по шкалам стебля и барабана | (0-25) | 56668-14 |  |  | Нет | 534
000000038069 | Поверка | Микрометр торговой марки "Калиброн" с отсчетом по шкалам стебля и барабана | (25-50) | 56668-14 |  |  | Нет | 534
000000038070 | Поверка | Микрометр торговой марки "Калиброн" с отсчетом по шкалам стебля и барабана | (50-75) | 56668-14 |  |  | Нет | 534
000000038071 | Поверка | Микрометр торговой марки "Калиброн" с отсчетом по шкалам стебля и барабана | (75-100) | 56668-14 |  |  | Нет | 534
000000039030 | Поверка | Микрометр торговой марки "Калиброн" с отсчетом по шкалам стебля и барабана | (100-125) | 56668-14 |  |  | Нет | 534
000000040339 | Поверка | Микрометр торговой марки "Калиброн" с цифровым отсчетным устройством | (0-25) | 56668-14 |  |  | Нет | 534
000000043018 | Поверка | Микрометр торговой марки "Калиброн" с цифровым отсчетным устройством | (25-50) | 56668-14 |  |  | Нет | 534
000000043019 | Поверка | Микрометр торговой марки "Калиброн" с цифровым отсчетным устройством | (50-75) | 56668-14 |  |  | Нет | 534
000000043020 | Поверка | Микрометр торговой марки "Калиброн" с цифровым отсчетным устройством | (75-100) | 56668-14 |  |  | Нет | 534
000000035078 | Поверка | Микрометр торговой марки «Калиброн» | с отсчетом по шкале стебля и барабана, (0-25) | 77303-20 |  |  | Нет | 534
000000036665 | Поверка | Микрометр торговой марки «Калиброн» | с отсчетом по шкале стебля и барабана, (25-50) | 77303-20 |  |  | Нет | 534
000000045730 | Поверка | Микрометр торговой марки «Калиброн» | с цифровым отсчетным устройством, (0-25) | 77303-20 |  |  | Нет | 534
000000045733 | Поверка | Микрометр торговой марки «Калиброн» | с отсчетом по шкале стебля и барабана, (150-175) | 77303-20 |  |  | Нет | 534
000000023432 | Поверка | Микрометр трубный | МТ-25 | 339-05 |  |  | Нет | 534
000000023406 | Поверка | Микрометр цифровой | серии 293, (125-150) | 30740-12 |  |  | Нет | 534
000000023407 | Поверка | Микрометр цифровой | 340, (150-300) | 30740-12 |  |  | Нет | 600
000000035933 | Поверка | Микрометр цифровой | серии 293, (0-25) | 30740-12 |  |  | Нет | 534
000000035934 | Поверка | Микрометр цифровой | серии 293, (25-50) | 30740-12 |  |  | Нет | 534
000000035942 | Поверка | Микрометр цифровой | серии 293, (100-125) | 30740-12 |  |  | Нет | 534
000000036507 | Поверка | Микрометр цифровой | серии 293, (50-75) | 30740-12 |  |  | Нет | 534
000000036508 | Поверка | Микрометр цифровой | серии 293, (75-100) | 30740-12 |  |  | Нет | 534
000000037878 | Поверка | Микрометр электронный | 4000 | 32911-12 |  |  | Нет | 534
000000027561 | Калибровка | Микрометры | "102, 103, 104, 105, 118, 119, 193, 227, 293, 340, 389, 406" | 71241-18 | Диапазон измерений: от 25 до 50 мм, погрешность и (или) неопределенность (класс, разряд): ПГ±1 мкм | ПГ±1 мкм | Нет | 534
000000036853 | Калибровка | микрометры |  |  |  |  | Нет | 600
000000039445 | Поверка | Микрометры | Micron мод. МК, МКЦ, МКЦМ, МГ, МГЦ | 77991-20 |  |  | Нет | 534
000000040445 | Поверка | Микрометры | МК 175 | 35970-07 |  |  | Нет | 534
000000047078 | Поверка | Микрометры | торговой марки \Калибр\ | 83830-21 |  |  | Нет | 804
000000023415 | Поверка | Микрометры (0:175 мм) | МК, МКН, МКЦ, МЛ, МТ, МЗ, МГ, МКД3 | 25161-03 |  |  | Нет | 486
000000023417 | Поверка | Микрометры (0:175 мм) | МК, МКМ, МКЦ, МКПр | 25160-03 |  |  | Нет | 486
000000023419 | Поверка | Микрометры (0:175 мм) | 44061, 44040, 44202 | 23527-02 |  |  | Нет | 486
000000023427 | Поверка | Микрометры (0:175 мм) | МЗ | 761-97 |  |  | Нет | 486
000000023431 | Поверка | Микрометры (0:175 мм) | МЛ | 402-97 |  |  | Нет | 486
000000023332 | Поверка | Микрометры (200:600 мм) | МК 250 | 63396-16 |  |  | Нет | 600
000000023395 | Поверка | Микрометры (200:600 мм) | МИКРОТЕХ | 32166-06 |  |  | Нет | 546
000000023416 | Поверка | Микрометры (200:600 мм) | МК, МКН, МКЦ, МЛ, МТ, МЗ, МГ, МКД3 | 25161-03 |  |  | Нет | 546
000000023418 | Поверка | Микрометры (200:600 мм) | МК, МКМ, МКЦ, МКПр | 25160-03 |  |  | Нет | 546
000000023428 | Поверка | Микрометры (200:600 мм) | МЗ | 761-97 |  |  | Нет | 546
Г00000000290 | Поверка | Микрометры (от 0 до 175 мм) |  |  |  |  | Нет | 534
Г00000001089 | Калибровка | Микрометры (от 0 до 175 мм) (К) |  |  |  |  | Нет | 534
Г00000000291 | Поверка | Микрометры (от 200 мм до 600 мм) |  |  |  |  | Нет | 600
Г00000001090 | Калибровка | Микрометры (от 200 мм до 600 мм) (К) |  |  |  |  | Нет | 600
Г00000000292 | Поверка | Микрометры (от 700 мм до 1250 мм) |  |  |  |  | Нет | 762
Г00000001091 | Калибровка | Микрометры (от 700 мм до 1250 мм) (К) |  |  |  |  | Нет | 762
000000038259 | Поверка | Микрометры гладкие | MK Diapazon и МКЦ Diapazon | 51300-12 |  |  | Нет | 534
000000034891 | Калибровка | Микрометры гладкие (0-175 мм) |  |  |  |  | Нет | 534
000000034892 | Калибровка | Микрометры гладкие (0-175 мм) |  |  |  |  | Нет | 534
000000002676 | Калибровка | Микрометры гладкие (0-600 мм) |  |  |  |  | Нет | 600
000000023386 | Поверка | Микрометры гладкие (0:175 мм) | МК Ц | 32893-06 |  |  | Нет | 486
000000023422 | Поверка | Микрометры гладкие цифровые (0:175 мм) | 293 | 19977-00 |  |  | Нет | 486
000000023373 | Поверка | Микрометры для измерений резьбы | MICROMASTER AC | 37782-08 |  |  | Нет | 486
000000023374 | Поверка | Микрометры для измерений резьбы | ISOMASTER серии AC | 37600-08 |  |  | Нет | 486
000000023425 | Поверка | Микрометры зубомерные (0: 175 мм) | МЗ | 761-52 |  |  | Нет | 486
000000023426 | Поверка | Микрометры зубомерные (200:600 мм) | МЗ | 761-52 |  |  | Нет | 546
000000001230 | Калибровка | Микрометры окулярные МОВ |  |  |  |  | Нет | 1083
000000036910 | Калибровка | Микрометры рычажные | МР, МРП | 11689-88 |  |  | Нет | 651
000000036911 | Поверка | Микрометры рычажные | МРИ | 43860-10 |  |  | Нет | 600
000000041223 | Поверка | Микрометры рычажные | MP Micron | 49655-12 |  |  | Нет | 651
000000041226 | Поверка | Микрометры рычажные | MP Micron | 49655-12 |  |  | Нет | 651
000000023323 | Поверка | Микрометры рычажные (0-100 мм) | Micron | 32511-06 |  |  | Нет | 594
000000023383 | Поверка | Микрометры рычажные (0-100 мм) | МР Калибр | 35558-07 |  |  | Нет | 594
000000023387 | Поверка | Микрометры рычажные (0-100 мм) | 107, 510, 523 | 32883-06 |  |  | Нет | 594
000000023391 | Поверка | Микрометры рычажные (0-100 мм) | Micron | 32511-06 |  |  | Нет | 594
000000016393 | Поверка | Микрометры рычажные (от 0 до 100 мм) | 40 F, 40 FC, 40 T, 40 TS | 33317-06 |  |  | Нет | 594
Г00000000293 | Поверка | Микрометры рычажные (от 0 до 100 мм) |  |  |  |  | Нет | 651
Г00000001092 | Калибровка | Микрометры рычажные (от 0 до 100 мм) (К) |  |  |  |  | Нет | 651
000000016357 | Поверка | Микрометры рычажные (от 125 до 200 мм) | 40 F, 40 FC, 40 T, 40 TS | 33317-06 |  |  | Нет | 732
Г00000000294 | Поверка | Микрометры рычажные (от 125 мм до 200 мм) |  |  |  |  | Нет | 804
Г00000001093 | Калибровка | Микрометры рычажные (от 125 мм до 200 мм) (К) |  |  |  |  | Нет | 804
000000039882 | Поверка | Микрометры с ценой деления 0,01 мм | 1003 | 287-88 |  |  | Нет | 534
000000023372 | Поверка | Микрометры с цифровым отсчетом (200:600) | 0912 и 1865 | 39652-08 |  |  | Нет | 600
000000023338 | Поверка | Микрометры со вставками (0-100 мм) | 711 | 57261-14 |  |  | Нет | 534
000000023367 | Поверка | Микрометры со вставками (0-100 мм) | ETALON Basic, MICROMASTER | 42498-09 |  |  | Нет | 534
000000023378 | Поверка | Микрометры со вставками (0-100 мм) | МВМ | 36985-08 |  |  | Нет | 534
Г00000000289 | Поверка | Микрометры со вставками (от 0 до 100 мм) |  |  |  |  | Нет | 534
Г00000001094 | Калибровка | Микрометры со вставками (от 0 до 100 мм) (К) |  |  |  |  | Нет | 534
000000023410 | Поверка | Микрометры специальные (0:175 мм) | ETALON MICROSPEL 280, MICRO-ETALON 225 | 27484-04 |  |  | Нет | 534
000000023335 | Поверка | Микрометры торговой марки "NORGAU" (200:600 мм) | 041 001, 041 057 | 61577-15 |  |  | Нет | 600
000000041389 | Поверка | Микрометры торговой марки "SHAN" | Нет данных | 75427-19 |  |  | Нет | 534
000000023264 | Поверка | Микрометры торговой марки "Калиброн" с отсчетом по шкалам стебля и барабана (200:600 мм) | Нет данных | 56668-14 |  |  | Нет | 600
000000023371 | Поверка | Микрометры торговой марки "Калиброн" с отсчетом по шкалам стебля и барабана и с цифровым отсчетным устройством | Нет данных | 56668-14 |  |  | Нет | 534
000000023357 | Поверка | Микрометры трубные | МТ 15-М | 52157-12 |  |  | Нет | 534
000000039785 | Поверка | Микрометры трубные | МТ | 339-69 |  |  | Нет | 534
000000046357 | Поверка | Микрометры цифровые | 40 EW, 40 EXL, 40 EX | 33313-06 |  |  | Нет | 762
000000023349 | Поверка | Микрометры цифровые (0:175 мм) | Micromar 40 EWR, (0-25) | 53762-13 |  |  | Нет | 534
000000023365 | Поверка | Микрометры цифровые (0:175 мм) | Micromar 40 EW, Micromar 40 EXL, Micromar 40 EWS, Micromar 40 EWV | 45558-10 |  |  | Нет | 534
000000023392 | Поверка | Микрометры цифровые (0:175 мм) | Micron | 32510-06 |  |  | Нет | 534
000000023404 | Поверка | Микрометры цифровые (0:175 мм) | 293, 323, 340, 342, 369, 389, 395, 406, 422 | 30740-05 |  |  | Нет | 534
000000023420 | Поверка | Микрометры цифровые (0:175 мм) | 293 | 22551-02 |  |  | Нет | 534
000000038882 | Поверка | Микрометры цифровые (0:175 мм) | Micromar 40 EWR, (25-50) | 53762-13 |  |  | Нет | 534
000000038883 | Поверка | Микрометры цифровые (0:175 мм) | Micromar 40 EWR, (75-100) | 53762-13 |  |  | Нет | 534
000000038884 | Поверка | Микрометры цифровые (0:175 мм) | Micromar 40 EWR, (50-75) | 53762-13 |  |  | Нет | 534
000000023393 | Поверка | Микрометры цифровые (200:600 мм) | Micron | 32510-06 |  |  | Нет | 600
000000023405 | Поверка | Микрометры цифровые (200:600 мм) | 293, 323, 340, 342, 369, 389, 395, 406, 422 | 30740-05 |  |  | Нет | 600
000000023421 | Поверка | Микрометры цифровые (200:600 мм) | 293 | 22551-02 |  |  | Нет | 600
000000023377 | Поверка | Микрометры цифровые для измерений пазов | VOGEL | 37512-08 |  |  | Нет | 534
000000023376 | Поверка | Микрометры цифровые для измерений толщины стенок труб (0:175 мм) | VOGEL | 37513-08 |  |  | Нет | 534
000000023375 | Поверка | Микрометры цифровые зубоизмерительные (0:175 мм) | VOGEL | 37522-08 |  |  | Нет | 534
000000001190 | Калибровка | Микронивелиры МН-2 |  |  |  |  | Нет | 2277
000000001242 | Поверка | Микроомметры | AUTO-OHM, DMOM, LTCA,TRM, WRM | 51289-12 |  |  | Нет | 5427
000000001262 | Калибровка | Микроомметры | МТО-330 |  |  |  | Нет | 5427
000000008732 | Поверка | Микроомметры | MMR-600, MMR-610 | 29588-05 |  |  | Нет | 2274
000000018193 | Поверка | Микроомметры | MMR-620, MMR-630 | 44093-10 |  |  | Нет | 2274
000000018194 | Поверка | Микроомметры | МИКО-1 | 37381-08 |  |  | Нет | 2274
000000018195 | Поверка | Микроомметры | MI 3242 | 50683-12 |  |  | Нет | 2274
000000018221 | Поверка | Микроомметры | БСЗ-010 | 17843-08 |  |  | Нет | 5427
000000018222 | Поверка | Микроомметры | ЦС4105 | 44225-10 |  |  | Нет | 5427
000000035463 | Калибровка | Микроомметры | µОмМ-01м | 26120-05 |  |  | Нет | 3321
000000035463 | Поверка | Микроомметры | µОмМ-01м | 26120-05 |  |  | Нет | 3321
000000018196 | Поверка | Микроомметры малогабаритные переносные | ИКС-5 | 20174-11 |  |  | Нет | 2274
000000018026 | Поверка | Микроомметры переносные | Ф 415 | 3399-72 |  |  | Нет | 1236
000000001222 | Поверка | Микроомметры цифровые | SEW 6237DLRO | 31327-06 |  |  | Нет | 5427
000000018031 | Поверка | Микроомметры цифровые | М4104 | 52692-13 |  |  | Нет | 2085
000000005870 | Поверка | Микроомметры энергетика | МЭН-3 | 23586-02 |  |  | Нет | 3345
000000022421 | Поверка выезд | Микрорентгенометры | МРМ-1 | 1148-57 |  |  | Да | 6003.95
000000022421 | Поверка | Микрорентгенометры | МРМ-1 | 1148-57 |  |  | Да | 6003.95
000000039718 | Поверка | Микроскоп | БМИ-1 | 563-50 |  |  | Нет | 7548
000000039718 | Поверка выезд | Микроскоп | БМИ-1 | 563-50 |  |  | Нет | 8301
000000000589 | Калибровка | Микроскоп биологический | Микмед-5, вариант 2 |  |  |  | Нет | 2034
000000023442 | Поверка | Микроскоп большой инструментальный | БМИ-1 | 563-72 |  |  | Нет | 7548
000000023442 | Поверка выезд | Микроскоп большой инструментальный | БМИ-1 | 563-72 |  |  | Нет | 8301
000000034569 | Поверка | Микроскоп большой инструментальный | БМИ-1 | 1363-60 |  |  | Нет | 7548
000000034569 | Поверка выезд | Микроскоп большой инструментальный | БМИ-1 | 1363-60 |  |  | Нет | 8301
000000045373 | Поверка выезд | Микроскоп видеоизмерительный | ММ320 | 39844-13 |  |  | Нет | 7758
000000045373 | Поверка | Микроскоп видеоизмерительный | ММ320 | 39844-13 |  |  | Нет | 7047
000000029038 | Калибровка | Микроскоп измерительный | 20X |  | Диапазон измерений: 20, погрешность и (или) неопределенность (класс, разряд): 0,025 мм | 0,025 мм | Нет | 762
000000040520 | Поверка | Микроскоп измерительный | ИМЦЛ 150х50,Б | 10742-86 |  |  | Нет | 7548
000000040520 | Поверка выезд | Микроскоп измерительный | ИМЦЛ 150х50,Б | 10742-86 |  |  | Нет | 8301
000000044428 | Поверка выезд | Микроскоп измерительный | 176 | 32060-15 |  |  | Нет | 8301
000000044428 | Поверка | Микроскоп измерительный | 176 | 32060-15 |  |  | Нет | 7548
000000023444 | Поверка | Микроскоп измерительный универсальный | УИМ-21 | 634-50 |  |  | Нет | 16614
000000023444 | Поверка выезд | Микроскоп измерительный универсальный | УИМ-21 | 634-50 |  |  | Нет | 18276
000000023445 | Поверка | Микроскоп измерительный универсальный | УИМ-23 | 3705-73 |  |  | Нет | 16614
000000023445 | Поверка выезд | Микроскоп измерительный универсальный | УИМ-23 | 3705-73 |  |  | Нет | 18276
000000040093 | Калибровка | Микроскоп измерительный универсальный | УИМ-21 |  |  |  | Нет | 16614
Г00000000298 | Поверка | Микроскоп измерительный универсальный |  |  |  |  | Нет | 16614
Г00000000298 | Поверка выезд | Микроскоп измерительный универсальный |  |  |  |  | Нет | 18276
Г00000001095 | Калибровка | Микроскоп измерительный универсальный (К) |  |  |  |  | Нет | 16614
000000023440 | Поверка | Микроскоп инструментальный | ИМЦЛ 150х75(2),Б | 35697-07 |  |  | Нет | 7548
000000023440 | Поверка выезд | Микроскоп инструментальный | ИМЦЛ 150х75(2),Б | 35697-07 |  |  | Нет | 8301
000000034568 | Калибровка | Микроскоп инструментальный | ИМЦЛ 100×50, А |  |  |  | Нет | 7548
000000034583 | Поверка выезд | Микроскоп инструментальный | ММИ-1 | 599-63 |  |  | Нет | 8301
000000034583 | Поверка | Микроскоп инструментальный | ММИ-1 | 599-63 |  |  | Нет | 7548
Г00000000295 | Поверка выезд | Микроскоп инструментальный |  |  |  |  | Нет | 8301
Г00000000295 | Поверка | Микроскоп инструментальный |  |  |  |  | Нет | 7548
Г00000001096 | Калибровка | Микроскоп инструментальный (К) |  |  |  |  | Нет | 7548
000000023441 | Поверка выезд | Микроскоп инструментальный с цифровым отсчетом | БМИ-1Ц | 4184-74 |  |  | Нет | 8301
000000023441 | Поверка | Микроскоп инструментальный с цифровым отсчетом | БМИ-1Ц | 4184-74 |  |  | Нет | 7548
000000035183 | Калибровка | Микроскоп отсчетный | МПБ-2 |  |  |  | Нет | 762
000000035823 | Поверка | Микроскоп отсчетный | МПБ-2 | 1120-57 |  |  | Нет | 762
000000035959 | Калибровка | Микроскоп отсчетный | МПБ-3 |  |  |  | Нет | 762
000000035961 | Калибровка | Микроскоп отсчетный | МИР-3 |  |  |  | Нет | 762
000000023317 | Поверка | Микроскопы | МПБ-2 | 459-50 |  |  | Нет | 762
000000023318 | Поверка | Микроскопы | МПБ-3 | 12045-89 |  |  | Нет | 762
Г00000000297 | Поверка | Микроскопы (МПБ, МИР) |  |  |  |  | Нет | 762
Г00000001097 | Калибровка | Микроскопы (МПБ, МИР) (К) |  |  |  |  | Нет | 762
000000001203 | Поверка | Микроскопы видеоизмерительные | MM320 | 39844-08 |  |  | Нет | 7047
000000001203 | Поверка выезд | Микроскопы видеоизмерительные | MM320 | 39844-08 |  |  | Нет | 7758
000000001938 | Поверка выезд | МИКРОСКОПЫ ВИДЕОИЗМЕРИТЕЛЬНЫЕ | ММ320 | 39844-13 |  |  | Нет | 7758
000000001938 | Поверка | МИКРОСКОПЫ ВИДЕОИЗМЕРИТЕЛЬНЫЕ | ММ320 | 39844-13 |  |  | Нет | 7047
000000038822 | Калибровка | Микроскопы видеоизмерительные |  |  |  |  | Нет | 7047
Г00000000296 | Поверка | Микроскопы видеоизмерительные |  |  |  |  | Нет | 7047
Г00000000296 | Поверка выезд | Микроскопы видеоизмерительные |  |  |  |  | Нет | 7758
Г00000001098 | Калибровка | Микроскопы видеоизмерительные (К) |  |  |  |  | Нет | 7047
000000023319 | Поверка | Микроскопы измерительные упрощенные | МИР-3 | 10006-85 |  |  | Нет | 762
000000023316 | Поверка | Микроскопы отсчетные | МПБ-2 и МПБ-2В | 1120-57 |  |  | Нет | 762
000000003048 | Калибровка выезд | МИКРОТВЕРДОМЕРЫ |  | <> |  |  | Нет | 2160
000000003101 | Поверка | Микротвердомеры | ПМТ-3 | 8464-81 | Диапазон измерений: 1 шкала, погрешность и (или) неопределенность (класс, разряд): В соответствии с описанием типа | В соответствии с описанием типа | Нет | 1506
000000003101 | Поверка выезд | Микротвердомеры | ПМТ-3 | 8464-81 | Диапазон измерений: 1 шкала, погрешность и (или) неопределенность (класс, разряд): В соответствии с описанием типа | В соответствии с описанием типа | Нет | 1506
000000043401 | Поверка | Микротвердомеры | Duramin-1, Duramin-2, Duramin-5, Duramin-10, Duramin-20 | 33051-06 | Диапазон измерений: 1 шкала, погрешность и (или) неопределенность (класс, разряд): В соответствии с описанием типа | В соответствии с описанием типа | Нет | 1506
000000043401 | Поверка выезд | Микротвердомеры | Duramin-1, Duramin-2, Duramin-5, Duramin-10, Duramin-20 | 33051-06 | Диапазон измерений: 1 шкала, погрешность и (или) неопределенность (класс, разряд): В соответствии с описанием типа | В соответствии с описанием типа | Нет | 1506
000000044716 | Поверка | Микротвердомеры | ПМТ-3М | 12852-91 | Диапазон измерений: 1 шкала, погрешность и (или) неопределенность (класс, разряд): В соответствии с описанием типа | В соответствии с описанием типа | Нет | 1506
000000044716 | Поверка выезд | Микротвердомеры | ПМТ-3М | 12852-91 | Диапазон измерений: 1 шкала, погрешность и (или) неопределенность (класс, разряд): В соответствии с описанием типа | В соответствии с описанием типа | Нет | 1506
000000046828 | Поверка выезд | Микротвердомеры | Micromet 6010, Micromet 6020, Micromet 6030, Micromet 6040 | 51635-12 | Диапазон измерений: 50-1250 HV, погрешность и (или) неопределенность (класс, разряд): 1% | 1% | Нет | 1506
000000046828 | Поверка | Микротвердомеры | Micromet 6010, Micromet 6020, Micromet 6030, Micromet 6040 | 51635-12 | Диапазон измерений: 50-1250 HV, погрешность и (или) неопределенность (класс, разряд): 1% | 1% | Нет | 1506
000000047292 | Поверка | Микротвердомеры | MMT-X7B, АMT-X7PS, АMT-X7FS | 64524-16 |  |  | Нет | 1506
000000047292 | Поверка выезд | Микротвердомеры | MMT-X7B, АMT-X7PS, АMT-X7FS | 64524-16 |  |  | Нет | 1506
000000044266 | Поверка | Микрофон измерительный М360 | М360 |  |  |  | Нет | 2682
000000044266 | Калибровка | Микрофон измерительный М360 | М360 |  |  |  | Нет | 2682
000000007595 | Поверка | Микрофоны | МК-5А | 1658-62 |  |  | Нет | 2682
000000007606 | Поверка | Микрофоны измерительные | 12А9-1 | 12693-91 |  |  | Нет | 3507
000000018117 | Поверка | Микрофоны измерительные для работы на открытом воздухе | 4952 | 43658-10 |  |  | Да | 1765.86
000000043939 | Калибровка | Микрофоны измерительные конденсаторные предполяризованные | 378А12, 378А13, 378А14, 378В02, НТ378В02, 378В20, НТ378В20, 378С01, 378С10 | 61720-15 |  |  | Нет | 6738
000000043939 | Поверка | Микрофоны измерительные конденсаторные предполяризованные | 378А12, 378А13, 378А14, 378В02, НТ378В02, 378В20, НТ378В20, 378С01, 378С10 | 61720-15 |  |  | Нет | 6738
000000043938 | Калибровка | Микрофоны измерительные конденсаторные с капсюлями и усилителями предварительными | 4133, 4135, 4138, 4144, 4165, 4178, 4181, 4182, 4188, 4189, 4190, 4191, 4192, 4193 (капсюли) и 2633, 2642, 2660, 2669, 2671 (усилители) | 15387-96 |  |  | Нет | 6738
000000043938 | Поверка | Микрофоны измерительные конденсаторные с капсюлями и усилителями предварительными | 4133, 4135, 4138, 4144, 4165, 4178, 4181, 4182, 4188, 4189, 4190, 4191, 4192, 4193 (капсюли) и 2633, 2642, 2660, 2669, 2671 (усилители) | 15387-96 |  |  | Нет | 6738
000000017382 | Поверка | Микрошприц | АГАТ МШ-1, АГАТ МШ-1Н | 63775-16 | Диапазон измерений: В полном объёме, погрешность и (или) неопределенность (класс, разряд): В соответствии с описанием типа | В соответствии с описанием типа | Нет | 1011
000000017384 | Поверка | Микрошприц | АГАТ | 54826-13 | Диапазон измерений: В полном объёме, погрешность и (или) неопределенность (класс, разряд): В соответствии с описанием типа | В соответствии с описанием типа | Нет | 1011
000000017389 | Поверка | Микрошприц | МШ-10 | 29980-05 | Диапазон измерений: В полном объёме, погрешность и (или) неопределенность (класс, разряд): В соответствии с описанием типа | В соответствии с описанием типа | Нет | 1011
000000017390 | Поверка | Микрошприц | МШ-1М, МШ-10М, МШ-50М | 8235-81 | Диапазон измерений: В полном объёме, погрешность и (или) неопределенность (класс, разряд): В соответствии с описанием типа | В соответствии с описанием типа | Нет | 1011
000000017391 | Поверка | Микрошприц | МШ-10, МШ-50 и МШ-1М | 8235-10 | Диапазон измерений: В полном объёме, погрешность и (или) неопределенность (класс, разряд): В соответствии с описанием типа | В соответствии с описанием типа | Нет | 1011
000000017392 | Поверка | Микрошприц | Газохром 101 | 6287-91 | Диапазон измерений: В полном объёме, погрешность и (или) неопределенность (класс, разряд): В соответствии с описанием типа | В соответствии с описанием типа | Нет | 1011
000000017393 | Поверка | Микрошприц | Газохром 101 | 6287-88 | Диапазон измерений: В полном объёме, погрешность и (или) неопределенность (класс, разряд): В соответствии с описанием типа | В соответствии с описанием типа | Нет | 1011
000000017394 | Поверка | Микрошприц | Газохром 101 | 6287-77 | Диапазон измерений: В полном объёме, погрешность и (или) неопределенность (класс, разряд): В соответствии с описанием типа | В соответствии с описанием типа | Нет | 1011
000000017395 | Поверка | Микрошприц | Газохром 101 | 6287-05 | Диапазон измерений: В полном объёме, погрешность и (или) неопределенность (класс, разряд): В соответствии с описанием типа | В соответствии с описанием типа | Нет | 1011
000000030763 | Поверка | Микрошприц | АГАТ МШ-1Н | 63775-16 | Диапазон измерений: (0-1) мкл, погрешность и (или) неопределенность (класс, разряд): 3 % | 3 % | Нет | 1011
000000030774 | Поверка | Микрошприц | серии АГАТ | 54826-13 | Диапазон измерений: (1-10) мкл, погрешность и (или) неопределенность (класс, разряд): 3 % | 3 % | Нет | 1011
000000030778 | Поверка | Микрошприц | МШ-10 | 8235-10 | Диапазон измерений: до 10 мкл, погрешность и (или) неопределенность (класс, разряд): +/-0,2мкл | +/-0,2мкл | Нет | 1011
000000030785 | Поверка | Микрошприц | МШ-10 | 8235-10 | Диапазон измерений: до 10 мкл, погрешность и (или) неопределенность (класс, разряд): +/-0,2мкл | +/-0,2мкл | Нет | 1011
000000030786 | Поверка | Микрошприц | МШ-10М | 8235-11 | Диапазон измерений: до 10 мкл, погрешность и (или) неопределенность (класс, разряд): +/-0,2мкл | +/-0,2мкл | Нет | 1011
000000030790 | Поверка | Микрошприц | серии АГАТ | 54826-13 | Диапазон измерений: (1-10) мкл, погрешность и (или) неопределенность (класс, разряд): 3 % | 3 % | Нет | 1011
000000035294 | Поверка | Микрошприц | МШ-10, МШ-50, МШ-1М | 8235-05 | Диапазон измерений: В полном объёме, погрешность и (или) неопределенность (класс, разряд): В соответствии с описанием типа | В соответствии с описанием типа | Нет | 1011
000000036907 | Поверка | Микрошприц | Газохром 101 | 6287-05 | Диапазон измерений: В полном объёме, погрешность и (или) неопределенность (класс, разряд): В соответствии с описанием типа | В соответствии с описанием типа | Нет | 1011
000000037355 | Поверка | Микрошприц | Агат М-10 | 54826-13 | Диапазон измерений: В полном объёме, погрешность и (или) неопределенность (класс, разряд): В соответствии с описанием типа | В соответствии с описанием типа | Нет | 1011
000000038324 | Поверка | Микрошприц | МШ-10 | 8235-11 | Диапазон измерений: В полном объёме, погрешность и (или) неопределенность (класс, разряд): В соответствии с описанием типа | В соответствии с описанием типа | Нет | 1011
000000043753 | Поверка | Микрошприц | МШ-10, МШ-50 и МШ-1М | 8235-00 | Диапазон измерений: В полном объёме, погрешность и (или) неопределенность (класс, разряд): В соответствии с описанием типа | В соответствии с описанием типа | Нет | 1011
000000036798 | Поверка | Микрошприц Agilent |  |  | Диапазон измерений: В полном объёме, погрешность и (или) неопределенность (класс, разряд): В соответствии с описанием типа | В соответствии с описанием типа | Нет | 1011
000000035296 | Поверка | Микрошприц для газовой хроматографии | SGE-Chromatec | 39206-08 | Диапазон измерений: В полном объёме, погрешность и (или) неопределенность (класс, разряд): В соответствии с описанием типа | В соответствии с описанием типа | Нет | 1011
000000035384 | Калибровка | Микрошприц Калибровка (7 отдел) |  |  |  |  | Нет | 1014
000000043669 | Поверка | Микрошприц серии «Агат» | Агат М-10Н | 54826-13 | Диапазон измерений: В полном объёме, погрешность и (или) неопределенность (класс, разряд): В соответствии с описанием типа | В соответствии с описанием типа | Нет | 1011
000000017386 | Поверка | Микрошприцы | SGE-Chromatec | 39206-08 | Диапазон измерений: В полном объёме, погрешность и (или) неопределенность (класс, разряд): В соответствии с описанием типа | В соответствии с описанием типа | Нет | 1011
000000017387 | Поверка | Микрошприцы | Аналитик-10, Аналитик-50 | 36568-07 | Диапазон измерений: В полном объёме, погрешность и (или) неопределенность (класс, разряд): В соответствии с описанием типа | В соответствии с описанием типа | Нет | 1011
000000017388 | Поверка | Микрошприцы | MLT Labtex | 31925-06 | Диапазон измерений: В полном объёме, погрешность и (или) неопределенность (класс, разряд): В соответствии с описанием типа | В соответствии с описанием типа | Нет | 1011
000000026592 | Поверка | Микрошприцы | АГАТ | 54826-13 | Диапазон измерений: (0,2 - 10) мкл, погрешность и (или) неопределенность (класс, разряд): 3 % | 3 % | Нет | 1011
000000033456 | Поверка | Микрошприцы | МШ-1М, МШ-10М, МШ-50М | 8235-81 | Диапазон измерений: В полном объёме, погрешность и (или) неопределенность (класс, разряд): В соответствии с описанием типа | В соответствии с описанием типа | Нет | 1011
000000039617 | Поверка | Микрошприцы | АГАТ МШ-1, АГАТ МШ-1Н | 63775-16 | Диапазон измерений: В полном объёме, погрешность и (или) неопределенность (класс, разряд): В соответствии с описанием типа | В соответствии с описанием типа | Нет | 1011
Г00000000184 | Поверка | Микрошприцы |  |  |  |  | Нет | 1011
000000017385 | Поверка | Микрошприцы автоматические | SGE-Chromatec eVoL XR | 52793-13 | Диапазон измерений: В полном объёме, погрешность и (или) неопределенность (класс, разряд): В соответствии с описанием типа | В соответствии с описанием типа | Нет | 1011
000000037253 | Калибровка | Микрошприцы для газовой хроматографии | SGE-Chromatec | 39206-08 |  |  | Нет | 1014
000000044664 | Калибровка | миллиамперметр | KNOCKMETER model 271 |  |  |  | Нет | 3345
000000044664 | Поверка | миллиамперметр | KNOCKMETER model 271 |  |  |  | Нет | 3345
000000005904 | Поверка | Миллиамперметры электронные | Ф533 | 2210-66 |  |  | Нет | 897
000000003491 | Поверка | Миллиамперметры, амперметры, вольтметры | Э513/5 (миллиамперметры), Э514/4 и Э514/5(амперметры), Э515/4 (вольтметры) | 3998-73 |  |  | Нет | 1914
000000002859 | Поверка | Милливольтметры | М-105, М-105/1 | 973-55 |  |  | Нет | 1227
000000005778 | Поверка | Милливольтметры | В2-99 | 22532-02 |  |  | Нет | 8991
000000005778 | Калибровка | Милливольтметры | В2-99 | 22532-02 |  |  | Нет | 8991
000000006761 | Поверка | Милливольтметры | В3-38 | 3243-72 |  |  | Нет | 2505
000000006763 | Поверка | Милливольтметры | В3-38Б | 3243-87 |  |  | Нет | 2319
000000006766 | Поверка | Милливольтметры | В3-33 | 3582-73 |  |  | Нет | 2319
000000006769 | Поверка | Милливольтметры | В3-56 | 6883-78 |  |  | Нет | 2319
000000006770 | Поверка | Милливольтметры | В3-48А | 8985-83 |  |  | Нет | 2319
000000007315 | Поверка | Милливольтметры | В3-38В | 3243-90 |  |  | Нет | 3105
000000043185 | Поверка | Милливольтметры для измерения и регулирования температуры | Ш4540, Ш4540/1, Ш4541, Ш4541/1, Ш4542, Ш4543 | 9006-83 |  |  | Нет | 1404
000000043185 | Поверка выезд | Милливольтметры для измерения и регулирования температуры | Ш4540, Ш4540/1, Ш4541, Ш4541/1, Ш4542, Ш4543 | 9006-83 |  |  | Нет | 1476
000000002998 | Поверка | Милливольтметры многопредельные переносные | М1105 | 1520-61 |  |  | Нет | 1122
000000040115 | Поверка | Милливольтметры показывающие | Ш4500, Ш4500/А, Ш4501 | 4831-75 |  |  | Нет | 1404
000000040115 | Поверка выезд | Милливольтметры показывающие | Ш4500, Ш4500/А, Ш4501 | 4831-75 |  |  | Нет | 1476
000000003938 | Поверка | Милливольтмиллиамперметры | М2020 | 4168-74 |  |  | Нет | 2697
000000004070 | Поверка | Милливольтмиллиамперметры | М1109 | 1524-61 |  |  | Нет | 1344
000000006198 | Поверка | Миллиомметр | Е6-18/1 | 57441-14 |  |  | Нет | 1344
000000018212 | Поверка | Миллиомметры цифровые | SEW 4136 mO, SEW 4137 mO | 31328-06 |  |  | Нет | 2646
000000018213 | Поверка | Миллиомметры цифровые | GOM-802 | 26724-04 |  |  | Нет | 2646
000000041602 | Калибровка | Миллисекундомеры цифровые | Ф209 | 3487-73 |  |  | Нет | 2499
000000041602 | Поверка | Миллисекундомеры цифровые | Ф209 | 3487-73 |  |  | Нет | 2499
000000027673 | Калибровка | Миллитесламетры портативные универсальные ((0-500) мТл, ПГ ± 6%) | ТПУ |  | Диапазон измерений: (0-500) мТл, погрешность и (или) неопределенность (класс, разряд): ПГ ± 6% | ПГ ± 6% | Нет | 8571
000000024273 | Поверка | Мини-рефлектометры оптические | FTB-150 | 37933-08 |  |  | Нет | 16782
000000024280 | Поверка | Мини-рефлектометры оптические | AXS-100/110 | 36239-07 |  |  | Нет | 16782
000000024281 | Поверка | Мини-рефлектометры оптические | AXS-100/110 | 36239-10 |  |  | Нет | 16782
000000024282 | Поверка | Мини-рефлектометры оптические | SunSet MTT | 35650-07 |  |  | Нет | 16782
000000024288 | Поверка | Мини-рефлектометры оптические | FTB-100В | 29065-05 |  |  | Нет | 16782
000000024289 | Поверка | Мини-рефлектометры оптические | FTB-100B | 29065-07 |  |  | Нет | 16782
000000024297 | Поверка | Мини-рефлектометры оптические | AQ7250 | 22669-02 |  |  | Нет | 16782
000000024298 | Поверка | Мини-рефлектометры оптические с оптическими блоками с блоком измерителя мощности | AQ7250 (мини-рефлектометр) AQ7255, AQ7254, AQ7259 (оптические блоки) AQ2761 (блок измерителя мощности) | 19972-00 |  |  | Нет | 16782
000000037079 | Поверка | Миниметры широкошкальные | МШШ | 403-50 |  |  | Нет | 1092
Г00000001249 | Метрологический контроль состояния | Многофункциональные физиотерапевтические аппараты |  |  |  |  | Нет | 6822
000000008191 | Поверка | МНОГОФУНКЦИОНАЛЬНЫЙ СЧЕТЧИК FLUKE 163/164 |  |  |  |  | Нет | 11331
000000003347 | Поверка выезд | МОБИЛЬНЫЙ ВИДЕОФИКСАТОР | БЕРКУТ-ВИЗА |  |  |  | Нет | 3612
000000003347 | Поверка | МОБИЛЬНЫЙ ВИДЕОФИКСАТОР | БЕРКУТ-ВИЗА |  |  |  | Нет | 3435
000000031786 | Поверка выезд | Модули аналогового ввода (комплект*) | МВ110 | 51291-12 |  |  | Нет | 2952
000000031786 | Поверка | Модули аналогового ввода (комплект*) | МВ110 | 51291-12 |  |  | Нет | 2808
000000047657 | Поверка | Модули аналоговые (комплект*) | I-7000, М-7000, tM, I-8000, I-87000, I-9000, I-9700, ET-7000, PET-7000, ET-7200, PET-7200 | 70883-18 |  |  | Нет | 1404
000000047657 | Поверка выезд | Модули аналоговые (комплект*) | I-7000, М-7000, tM, I-8000, I-87000, I-9000, I-9700, ET-7000, PET-7000, ET-7200, PET-7200 | 70883-18 |  |  | Нет | 1476
000000020716 | Поверка выезд | Модули взвешивающие | ТВ | 54474-13 | Диапазон измерений: НПВ до 30 кг, погрешность и (или) неопределенность (класс, разряд): Класс точности - средний | Класс точности - средний | Да | 1017.13
000000020716 | Поверка | Модули взвешивающие | ТВ | 54474-13 | Диапазон измерений: НПВ до 30 кг, погрешность и (или) неопределенность (класс, разряд): Класс точности - средний | Класс точности - средний | Да | 1017.13
000000020717 | Поверка | Модули взвешивающие | ТВ | 54474-13 | Диапазон измерений: НПВ от 150 кг до 600 кг, погрешность и (или) неопределенность (класс, разряд): Класс точности - средний | Класс точности - средний | Да | 1744.64
000000020717 | Поверка выезд | Модули взвешивающие | ТВ | 54474-13 | Диапазон измерений: НПВ от 150 кг до 600 кг, погрешность и (или) неопределенность (класс, разряд): Класс точности - средний | Класс точности - средний | Да | 1744.64
000000033662 | Поверка выезд | Модули взвешивающие | 4D | 52767-13 | Диапазон измерений: НПВ от 600 кг до 5000 кг, погрешность и (или) неопределенность (класс, разряд): Класс точности - средний | Класс точности - средний | Нет | 3549
000000033662 | Поверка | Модули взвешивающие | 4D | 52767-13 | Диапазон измерений: НПВ от 600 кг до 5000 кг, погрешность и (или) неопределенность (класс, разряд): Класс точности - средний | Класс точности - средний | Нет | 3549
000000034000 | Поверка выезд | Модули взвешивающие | ТВ | 54474-13 | Диапазон измерений: НПВ от 30 кг до 150 кг, погрешность и (или) неопределенность (класс, разряд): Класс точности - средний | Класс точности - средний | Нет | 1350
000000034000 | Поверка | Модули взвешивающие | ТВ | 54474-13 | Диапазон измерений: НПВ от 30 кг до 150 кг, погрешность и (или) неопределенность (класс, разряд): Класс точности - средний | Класс точности - средний | Нет | 1350
000000034523 | Поверка выезд | Модули взвешивающие | ТВ-М-300.2 | 54474-13 | Диапазон измерений: НПВ от 150 кг до 600 кг, погрешность и (или) неопределенность (класс, разряд): Класс точности - средний | Класс точности - средний | Нет | 1599
000000034523 | Поверка | Модули взвешивающие | ТВ-М-300.2 | 54474-13 | Диапазон измерений: НПВ от 150 кг до 600 кг, погрешность и (или) неопределенность (класс, разряд): Класс точности - средний | Класс точности - средний | Нет | 1599
000000034529 | Поверка выезд | Модули взвешивающие | 4D-LM-2-1000 | 52767-13 | Диапазон измерений: НПВ от 600 кг до 5000 кг, погрешность и (или) неопределенность (класс, разряд): Класс точности - средний | Класс точности - средний | Нет | 3549
000000034529 | Поверка | Модули взвешивающие | 4D-LM-2-1000 | 52767-13 | Диапазон измерений: НПВ от 600 кг до 5000 кг, погрешность и (или) неопределенность (класс, разряд): Класс точности - средний | Класс точности - средний | Нет | 3549
000000034530 | Поверка выезд | Модули взвешивающие | 4D | 52767-13 | Диапазон измерений: НПВ от 600 кг до 5000 кг, погрешность и (или) неопределенность (класс, разряд): Класс точности - средний | Класс точности - средний | Нет | 3549
000000034530 | Поверка | Модули взвешивающие | 4D | 52767-13 | Диапазон измерений: НПВ от 600 кг до 5000 кг, погрешность и (или) неопределенность (класс, разряд): Класс точности - средний | Класс точности - средний | Нет | 3549
000000035313 | Поверка выезд | Модули взвешивающие | ТВ | 54474-13 | Диапазон измерений: НПВ от 150 кг до 600 кг, погрешность и (или) неопределенность (класс, разряд): Класс точности - средний | Класс точности - средний | Нет | 1599
000000035313 | Поверка | Модули взвешивающие | ТВ | 54474-13 | Диапазон измерений: НПВ от 150 кг до 600 кг, погрешность и (или) неопределенность (класс, разряд): Класс точности - средний | Класс точности - средний | Нет | 1599
000000035761 | Поверка выезд | Модули взвешивающие | ТВ | 54474-13 | Диапазон измерений: НПВ до 30 кг, погрешность и (или) неопределенность (класс, разряд): Класс точности - средний | Класс точности - средний | Нет | 1767
000000035761 | Поверка | Модули взвешивающие | ТВ | 54474-13 | Диапазон измерений: НПВ до 30 кг, погрешность и (или) неопределенность (класс, разряд): Класс точности - средний | Класс точности - средний | Нет | 1767
000000036414 | Поверка выезд | Модули взвешивающие | ТВ | 54474-13 | Диапазон измерений: НПВ до 30 кг, погрешность и (или) неопределенность (класс, разряд): Класс точности - средний | Класс точности - средний | Нет | 948
000000036414 | Поверка | Модули взвешивающие | ТВ | 54474-13 | Диапазон измерений: НПВ до 30 кг, погрешность и (или) неопределенность (класс, разряд): Класс точности - средний | Класс точности - средний | Нет | 948
000000038666 | Поверка выезд | Модули взвешивающие | 4D | 52767-13 | Диапазон измерений: НПВ от 600 кг до 5000 кг, погрешность и (или) неопределенность (класс, разряд): Класс точности - средний | Класс точности - средний | Нет | 3549
000000038666 | Поверка | Модули взвешивающие | 4D | 52767-13 | Диапазон измерений: НПВ от 600 кг до 5000 кг, погрешность и (или) неопределенность (класс, разряд): Класс точности - средний | Класс точности - средний | Нет | 3549
000000038674 | Поверка выезд | Модули взвешивающие | 4D | 52767-13 | Диапазон измерений: НПВ от 600 кг до 5000 кг, погрешность и (или) неопределенность (класс, разряд): Класс точности - средний | Класс точности - средний | Нет | 3549
000000038674 | Поверка | Модули взвешивающие | 4D | 52767-13 | Диапазон измерений: НПВ от 600 кг до 5000 кг, погрешность и (или) неопределенность (класс, разряд): Класс точности - средний | Класс точности - средний | Нет | 3549
000000040373 | Поверка | Модули взвешивающие | 4D | 52767-13 | Диапазон измерений: НПВ от 150 кг до 600 кг, погрешность и (или) неопределенность (класс, разряд): Класс точности - средний | Класс точности - средний | Нет | 1599
000000040373 | Поверка выезд | Модули взвешивающие | 4D | 52767-13 | Диапазон измерений: НПВ от 150 кг до 600 кг, погрешность и (или) неопределенность (класс, разряд): Класс точности - средний | Класс точности - средний | Нет | 1599
000000040374 | Поверка | Модули взвешивающие | 4D | 52767-13 | Диапазон измерений: НПВ от 150 кг до 600 кг, погрешность и (или) неопределенность (класс, разряд): Класс точности - средний | Класс точности - средний | Нет | 1599
000000040374 | Поверка выезд | Модули взвешивающие | 4D | 52767-13 | Диапазон измерений: НПВ от 150 кг до 600 кг, погрешность и (или) неопределенность (класс, разряд): Класс точности - средний | Класс точности - средний | Нет | 1599
000000044758 | Поверка | Модули взвешивающие | ТВ | 54474-13 | Диапазон измерений: НПВ от 30 кг до 150 кг, погрешность и (или) неопределенность (класс, разряд): Класс точности - средний | Класс точности - средний | Нет | 1350
000000044758 | Поверка выезд | Модули взвешивающие | ТВ | 54474-13 | Диапазон измерений: НПВ от 30 кг до 150 кг, погрешность и (или) неопределенность (класс, разряд): Класс точности - средний | Класс точности - средний | Нет | 1350
000000045205 | Поверка | Модули взвешивающие | ТВ | 54474-13 | Диапазон измерений: НПВ до 30 кг, погрешность и (или) неопределенность (класс, разряд): Класс точности - средний | Класс точности - средний | Нет | 948
000000045205 | Поверка выезд | Модули взвешивающие | ТВ | 54474-13 | Диапазон измерений: НПВ до 30 кг, погрешность и (или) неопределенность (класс, разряд): Класс точности - средний | Класс точности - средний | Нет | 948
000000045213 | Поверка | Модули взвешивающие | ТВ | 54474-13 | Диапазон измерений: НПВ от 30 кг до 150 кг, погрешность и (или) неопределенность (класс, разряд): Класс точности - средний | Класс точности - средний | Нет | 1350
000000045213 | Поверка выезд | Модули взвешивающие | ТВ | 54474-13 | Диапазон измерений: НПВ от 30 кг до 150 кг, погрешность и (или) неопределенность (класс, разряд): Класс точности - средний | Класс точности - средний | Нет | 1350
000000041427 | Поверка | Модули газового анализа кислородные (комплект*) | FCX-MCxx-CH | 47659-11 | Диапазон измерений: Соответсвует описанию типа, погрешность и (или) неопределенность (класс, разряд): - |  | Нет | 2193
000000043559 | Поверка | Модули давления | Fluke 700PD5 | 47782-11 |  |  | Нет | 9543
000000045931 | Поверка | Модули давления | Fluke 700Рхх | 47782-11 |  |  | Нет | 9543
000000008777 | Поверка | Модули давления эталонные | Метран-518 | 39152-12 |  |  | Нет | 9543
000000008824 | Поверка | Модули давления эталонные | Метран-518 | 39152-12 |  |  | Нет | 6501
000000031590 | Поверка | Модули давления эталонные | Метран-518 | 39152-12 |  |  | Нет | 9543
000000034460 | Поверка | Модули давления эталонные | Метран-518 | 39152-12 |  |  | Нет | 6504
000000045048 | Поверка | Модули давления эталонные | Метран-518 | 39152-12 |  |  | Нет | 6504
000000045462 | Поверка | Модули давления эталонные | Метран-518 | 39152-12 |  |  | Нет | 5961
000000035940 | Поверка | Модули для измерений, контроля и регулирования температуры | УМКТ | 24476-08 |  |  | Нет | 1404
000000035940 | Поверка выезд | Модули для измерений, контроля и регулирования температуры | УМКТ | 24476-08 |  |  | Нет | 1476
000000047630 | Поверка выезд | Модули измерительные в составе термоциклеров для амплификации нуклеиновых кислот | CFX96 (модули) C1000 Touch (термоциклеры) (без учета стоимости ГСО) | 55015-13 | Диапазон измерений: концентрации СО фрагмента плазмиды pUC18 длиной 271 нуклеотид, число молекул/мкл 10^(13)…10^(18)4, погрешность и (или) неопределенность (класс, разряд): Пределы допускаемой относительной погрешности измерений концентрации концентрации СО фрагмента плазмиды pUC18 длиной 271 нуклеотид, % 3 | Пределы допускаемой относительной погрешности измерений концентрации концентрации СО фрагмента плазмиды pUC18 длиной 271 нуклеотид, % 3 | Нет | 6498
000000047630 | Метрологический контроль состояния | Модули измерительные в составе термоциклеров для амплификации нуклеиновых кислот | CFX96 (модули) C1000 Touch (термоциклеры) (без учета стоимости ГСО) | 55015-13 | Диапазон измерений: концентрации СО фрагмента плазмиды pUC18 длиной 271 нуклеотид, число молекул/мкл 10^(13)…10^(18)4, погрешность и (или) неопределенность (класс, разряд): Пределы допускаемой относительной погрешности измерений концентрации концентрации СО фрагмента плазмиды pUC18 длиной 271 нуклеотид, % 3 | Пределы допускаемой относительной погрешности измерений концентрации концентрации СО фрагмента плазмиды pUC18 длиной 271 нуклеотид, % 3 | Нет | 6498
000000000856 | Поверка | Модули измерительные функциональные | ЭЦ-АС-1, ЭЦ-АС-3, ЭЦ-АС-6, ЭЦ-АС-18, ЭЦ-АС-30, ЭЦ-АС-60, ЭЦ-АС-100, ЭЦ-АС-200, ЭЦ-АС-400 | 53589-13 |  |  | Нет | 2967
000000000856 | Поверка выезд | Модули измерительные функциональные | ЭЦ-АС-1, ЭЦ-АС-3, ЭЦ-АС-6, ЭЦ-АС-18, ЭЦ-АС-30, ЭЦ-АС-60, ЭЦ-АС-100, ЭЦ-АС-200, ЭЦ-АС-400 | 53589-13 |  |  | Нет | 2967
000000007953 | Поверка выезд | МОНИТОР ДЛЯ КОНТРОЛЯ СОСТ. ПАЦИЕНТА КОРОС 300 |  |  |  |  | Нет | 4980
000000007953 | Поверка | МОНИТОР ДЛЯ КОНТРОЛЯ СОСТ. ПАЦИЕНТА КОРОС 300 |  |  |  |  | Нет | 4737
000000003230 | Калибровка | МОНИТОР МЕДИЦИНСКИЙ МНОГОФУНКЦИОНАЛЬНЫЙ |  |  |  |  | Нет | 6612
000000003230 | Поверка выезд | МОНИТОР МЕДИЦИНСКИЙ МНОГОФУНКЦИОНАЛЬНЫЙ |  |  |  |  | Нет | 6936
000000003230 | Калибровка выезд | МОНИТОР МЕДИЦИНСКИЙ МНОГОФУНКЦИОНАЛЬНЫЙ |  |  |  |  | Нет | 6936
000000003230 | Поверка | МОНИТОР МЕДИЦИНСКИЙ МНОГОФУНКЦИОНАЛЬНЫЙ |  |  |  |  | Нет | 6612
000000006047 | Поверка | Монитор мощности дозы | ММД-01 |  |  |  | Нет | 12561
000000046680 | Поверка | Монитор носимый суточного наблюдения автоматического измерения артериального давления и частоты пульса | МнСДП | 23810-09 |  |  | Нет | 3684
000000000784 | Поверка выезд | Монитор пациента | DIXION Сторм 5600,Сторм 5900 |  |  |  | Нет | 6936
000000000784 | Поверка | Монитор пациента | DIXION Сторм 5600,Сторм 5900 |  |  |  | Нет | 6612
000000000084 | Поверка | Монитор радиации поисковый (калибровка) | ДПГ-02СБ (МОНРАД-06) |  |  |  | Нет | 9804
000000008925 | Калибровка выезд | МОНИТОР ФЕТАЛЬНЫЙ |  |  |  |  | Нет | 5082
000000008925 | Поверка выезд | МОНИТОР ФЕТАЛЬНЫЙ |  |  |  |  | Нет | 5082
000000000791 | Поверка | Монитор-дефибриллятор | DEFIGARD 1002,2002,3002 |  |  |  | Нет | 6612
000000000791 | Поверка выезд | Монитор-дефибриллятор | DEFIGARD 1002,2002,3002 |  |  |  | Нет | 6936
000000045018 | Поверка | Мониторы анестезиологические и реаниматологические для контроля ряда физиологических параметров | МАР-02-КАРДЕКС | 24613-03 |  |  | Нет | 6612
000000045018 | Калибровка выезд | Мониторы анестезиологические и реаниматологические для контроля ряда физиологических параметров | МАР-02-КАРДЕКС | 24613-03 |  |  | Нет | 6936
000000045018 | Калибровка | Мониторы анестезиологические и реаниматологические для контроля ряда физиологических параметров | МАР-02-КАРДЕКС | 24613-03 |  |  | Нет | 6612
000000045018 | Поверка выезд | Мониторы анестезиологические и реаниматологические для контроля ряда физиологических параметров | МАР-02-КАРДЕКС | 24613-03 |  |  | Нет | 6936
000000000813 | Поверка | Мониторы анестезиологические и реаниматологические для контроля ЭКГ, АД, SaO2 и Т° | МАР-01-КАРДЕКС | 17310-98 |  |  | Нет | 6612
000000000813 | Поверка выезд | Мониторы анестезиологические и реаниматологические для контроля ЭКГ, АД, SaO2 и Т° | МАР-01-КАРДЕКС | 17310-98 |  |  | Нет | 6936
000000000796 | Поверка | Мониторы дефибрилляторы | BeneHeart мод. D3, D6 | 53292-13 |  |  | Нет | 6612
000000000796 | Поверка выезд | Мониторы дефибрилляторы | BeneHeart мод. D3, D6 | 53292-13 |  |  | Нет | 6936
000000042767 | Поверка выезд | Мониторы дефибрилляторы | BeneHeart мод. D3, D6 | 53292-13 |  |  | Нет | 6936
000000042767 | Калибровка | Мониторы дефибрилляторы | BeneHeart мод. D3, D6 | 53292-13 |  |  | Нет | 6612
000000042767 | Поверка | Мониторы дефибрилляторы | BeneHeart мод. D3, D6 | 53292-13 |  |  | Нет | 6612
000000042767 | Калибровка выезд | Мониторы дефибрилляторы | BeneHeart мод. D3, D6 | 53292-13 |  |  | Нет | 6936
000000000812 | Поверка | Мониторы для анестезиологии и интенсивной терапии | МАИТ-01 ДАНКО | 22770-07 |  |  | Нет | 6612
000000000812 | Поверка выезд | Мониторы для анестезиологии и интенсивной терапии | МАИТ-01 ДАНКО | 22770-07 |  |  | Нет | 6936
000000000864 | Поверка выезд | Мониторы жизненных функций | Atlas | 23437-02 |  |  | Нет | 2967
000000000864 | Поверка | Мониторы жизненных функций | Atlas | 23437-02 |  |  | Нет | 2967
000000038133 | Поверка выезд | Мониторы медицинские реанимационные и анестезиологические | МИТАР-01-\Р-Д\ | 23470-02 |  |  | Нет | 6936
000000038133 | Поверка | Мониторы медицинские реанимационные и анестезиологические | МИТАР-01-\Р-Д\ | 23470-02 |  |  | Нет | 6612
000000038133 | Калибровка выезд | Мониторы медицинские реанимационные и анестезиологические | МИТАР-01-\Р-Д\ | 23470-02 |  |  | Нет | 6936
000000038133 | Калибровка | Мониторы медицинские реанимационные и анестезиологические | МИТАР-01-\Р-Д\ | 23470-02 |  |  | Нет | 6612
000000000815 | Поверка | Мониторы многофункциональные компьютеризированные | ММК-Альтон | 26888-09 |  |  | Нет | 6612
000000000815 | Поверка выезд | Мониторы многофункциональные компьютеризированные | ММК-Альтон | 26888-09 |  |  | Нет | 6936
000000042928 | Поверка | Мониторы носимые суточного наблюдения автоматического измерения артериального давления и частоты пульса | МнСДП | 23810-02 |  |  | Нет | 3684
000000000724 | Поверка выезд | Мониторы пациента | B30 | 48862-12 |  |  | Нет | 6936
000000000724 | Поверка | Мониторы пациента | B30 | 48862-12 |  |  | Нет | 6612
000000000724 | Калибровка | Мониторы пациента | B30 | 48862-12 |  |  | Нет | 6612
000000000724 | Калибровка выезд | Мониторы пациента | B30 | 48862-12 |  |  | Нет | 6936
000000000725 | Поверка | Мониторы пациента | DASH 2500 | 48863-12 |  |  | Нет | 6612
000000000725 | Поверка выезд | Мониторы пациента | DASH 2500 | 48863-12 |  |  | Нет | 6936
000000000726 | Поверка | Мониторы пациента | DASH | 41833-09 |  |  | Нет | 6612
000000000726 | Поверка выезд | Мониторы пациента | DASH | 41833-09 |  |  | Нет | 6936
000000000783 | Поверка выезд | Мониторы пациента | Сторм, мод. Сторм-5600, Сторм-5900 | 51044-12 |  |  | Нет | 6936
000000000783 | Поверка | Мониторы пациента | Сторм, мод. Сторм-5600, Сторм-5900 | 51044-12 |  |  | Нет | 6612
000000000785 | Поверка выезд | Мониторы пациента | Infinity, мод. Infinity Kappa, Infinity Gamma, Infinity Gamma XL, Infinity Gamma XXL, Infinity Delta, Infinity Delta XL, Infinity Vista, Infinity Vista XL | 38255-08 |  |  | Нет | 6936
000000000785 | Поверка | Мониторы пациента | Infinity, мод. Infinity Kappa, Infinity Gamma, Infinity Gamma XL, Infinity Gamma XXL, Infinity Delta, Infinity Delta XL, Infinity Vista, Infinity Vista XL | 38255-08 |  |  | Нет | 6612
000000000787 | Поверка выезд | Мониторы пациента | GOLDWAY мод. UT4000A, UT4000F, UT6000A, G30, G40 | 51702-12 |  |  | Нет | 6936
000000000787 | Калибровка выезд | Мониторы пациента | GOLDWAY мод. UT4000A, UT4000F, UT6000A, G30, G40 | 51702-12 |  |  | Нет | 6936
000000000787 | Поверка | Мониторы пациента | GOLDWAY мод. UT4000A, UT4000F, UT6000A, G30, G40 | 51702-12 |  |  | Нет | 6612
000000000787 | Калибровка | Мониторы пациента | GOLDWAY мод. UT4000A, UT4000F, UT6000A, G30, G40 | 51702-12 |  |  | Нет | 6612
000000000790 | Поверка выезд | Мониторы пациента | iPM-9800, PM-7000, PM-8000 Express, PM-9000 Express | 51054-12 |  |  | Нет | 6936
000000000790 | Калибровка | Мониторы пациента | iPM-9800, PM-7000, PM-8000 Express, PM-9000 Express | 51054-12 |  |  | Нет | 6612
000000000790 | Калибровка выезд | Мониторы пациента | iPM-9800, PM-7000, PM-8000 Express, PM-9000 Express | 51054-12 |  |  | Нет | 6936
000000000790 | Поверка | Мониторы пациента | iPM-9800, PM-7000, PM-8000 Express, PM-9000 Express | 51054-12 |  |  | Нет | 6612
000000000797 | Поверка выезд | Мониторы пациента | Beneview T5, Beneview T8 | 51008-12 |  |  | Нет | 6936
000000000797 | Поверка | Мониторы пациента | Beneview T5, Beneview T8 | 51008-12 |  |  | Нет | 6612
000000000798 | Поверка | Мониторы пациента | iMEC8, iMEC10, iMEC12 | 52689-13 |  |  | Нет | 6612
000000000798 | Поверка выезд | Мониторы пациента | iMEC8, iMEC10, iMEC12 | 52689-13 |  |  | Нет | 6936
000000000799 | Поверка | Мониторы пациента | MEC-1000, MEC-1200, MEC-2000 | 51055-12 |  |  | Нет | 6612
000000000799 | Калибровка выезд | Мониторы пациента | MEC-1000, MEC-1200, MEC-2000 | 51055-12 |  |  | Нет | 6936
000000000799 | Поверка выезд | Мониторы пациента | MEC-1000, MEC-1200, MEC-2000 | 51055-12 |  |  | Нет | 6936
000000000799 | Калибровка | Мониторы пациента | MEC-1000, MEC-1200, MEC-2000 | 51055-12 |  |  | Нет | 6612
000000000804 | Поверка | Мониторы пациента | IntelliVue мод. X2, MP2, MP5, MP5T, MP20, MP20junior, MP30, MP40, MP50, MP60, MP70, MP80, MP90 | 44406-10 |  |  | Нет | 6612
000000000804 | Поверка выезд | Мониторы пациента | IntelliVue мод. X2, MP2, MP5, MP5T, MP20, MP20junior, MP30, MP40, MP50, MP60, MP70, MP80, MP90 | 44406-10 |  |  | Нет | 6936
000000000805 | Поверка | Мониторы пациента | Rochen Solvo S 1000, Rochen Solvo R 2000, Rochen Solvo M 3000 | 49957-12 |  |  | Нет | 6612
000000000805 | Поверка выезд | Мониторы пациента | Rochen Solvo S 1000, Rochen Solvo R 2000, Rochen Solvo M 3000 | 49957-12 |  |  | Нет | 6936
000000000806 | Поверка | Мониторы пациента | ARGUS LCX | 60289-15 |  |  | Нет | 6612
000000000806 | Поверка выезд | Мониторы пациента | ARGUS LCX | 60289-15 |  |  | Нет | 6936
000000038139 | Калибровка выезд | Мониторы пациента | Сторм, модели Сторм-5500, Сторм-5800 | 51043-12 |  |  | Нет | 6936
000000038139 | Поверка | Мониторы пациента | Сторм, модели Сторм-5500, Сторм-5800 | 51043-12 |  |  | Нет | 6612
000000038139 | Поверка выезд | Мониторы пациента | Сторм, модели Сторм-5500, Сторм-5800 | 51043-12 |  |  | Нет | 6936
000000038139 | Калибровка | Мониторы пациента | Сторм, модели Сторм-5500, Сторм-5800 | 51043-12 |  |  | Нет | 6612
000000038148 | Калибровка | Мониторы пациента | iPM8, iPM10, iPM12 | 52688-13 |  |  | Нет | 6612
000000038148 | Поверка выезд | Мониторы пациента | iPM8, iPM10, iPM12 | 52688-13 |  |  | Нет | 6936
000000038148 | Поверка | Мониторы пациента | iPM8, iPM10, iPM12 | 52688-13 |  |  | Нет | 6612
000000038148 | Калибровка выезд | Мониторы пациента | iPM8, iPM10, iPM12 | 52688-13 |  |  | Нет | 6936
000000041108 | Калибровка | Мониторы пациента | DASH 2500 | 48863-12 |  |  | Нет | 6612
000000041108 | Поверка выезд | Мониторы пациента | DASH 2500 | 48863-12 |  |  | Нет | 6936
000000041108 | Поверка | Мониторы пациента | DASH 2500 | 48863-12 |  |  | Нет | 6612
000000041108 | Калибровка выезд | Мониторы пациента | DASH 2500 | 48863-12 |  |  | Нет | 6936
000000041190 | Поверка | Мониторы пациента | Rochen Solvo S 1000, Rochen Solvo R 2000, Rochen Solvo M 3000 | 49957-12 |  |  | Нет | 6612
000000041190 | Калибровка выезд | Мониторы пациента | Rochen Solvo S 1000, Rochen Solvo R 2000, Rochen Solvo M 3000 | 49957-12 |  |  | Нет | 6936
000000041190 | Поверка выезд | Мониторы пациента | Rochen Solvo S 1000, Rochen Solvo R 2000, Rochen Solvo M 3000 | 49957-12 |  |  | Нет | 6936
000000041190 | Калибровка | Мониторы пациента | Rochen Solvo S 1000, Rochen Solvo R 2000, Rochen Solvo M 3000 | 49957-12 |  |  | Нет | 6612
000000044326 | Поверка выезд | Мониторы пациента | Efficia CM | 77954-20 |  |  | Нет | 6936
000000044326 | Поверка | Мониторы пациента | Efficia CM | 77954-20 |  |  | Нет | 6612
000000044326 | Калибровка | Мониторы пациента | Efficia CM | 77954-20 |  |  | Нет | 6612
000000044326 | Калибровка выезд | Мониторы пациента | Efficia CM | 77954-20 |  |  | Нет | 6936
000000044443 | Поверка выезд | Мониторы пациента | iMEC8, iMEC10, iMEC12 | 52689-13 |  |  | Нет | 6936
000000044443 | Поверка | Мониторы пациента | iMEC8, iMEC10, iMEC12 | 52689-13 |  |  | Нет | 6612
000000044443 | Калибровка выезд | Мониторы пациента | iMEC8, iMEC10, iMEC12 | 52689-13 |  |  | Нет | 6936
000000044443 | Калибровка | Мониторы пациента | iMEC8, iMEC10, iMEC12 | 52689-13 |  |  | Нет | 6612
000000045184 | Поверка выезд | Мониторы пациента | iMEC8, iMEC10, iMEC12 | 79282-20 |  |  | Нет | 6936
000000045184 | Калибровка | Мониторы пациента | iMEC8, iMEC10, iMEC12 | 79282-20 |  |  | Нет | 6612
000000045184 | Поверка | Мониторы пациента | iMEC8, iMEC10, iMEC12 | 79282-20 |  |  | Нет | 6612
000000045184 | Калибровка выезд | Мониторы пациента | iMEC8, iMEC10, iMEC12 | 79282-20 |  |  | Нет | 6936
Г00000001243 | Поверка | Мониторы пациента |  |  |  |  | Нет | 6612
Г00000001243 | Калибровка выезд | Мониторы пациента |  |  |  |  | Нет | 6936
Г00000001243 | Калибровка | Мониторы пациента |  |  |  |  | Нет | 6612
Г00000001243 | Поверка выезд | Мониторы пациента |  |  |  |  | Нет | 6936
000000000737 | Поверка | Мониторы пациента модульные | Storm мод. Storm D6, Storm D8 | 51925-12 |  |  | Нет | 6612
000000000737 | Поверка выезд | Мониторы пациента модульные | Storm мод. Storm D6, Storm D8 | 51925-12 |  |  | Нет | 6936
000000000809 | Поверка выезд | Мониторы пациента мульти-параметровые | STAR 8000 мод. STAR 8000A, STAR 8000B, STAR 8000C, STAR 8000D | 51707-12 |  |  | Нет | 6936
000000000809 | Поверка | Мониторы пациента мульти-параметровые | STAR 8000 мод. STAR 8000A, STAR 8000B, STAR 8000C, STAR 8000D | 51707-12 |  |  | Нет | 6612
000000000789 | Поверка выезд | Мониторы пациента с принадлежностями | LUCON, исп. М20, М30 | 63480-16 |  |  | Нет | 6936
000000000789 | Поверка | Мониторы пациента с принадлежностями | LUCON, исп. М20, М30 | 63480-16 |  |  | Нет | 6612
000000000054 | Поверка | Мониторы портальные пешеходные | ППМ-01 \АРКА\ | 20956-06 |  |  | Нет | 7986
000000000800 | Калибровка выезд | Мониторы прикроватные | BSM-23** | 45069-10 |  |  | Нет | 6936
000000000800 | Поверка | Мониторы прикроватные | BSM-23** | 45069-10 |  |  | Нет | 6612
000000000800 | Поверка выезд | Мониторы прикроватные | BSM-23** | 45069-10 |  |  | Нет | 6936
000000000800 | Калибровка | Мониторы прикроватные | BSM-23** | 45069-10 |  |  | Нет | 6612
000000000802 | Поверка | Мониторы прикроватные | BSM | 45068-10 |  |  | Нет | 6612
000000000802 | Поверка выезд | Мониторы прикроватные | BSM | 45068-10 |  |  | Нет | 6936
000000000803 | Поверка выезд | Мониторы прикроватные | BSM-5100 | 45067-10 |  |  | Нет | 6936
000000000803 | Поверка | Мониторы прикроватные | BSM-5100 | 45067-10 |  |  | Нет | 6612
000000000807 | Поверка выезд | Мониторы прикроватные | SENSITEC мод. MEC 1200, PM 9000 | 46914-11 |  |  | Нет | 6936
000000000807 | Поверка | Мониторы прикроватные | SENSITEC мод. MEC 1200, PM 9000 | 46914-11 |  |  | Нет | 6612
000000000727 | Поверка выезд | Мониторы прикроватные гемодинамические и газовые для анестезиологии и реанимации с принадлежностями | Cardiocap 5 | 46838-11 |  |  | Нет | 6936
000000000727 | Поверка | Мониторы прикроватные гемодинамические и газовые для анестезиологии и реанимации с принадлежностями | Cardiocap 5 | 46838-11 |  |  | Нет | 6612
000000000810 | Поверка выезд | Мониторы прикроватные для контроля физиологических параметров всех групп пациентов | Vitalogik 4000/4500 | 44877-10 |  |  | Нет | 6936
000000000810 | Поверка | Мониторы прикроватные для контроля физиологических параметров всех групп пациентов | Vitalogik 4000/4500 | 44877-10 |  |  | Нет | 6612
000000000788 | Поверка выезд | Мониторы прикроватные медицинские | M69 | 44127-10 |  |  | Нет | 6936
000000000788 | Поверка | Мониторы прикроватные медицинские | M69 | 44127-10 |  |  | Нет | 6612
000000000811 | Поверка выезд | Мониторы прикроватные многофункциональные медицинские | Armed мод. PC-900s, PC-900sn, PC-900a, PC-9000f, PC-9000b | 54761-13 |  |  | Нет | 6936
000000000811 | Поверка | Мониторы прикроватные многофункциональные медицинские | Armed мод. PC-900s, PC-900sn, PC-900a, PC-9000f, PC-9000b | 54761-13 |  |  | Нет | 6612
000000000816 | Поверка выезд | Мониторы прикроватные реаниматолога 5-канальные переносные | МПР5-02-Тритон | 19265-10 |  |  | Нет | 6936
000000000816 | Поверка | Мониторы прикроватные реаниматолога 5-канальные переносные | МПР5-02-Тритон | 19265-10 |  |  | Нет | 6612
000000000839 | Поверка | Мониторы прикроватные реаниматолога и анестезиолога переносные | МПР6-03-Тритон | 41642-14 |  |  | Нет | 6612
000000000839 | Поверка выезд | Мониторы прикроватные реаниматолога и анестезиолога переносные | МПР6-03-Тритон | 41642-14 |  |  | Нет | 6936
000000041178 | Калибровка выезд | Мониторы прикроватные реаниматолога и анестезиолога переносные | МПР6-03-\Тритон\ | 41642-09 |  |  | Нет | 6936
000000041178 | Поверка выезд | Мониторы прикроватные реаниматолога и анестезиолога переносные | МПР6-03-\Тритон\ | 41642-09 |  |  | Нет | 6936
000000041178 | Поверка | Мониторы прикроватные реаниматолога и анестезиолога переносные | МПР6-03-\Тритон\ | 41642-09 |  |  | Нет | 6612
000000041178 | Калибровка | Мониторы прикроватные реаниматолога и анестезиолога переносные | МПР6-03-\Тритон\ | 41642-09 |  |  | Нет | 6612
000000045014 | Поверка | Мониторы прикроватные реаниматолога и анестезиолога переносные | МПР6-03-\Тритон\ | 41642-14 |  |  | Нет | 6612
000000045014 | Калибровка выезд | Мониторы прикроватные реаниматолога и анестезиолога переносные | МПР6-03-\Тритон\ | 41642-14 |  |  | Нет | 6936
000000045014 | Калибровка | Мониторы прикроватные реаниматолога и анестезиолога переносные | МПР6-03-\Тритон\ | 41642-14 |  |  | Нет | 6612
000000045014 | Поверка выезд | Мониторы прикроватные реаниматолога и анестезиолога переносные | МПР6-03-\Тритон\ | 41642-14 |  |  | Нет | 6936
000000045174 | Поверка | Мониторы прикроватные реаниматолога и анестезиолога переносные | МПР6-03-\Тритон\ | 41642-14 |  |  | Нет | 6612
000000045174 | Калибровка | Мониторы прикроватные реаниматолога и анестезиолога переносные | МПР6-03-\Тритон\ | 41642-14 |  |  | Нет | 6612
000000045174 | Поверка выезд | Мониторы прикроватные реаниматолога и анестезиолога переносные | МПР6-03-\Тритон\ | 41642-14 |  |  | Нет | 6936
000000045174 | Калибровка выезд | Мониторы прикроватные реаниматолога и анестезиолога переносные | МПР6-03-\Тритон\ | 41642-14 |  |  | Нет | 6936
000000044622 | Поверка | Мониторы прикроватные реаниматолога переносные 5-канальные для 6 параметров | МПР6-03-\Тритон\ | 25005-03 |  |  | Нет | 6612
000000044622 | Поверка выезд | Мониторы прикроватные реаниматолога переносные 5-канальные для 6 параметров | МПР6-03-\Тритон\ | 25005-03 |  |  | Нет | 6936
000000044622 | Калибровка выезд | Мониторы прикроватные реаниматолога переносные 5-канальные для 6 параметров | МПР6-03-\Тритон\ | 25005-03 |  |  | Нет | 6936
000000044622 | Калибровка | Мониторы прикроватные реаниматолога переносные 5-канальные для 6 параметров | МПР6-03-\Тритон\ | 25005-03 |  |  | Нет | 6612
000000044623 | Поверка | Мониторы прикроватные реаниматолога переносные 5-канальные для 6 параметров | МПР6-03-\Тритон\ | 25005-08 |  |  | Нет | 6612
000000044623 | Поверка выезд | Мониторы прикроватные реаниматолога переносные 5-канальные для 6 параметров | МПР6-03-\Тритон\ | 25005-08 |  |  | Нет | 6936
000000044623 | Калибровка | Мониторы прикроватные реаниматолога переносные 5-канальные для 6 параметров | МПР6-03-\Тритон\ | 25005-08 |  |  | Нет | 6612
000000044623 | Калибровка выезд | Мониторы прикроватные реаниматолога переносные 5-канальные для 6 параметров | МПР6-03-\Тритон\ | 25005-08 |  |  | Нет | 6936
000000000801 | Поверка выезд | Мониторы прикроватные с принадлежностями | BSM | 68042-17 |  |  | Нет | 6936
000000000801 | Поверка | Мониторы прикроватные с принадлежностями | BSM | 68042-17 |  |  | Нет | 6612
000000041136 | Поверка | Мониторы прикроватные с принадлежностями | модели PVM | 68041-17 |  |  | Нет | 6612
000000041136 | Калибровка выезд | Мониторы прикроватные с принадлежностями | модели PVM | 68041-17 |  |  | Нет | 6936
000000041136 | Поверка выезд | Мониторы прикроватные с принадлежностями | модели PVM | 68041-17 |  |  | Нет | 6936
000000041136 | Калибровка | Мониторы прикроватные с принадлежностями | модели PVM | 68041-17 |  |  | Нет | 6612
000000000055 | Поверка | Мониторы радиационные транспортные | ТРМ-01 \ТАРАН\ | 35108-07 |  |  | Нет | 7986
000000038043 | Поверка выезд | Мониторы фетальные | Sonicaid мод. TEAM, TEAM Duo, TEAM IP | 37148-08 |  |  | Нет | 5082
000000038043 | Калибровка выезд | Мониторы фетальные | Sonicaid мод. TEAM, TEAM Duo, TEAM IP | 37148-08 |  |  | Нет | 5082
В000001084 | Монтаж демонтаж 1 ед си 10 категории | Монтаж демонтаж 1 ед си 10 категории | [5 empty] | 546
В000001087 | Монтаж демонтаж 1 ед си 7 категории | Монтаж демонтаж 1 ед си 7 категории | [5 empty] | 10998
В000001086 | Монтаж демонтаж 1 ед си 8 категории | Монтаж демонтаж 1 ед си 8 категории | [5 empty] | 5496
В000001085 | Монтаж демонтаж 1 ед си 9 категории | Монтаж демонтаж 1 ед си 9 категории | [5 empty] | 2748
000000006164 | Поверка | Мосты | Р3009 | 5677-76 |  |  | Нет | 7869
000000044272 | Поверка выезд | Мосты автоматические следящего уравновешивания | КСМ1 | 2930-81 |  |  | Нет | 1476
000000044272 | Поверка | Мосты автоматические следящего уравновешивания | КСМ1 | 2930-81 |  |  | Нет | 1404
000000023708 | Поверка | Мосты для определения места повреждения кабеля | EFL 10 | 45331-10 |  |  | Нет | 7938
000000006193 | Поверка | Мосты кабельные | Р-334 | 1375-60 |  |  | Нет | 1485
000000006155 | Поверка | Мосты переменного тока | Р5079 | 7905-80 |  |  | Нет | 2697
000000006158 | Поверка | Мосты переменного тока | Р5026 | 4347-74 |  |  | Нет | 3144
000000018175 | Поверка | Мосты переменного тока | Р5026М | 10634-86 |  |  | Нет | 4536
000000018177 | Поверка | Мосты переменного тока | Р-525 | 1223-58 |  |  | Нет | 4536
000000018233 | Поверка | Мосты переменного тока высоковольтные | МЕП-4СА | 25058-03 |  |  | Нет | 7869
000000006172 | Поверка | Мосты постоянного тока | МКМВ | 570-50 |  |  | Нет | 768
000000006181 | Поверка | Мосты постоянного тока | УМВ | 97-49 |  |  | Нет | 1122
000000018180 | Поверка | Мосты постоянного тока | МО-62 | 5618-76 |  |  | Нет | 1122
000000018181 | Поверка | Мосты постоянного тока | Р4053 | 3512-73 |  |  | Нет | 2250
000000018182 | Поверка | Мосты постоянного тока | Р 4060 | 2695-71 |  |  | Нет | 2250
000000018183 | Поверка | Мосты постоянного тока | Р-316 | 1241-59 |  |  | Нет | 2250
000000018179 | Поверка | Мосты постоянного тока измерительные | Р333 | 1273-00 |  |  | Нет | 1122
000000006178 | Поверка | Мосты постоянного тока одинарно-двойные | МОД-61 | 3313-72 |  |  | Нет | 2697
000000007227 | Поверка | МОСТЫ ТЕРМИСТОРНЫЕ М3-22 М3-22А Я2М-66 |  |  |  |  | Нет | 4119
000000039639 | Поверка | Мосты уравновешенные | КСМ4 | 4750-75 |  |  | Нет | 1404
000000039639 | Поверка выезд | Мосты уравновешенные | КСМ4 | 4750-75 |  |  | Нет | 1476
000000039629 | Поверка | Мосты уравновешивания самопишущие | КСМ1 | 2930-72 |  |  | Нет | 1404
000000039629 | Поверка выезд | Мосты уравновешивания самопишущие | КСМ1 | 2930-72 |  |  | Нет | 1476
000000006190 | Поверка | Мосты цифровые | Щ 402-М1 | 9826-89 |  |  | Нет | 2250
000000000774 | Калибровка | Мультиметр TES 2712 (калибровка) | -U от 200 мВ до 600 В, -I от 200 мкА до 20 А, ~ U от 200 мВ до 600 В, ~I от 200 мкА до 20 А, R от 200 Ом до 20 МОм, С от 200 пФ до 20 мкФ, f от 2 кГц до 10 МГц |  |  |  | Нет | 2727
000000045284 | Калибровка | Мультиметр с системой сбора данных и коммутации | 34970A | 25899-03 |  |  | Нет | 15831
000000045284 | Поверка | Мультиметр с системой сбора данных и коммутации | 34970A | 25899-03 |  |  | Нет | 15831
000000007827 | Калибровка | Мультиметр цифровой | Fluke 8845A | 36395-07 |  |  | Нет | 11283
000000007827 | Поверка | Мультиметр цифровой | Fluke 8845A | 36395-07 |  |  | Нет | 11283
000000027893 | Калибровка | Мультиметр цифровой | MY 68 |  | Диапазон измерений: Uпост (0,0001-1)В,Uперем (0,001-750)В, Iпост(0,00001-10)А, Iпере (0,000001-10)А,, погрешность и (или) неопределенность (класс, разряд): Uпост 0,8%, Uперем 0,8%, Iпост 1,2%, Iперем 1,5%, F 1,5% | Uпост 0,8%, Uперем 0,8%, Iпост 1,2%, Iперем 1,5%, F 1,5% | Нет | 3345
000000027893 | Поверка | Мультиметр цифровой | MY 68 |  | Диапазон измерений: Uпост (0,0001-1)В,Uперем (0,001-750)В, Iпост(0,00001-10)А, Iпере (0,000001-10)А,, погрешность и (или) неопределенность (класс, разряд): Uпост 0,8%, Uперем 0,8%, Iпост 1,2%, Iперем 1,5%, F 1,5% | Uпост 0,8%, Uперем 0,8%, Iпост 1,2%, Iперем 1,5%, F 1,5% | Нет | 3345
000000037581 | Калибровка | Мультиметр цифровой | UT71E |  |  |  | Нет | 3345
000000037581 | Поверка | Мультиметр цифровой | UT71E |  |  |  | Нет | 3345
000000038652 | Калибровка | Мультиметр цифровой | DMM-800 |  |  |  | Нет | 3345
000000038652 | Поверка | Мультиметр цифровой | DMM-800 |  |  |  | Нет | 3345
000000038653 | Поверка | Мультиметр цифровой | UT71B |  |  |  | Нет | 3345
000000038653 | Калибровка | Мультиметр цифровой | UT71B |  |  |  | Нет | 3345
000000039507 | Калибровка | Мультиметр цифровой | APPA 17, 17A, 63N, 67, 69, 97R, 99II, 201, 203, 205, 207 | 21179-01 |  |  | Нет | 3345
000000039507 | Поверка | Мультиметр цифровой | APPA 17, 17A, 63N, 67, 69, 97R, 99II, 201, 203, 205, 207 | 21179-01 |  |  | Нет | 3345
000000042722 | Поверка | Мультиметр цифровой | 34410А | 47717-11 |  |  | Нет | 3345
000000042722 | Калибровка | Мультиметр цифровой | 34410А | 47717-11 |  |  | Нет | 3345
000000036519 | Поверка | Мультиметр цифровой MY 64 |  |  |  |  | Нет | 3345
000000036519 | Калибровка | Мультиметр цифровой MY 64 |  |  |  |  | Нет | 3345
000000005781 | Калибровка | Мультиметры | MX56C | 25261-03 |  |  | Нет | 3345
000000005781 | Поверка | Мультиметры | MX56C | 25261-03 |  |  | Нет | 3345
000000006407 | Калибровка | Мультиметры | В7-62 | 14593-95 |  |  | Нет | 15831
000000006407 | Поверка | Мультиметры | В7-62 | 14593-95 |  |  | Нет | 15831
000000006415 | Калибровка | Мультиметры | В7-63 | 17763-98 |  |  | Нет | 15831
000000006415 | Поверка | Мультиметры | В7-63 | 17763-98 |  |  | Нет | 15831
000000006426 | Калибровка | Мультиметры | В7-63/1, В7-63/2 | 36977-08 |  |  | Нет | 15831
000000006426 | Поверка | Мультиметры | В7-63/1, В7-63/2 | 36977-08 |  |  | Нет | 15831
000000006427 | Поверка | Мультиметры | В7-64/2 | 39050-08 |  |  | Нет | 15831
000000006427 | Калибровка | Мультиметры | В7-64/2 | 39050-08 |  |  | Нет | 15831
000000006443 | Калибровка | Мультиметры | В7-64/3 | 38359-08 |  |  | Нет | 15831
000000006443 | Поверка | Мультиметры | В7-64/3 | 38359-08 |  |  | Нет | 15831
000000006452 | Поверка | Мультиметры | В7-64, В7-64/1 | 16688-97 |  |  | Нет | 15831
000000006452 | Калибровка | Мультиметры | В7-64, В7-64/1 | 16688-97 |  |  | Нет | 15831
000000006462 | Калибровка | Мультиметры | В7-80 | 28335-04 |  |  | Нет | 15831
000000006462 | Поверка | Мультиметры | В7-80 | 28335-04 |  |  | Нет | 15831
000000006472 | Поверка | Мультиметры | 3458A | 25900-03 |  |  | Нет | 25623
000000006472 | Калибровка | Мультиметры | 3458A | 25900-03 |  |  | Нет | 25623
000000007883 | Поверка | Мультиметры | Ресурс-ПЭ | 33750-12 |  |  | Нет | 11283
000000007883 | Калибровка | Мультиметры | Ресурс-ПЭ | 33750-12 |  |  | Нет | 11283
000000029529 | Калибровка | Мультиметры | AM-1006, AM-1068, AM-1069, AM-1089, AM-7010, AM-7030, AM-1095, AM-1097, AM-1041, ABM-4306 | 27587-04 | Диапазон измерений: от 0 до 250 В, погрешность и (или) неопределенность (класс, разряд): ±(0,0005U+5е.м.р.) | ±(0,0005U+5е.м.р.) | Нет | 3345
000000029529 | Поверка | Мультиметры | AM-1006, AM-1068, AM-1069, AM-1089, AM-7010, AM-7030, AM-1095, AM-1097, AM-1041, ABM-4306 | 27587-04 | Диапазон измерений: от 0 до 250 В, погрешность и (или) неопределенность (класс, разряд): ±(0,0005U+5е.м.р.) | ±(0,0005U+5е.м.р.) | Нет | 3345
000000041569 | Калибровка | Мультиметры | AM-1109 | 36640-07 |  |  | Нет | 3345
000000041569 | Поверка | Мультиметры | AM-1109 | 36640-07 |  |  | Нет | 3345
Г00000000913 | Поверка | Мультиметры (малогабаритные, переносные) |  |  |  |  | Нет | 3345
Г00000000913 | Калибровка | Мультиметры (малогабаритные, переносные) |  |  |  |  | Нет | 3345
000000040159 | Калибровка | Мультиметры многоканальные прецизионные | ЭЛМЕТРО-Кельвин, Метран 514-ММП | 47848-11 |  |  | Нет | 16632
000000040159 | Поверка | Мультиметры многоканальные прецизионные | ЭЛМЕТРО-Кельвин, Метран 514-ММП | 47848-11 |  |  | Нет | 16632
Г00000000922 | Поверка | Мультиметры многофункциональные(регистрирующие) |  |  |  |  | Нет | 5304
Г00000000922 | Калибровка | Мультиметры многофункциональные(регистрирующие) |  |  |  |  | Нет | 5304
000000024350 | Поверка | Мультиметры оптические | AQ2150A | 22463-02 |  |  | Нет | 16392
Г00000000942 | Поверка | Мультиметры прецизионные |  |  |  |  | Нет | 15831
Г00000000942 | Калибровка | Мультиметры прецизионные |  |  |  |  | Нет | 15831
Г00000000945 | Поверка | Мультиметры прецизионные серии Fluke 8508, серии Agilent 3458 и т.п. |  |  |  |  | Нет | 25623
Г00000000945 | Калибровка | Мультиметры прецизионные серии Fluke 8508, серии Agilent 3458 и т.п. |  |  |  |  | Нет | 25623
Г00000000938 | Поверка | Мультиметры универсальные повышенной точности |  |  |  |  | Нет | 11283
Г00000000938 | Калибровка | Мультиметры универсальные повышенной точности |  |  |  |  | Нет | 11283
000000005360 | Поверка | Мультиметры цифровые | Fluke 18B | 46810-11 |  |  | Нет | 3345
000000005360 | Калибровка | Мультиметры цифровые | Fluke 18B | 46810-11 |  |  | Нет | 3345
000000005371 | Поверка | Мультиметры цифровые | Fluke 27 II, Fluke 28 II | 46801-11 |  |  | Нет | 3345
000000005371 | Калибровка | Мультиметры цифровые | Fluke 27 II, Fluke 28 II | 46801-11 |  |  | Нет | 3345
000000005380 | Поверка | Мультиметры цифровые | Fluke 15B+, Fluke 17B+ | 59778-15 |  |  | Нет | 3345
000000005380 | Калибровка | Мультиметры цифровые | Fluke 15B+, Fluke 17B+ | 59778-15 |  |  | Нет | 3345
000000005450 | Калибровка | Мультиметры цифровые | APPA-61, APPA-62, APPA-62R, APPA-62T, APPA-97II, APPA-98II, APPA-98III, APPA-99III, APPA-91, APPA-93N, APPA-95, APPA-97 | 51214-12 |  |  | Нет | 3345
000000005450 | Поверка | Мультиметры цифровые | APPA-61, APPA-62, APPA-62R, APPA-62T, APPA-97II, APPA-98II, APPA-98III, APPA-99III, APPA-91, APPA-93N, APPA-95, APPA-97 | 51214-12 |  |  | Нет | 3345
000000005470 | Калибровка | Мультиметры цифровые | APPA 503, APPA 505 | 49266-12 |  |  | Нет | 3345
000000005470 | Поверка | Мультиметры цифровые | APPA 503, APPA 505 | 49266-12 |  |  | Нет | 3345
000000005509 | Поверка | Мультиметры цифровые | APPA-61, APPA-62, APPA-62T | 31477-06 |  |  | Нет | 3345
000000005509 | Калибровка | Мультиметры цифровые | APPA-61, APPA-62, APPA-62T | 31477-06 |  |  | Нет | 3345
000000005530 | Поверка | Мультиметры цифровые | APPA-71, APPA-72, APPA-73, APPA-75, APPA-77, APPA-79 | 25440-05 |  |  | Нет | 3345
000000005530 | Калибровка | Мультиметры цифровые | APPA-71, APPA-72, APPA-73, APPA-75, APPA-77, APPA-79 | 25440-05 |  |  | Нет | 3345
000000005550 | Поверка | Мультиметры цифровые | APPA-80, APPA-82, APPA-82R, APPA-80H, APPA-82H, APPA-82RH | 22450-08 |  |  | Нет | 3345
000000005550 | Калибровка | Мультиметры цифровые | APPA-80, APPA-82, APPA-82R, APPA-80H, APPA-82H, APPA-82RH | 22450-08 |  |  | Нет | 3345
000000005569 | Калибровка | Мультиметры цифровые | APPA-103N, APPA-105N, APPA-106 | 21501-07 |  |  | Нет | 3345
000000005569 | Поверка | Мультиметры цифровые | APPA-103N, APPA-105N, APPA-106 | 21501-07 |  |  | Нет | 3345
000000005588 | Поверка | Мультиметры цифровые | APPA-17, APPA-17A, APPA-63N, APPA-67, APPA-69, APPA-97R, APPA-99II, APPA-201N, APPA-203, APPA-205, APPA-207 | 21179-07 |  |  | Нет | 3345
000000005588 | Калибровка | Мультиметры цифровые | APPA-17, APPA-17A, APPA-63N, APPA-67, APPA-69, APPA-97R, APPA-99II, APPA-201N, APPA-203, APPA-205, APPA-207 | 21179-07 |  |  | Нет | 3345
000000005598 | Поверка | Мультиметры цифровые | APPA-97II, APPA-98II | 20089-05 |  |  | Нет | 3345
000000005598 | Калибровка | Мультиметры цифровые | APPA-97II, APPA-98II | 20089-05 |  |  | Нет | 3345
000000005645 | Поверка | Мультиметры цифровые | APPA-101, APPA-103, APPA-105, APPA-105R | 20087-05 |  |  | Нет | 3345
000000005645 | Калибровка | Мультиметры цифровые | APPA-101, APPA-103, APPA-105, APPA-105R | 20087-05 |  |  | Нет | 3345
000000005654 | Поверка | Мультиметры цифровые | APPA-91, APPA-93N, APPA-95, APPA-97 | 20086-05 |  |  | Нет | 3345
000000005654 | Калибровка | Мультиметры цифровые | APPA-91, APPA-93N, APPA-95, APPA-97 | 20086-05 |  |  | Нет | 3345
000000005665 | Калибровка | Мультиметры цифровые | APPA-107, APPA-107N, APPA-109, APPA-109N | 20085-11 |  |  | Нет | 3345
000000005665 | Поверка | Мультиметры цифровые | APPA-107, APPA-107N, APPA-109, APPA-109N | 20085-11 |  |  | Нет | 3345
000000005678 | Калибровка | Мультиметры цифровые | MM1, MM2, MM3, MM4, MM5, MM6, MM7, MM8, MM9, MM10 | 28217-04 |  |  | Нет | 3345
000000005678 | Поверка | Мультиметры цифровые | MM1, MM2, MM3, MM4, MM5, MM6, MM7, MM8, MM9, MM10 | 28217-04 |  |  | Нет | 3345
000000005708 | Поверка | Мультиметры цифровые | MM11 | 28218-04 |  |  | Нет | 3345
000000005708 | Калибровка | Мультиметры цифровые | MM11 | 28218-04 |  |  | Нет | 3345
000000005771 | Калибровка | Мультиметры цифровые | М4580Ц, М4580/1Ц, М4581Ц, М4583/1Ц, М4583/2Ц | 20478-06 |  |  | Нет | 3345
000000005771 | Поверка | Мультиметры цифровые | М4580Ц, М4580/1Ц, М4581Ц, М4583/1Ц, М4583/2Ц | 20478-06 |  |  | Нет | 3345
000000005812 | Поверка | Мультиметры цифровые | 732 мод. 732-01, 732-02, 732-03, серии 733 мод. 733-01, 733-02, 733-03, серии 734 мод. 734-01, 734-02 | 24905-03 |  |  | Нет | 3345
000000005812 | Калибровка | Мультиметры цифровые | 732 мод. 732-01, 732-02, 732-03, серии 733 мод. 733-01, 733-02, 733-03, серии 734 мод. 734-01, 734-02 | 24905-03 |  |  | Нет | 3345
000000005841 | Калибровка | Мультиметры цифровые | MY 64 | 31772-06 |  |  | Нет | 3345
000000005841 | Поверка | Мультиметры цифровые | MY 64 | 31772-06 |  |  | Нет | 3345
000000005854 | Поверка | Мультиметры цифровые | M890G | 16245-97 |  |  | Нет | 3345
000000005854 | Калибровка | Мультиметры цифровые | M890G | 16245-97 |  |  | Нет | 3345
000000005862 | Калибровка | Мультиметры цифровые | U1241A, U1242A, U1241B, U1242B | 41432-10 |  |  | Нет | 3345
000000005862 | Поверка | Мультиметры цифровые | U1241A, U1242A, U1241B, U1242B | 41432-10 |  |  | Нет | 3345
000000005865 | Поверка | Мультиметры цифровые | APPA-301, APPA-303, APPA-305 | 20088-05 |  |  | Нет | 3345
000000005865 | Калибровка | Мультиметры цифровые | APPA-301, APPA-303, APPA-305 | 20088-05 |  |  | Нет | 3345
000000005867 | Поверка | Мультиметры цифровые | GDM-354A, GDM-393A, GDM-450A | 20090-00 |  |  | Нет | 3345
000000005867 | Калибровка | Мультиметры цифровые | GDM-354A, GDM-393A, GDM-450A | 20090-00 |  |  | Нет | 3345
000000005876 | Калибровка | Мультиметры цифровые | GDM-354A, GDM-393A, GDM-450T | 28983-05 |  |  | Нет | 3345
000000005876 | Поверка | Мультиметры цифровые | GDM-354A, GDM-393A, GDM-450T | 28983-05 |  |  | Нет | 3345
000000005893 | Поверка | Мультиметры цифровые | APPA 103N, APPA 105N, APPA 106 | 21501-01 |  |  | Нет | 3345
000000005893 | Калибровка | Мультиметры цифровые | APPA 103N, APPA 105N, APPA 106 | 21501-01 |  |  | Нет | 3345
000000005909 | Поверка | Мультиметры цифровые | APPA-107, APPA-107N, APPA-109, APPA-109N | 20085-11 |  |  | Нет | 3345
000000005909 | Калибровка | Мультиметры цифровые | APPA-107, APPA-107N, APPA-109, APPA-109N | 20085-11 |  |  | Нет | 3345
000000005962 | Поверка | Мультиметры цифровые | AM-1016, AM-1018, AM-1019, AM-1038, AM-1118 | 40299-08 |  |  | Нет | 3345
000000005962 | Калибровка | Мультиметры цифровые | AM-1016, AM-1018, AM-1019, AM-1038, AM-1118 | 40299-08 |  |  | Нет | 3345
000000006016 | Калибровка | Мультиметры цифровые | АМ | 47619-11 |  |  | Нет | 3345
000000006016 | Поверка | Мультиметры цифровые | АМ | 47619-11 |  |  | Нет | 3345
000000006036 | Калибровка | Мультиметры цифровые | RD700, RD701, CD731a, CD770, CD771, CD772 | 44402-10 |  |  | Нет | 3345
000000006036 | Поверка | Мультиметры цифровые | RD700, RD701, CD731a, CD770, CD771, CD772 | 44402-10 |  |  | Нет | 3345
000000006051 | Поверка | Мультиметры цифровые | CMM-40 | 44990-10 |  |  | Нет | 3345
000000006051 | Калибровка | Мультиметры цифровые | CMM-40 | 44990-10 |  |  | Нет | 3345
000000006076 | Калибровка | Мультиметры цифровые | TY700 | 43561-10 |  |  | Нет | 3345
000000006076 | Поверка | Мультиметры цифровые | TY700 | 43561-10 |  |  | Нет | 3345
000000006097 | Калибровка | Мультиметры цифровые | DM, PDMM, DML | 35059-13 |  |  | Нет | 3345
000000006097 | Поверка | Мультиметры цифровые | DM, PDMM, DML | 35059-13 |  |  | Нет | 3345
000000006108 | Поверка | Мультиметры цифровые | PC500, PC500a, PC510, PC510a, PC520M, PC5000, PC5000a | 44403-10 |  |  | Нет | 3345
000000006108 | Калибровка | Мультиметры цифровые | PC500, PC500a, PC510, PC510a, PC520M, PC5000, PC5000a | 44403-10 |  |  | Нет | 3345
000000006148 | Поверка | Мультиметры цифровые | CMM-10 | 49569-12 |  |  | Нет | 3345
000000006148 | Калибровка | Мультиметры цифровые | CMM-10 | 49569-12 |  |  | Нет | 3345
000000006170 | Поверка | Мультиметры цифровые | VC820,VC890D,VC9808+ |  |  |  | Нет | 3345
000000006170 | Калибровка | Мультиметры цифровые | VC820,VC890D,VC9808+ |  |  |  | Нет | 3345
000000006183 | Поверка | Мультиметры цифровые | MY60,61,62,63,65,67,68 |  |  |  | Нет | 3345
000000006183 | Калибровка | Мультиметры цифровые | MY60,61,62,63,65,67,68 |  |  |  | Нет | 3345
000000006225 | Калибровка | Мультиметры цифровые | UT70B,UT70D |  |  |  | Нет | 3345
000000006225 | Поверка | Мультиметры цифровые | UT70B,UT70D |  |  |  | Нет | 3345
000000006247 | Калибровка | Мультиметры цифровые | DT | 58550-14 |  |  | Нет | 3345
000000006247 | Поверка | Мультиметры цифровые | DT | 58550-14 |  |  | Нет | 3345
000000006277 | Калибровка | Мультиметры цифровые | MS8222G,MS8229 |  |  |  | Нет | 3345
000000006277 | Поверка | Мультиметры цифровые | MS8222G,MS8229 |  |  |  | Нет | 3345
000000006287 | Калибровка | Мультиметры цифровые | M890F,M890D |  |  |  | Нет | 3345
000000006287 | Поверка | Мультиметры цифровые | M890F,M890D |  |  |  | Нет | 3345
000000006301 | Поверка | Мультиметры цифровые | PROTEK 506 |  |  |  | Нет | 3345
000000006301 | Калибровка | Мультиметры цифровые | PROTEK 506 |  |  |  | Нет | 3345
000000006311 | Поверка | Мультиметры цифровые | MT-1232 |  |  |  | Нет | 3345
000000006311 | Калибровка | Мультиметры цифровые | MT-1232 |  |  |  | Нет | 3345
000000006321 | Поверка | Мультиметры цифровые | TES2712 |  |  |  | Нет | 3345
000000006321 | Калибровка | Мультиметры цифровые | TES2712 |  |  |  | Нет | 3345
000000006331 | Поверка | Мультиметры цифровые | Fluke73iii |  |  |  | Нет | 3345
000000006331 | Калибровка | Мультиметры цифровые | Fluke73iii |  |  |  | Нет | 3345
000000006362 | Калибровка | Мультиметры цифровые | Fluke 27,Fluke28 |  |  |  | Нет | 3345
000000006362 | Поверка | Мультиметры цифровые | Fluke 27,Fluke28 |  |  |  | Нет | 3345
000000006373 | Поверка | Мультиметры цифровые | Fluke45 |  |  |  | Нет | 3345
000000006373 | Калибровка | Мультиметры цифровые | Fluke45 |  |  |  | Нет | 3345
000000006374 | Калибровка | Мультиметры цифровые | MAS 830,DT 838 |  |  |  | Нет | 3345
000000006374 | Поверка | Мультиметры цифровые | MAS 830,DT 838 |  |  |  | Нет | 3345
000000006381 | Калибровка | Мультиметры цифровые | YOKOGAWA 734 02 |  |  |  | Нет | 3345
000000006381 | Поверка | Мультиметры цифровые | YOKOGAWA 734 02 |  |  |  | Нет | 3345
000000006382 | Поверка | Мультиметры цифровые | 9932FC |  |  |  | Нет | 3345
000000006382 | Калибровка | Мультиметры цифровые | 9932FC |  |  |  | Нет | 3345
000000006391 | Поверка | Мультиметры цифровые | PC7000 |  |  |  | Нет | 3345
000000006391 | Калибровка | Мультиметры цифровые | PC7000 |  |  |  | Нет | 3345
000000007628 | Калибровка | Мультиметры цифровые | 34401A, 34460A, 34461A | 54848-13 |  |  | Нет | 11283
000000007628 | Поверка | Мультиметры цифровые | 34401A, 34460A, 34461A | 54848-13 |  |  | Нет | 11283
000000007637 | Поверка | Мультиметры цифровые | Agilent 34410A, Agilent 34411A | 33921-07 |  |  | Нет | 11283
000000007637 | Калибровка | Мультиметры цифровые | Agilent 34410A, Agilent 34411A | 33921-07 |  |  | Нет | 11283
000000007662 | Поверка | Мультиметры цифровые | 34405А | 47885-11 |  |  | Нет | 11283
000000007662 | Калибровка | Мультиметры цифровые | 34405А | 47885-11 |  |  | Нет | 11283
000000007663 | Поверка | Мультиметры цифровые | U3401A, U3402A, U3606A | 43801-10 |  |  | Нет | 11283
000000007663 | Калибровка | Мультиметры цифровые | U3401A, U3402A, U3606A | 43801-10 |  |  | Нет | 11283
000000007758 | Калибровка | Мультиметры цифровые | DM3000 мод. DM3061, DM3062, DM3064, DM3051, DM3052, DM3054, DM3058 | 36286-08 |  |  | Нет | 11283
000000007758 | Поверка | Мультиметры цифровые | DM3000 мод. DM3061, DM3062, DM3064, DM3051, DM3052, DM3054, DM3058 | 36286-08 |  |  | Нет | 11283
000000007797 | Калибровка | Мультиметры цифровые | DM3068, DM3068A, DM3068B, DM3068E, DM3068U | 55023-13 |  |  | Нет | 11283
000000007797 | Поверка | Мультиметры цифровые | DM3068, DM3068A, DM3068B, DM3068E, DM3068U | 55023-13 |  |  | Нет | 11283
000000007817 | Поверка | Мультиметры цифровые | DMM4040, DMM4050 | 43826-10 |  |  | Нет | 11283
000000007817 | Калибровка | Мультиметры цифровые | DMM4040, DMM4050 | 43826-10 |  |  | Нет | 11283
000000007818 | Калибровка | Мультиметры цифровые | Fluke 8808A | 40994-09 |  |  | Нет | 11283
000000007818 | Поверка | Мультиметры цифровые | Fluke 8808A | 40994-09 |  |  | Нет | 11283
000000007846 | Калибровка | Мультиметры цифровые | 2000, 2001, 2002, 2010 | 25787-08 |  |  | Нет | 11283
000000007846 | Поверка | Мультиметры цифровые | 2000, 2001, 2002, 2010 | 25787-08 |  |  | Нет | 11283
000000007874 | Поверка | Мультиметры цифровые | 7555, 7556, 7561, 7562, 7563 | 25784-03 |  |  | Нет | 11283
000000007874 | Калибровка | Мультиметры цифровые | 7555, 7556, 7561, 7562, 7563 | 25784-03 |  |  | Нет | 11283
000000026253 | Калибровка | Мультиметры цифровые | HIOKI серии DT42XX | 56774-14 | Диапазон измерений: (6 - 1000) В; (5 - 99990) Гц, погрешность и (или) неопределенность (класс, разряд): ПГ (0,9%ИВ+3е.м.р.); ПГ (0,1%ИВ+1е.м.р.) | ПГ (0,9%ИВ+3е.м.р.); ПГ (0,1%ИВ+1е.м.р.) | Нет | 3345
000000026253 | Поверка | Мультиметры цифровые | HIOKI серии DT42XX | 56774-14 | Диапазон измерений: (6 - 1000) В; (5 - 99990) Гц, погрешность и (или) неопределенность (класс, разряд): ПГ (0,9%ИВ+3е.м.р.); ПГ (0,1%ИВ+1е.м.р.) | ПГ (0,9%ИВ+3е.м.р.); ПГ (0,1%ИВ+1е.м.р.) | Нет | 3345
000000027736 | Калибровка | Мультиметры цифровые | 34410А, 34411А | 47717-11 | Диапазон измерений: U (1·10-7-1·103) В, J (1·10-9-3) А, R (1·10-4·1-10) Ом, погрешность и (или) неопределенность (класс, разряд): 3 разряд; ПГ ± (0,09-1,70) %, ПГ ± (0,14-0,24) %, ПГ ± (0,01-8,00)% | 3 разряд; ПГ ± (0,09-1,70) %, ПГ ± (0,14-0,24) %, ПГ ± (0,01-8,00)% | Нет | 8991
000000027736 | Поверка | Мультиметры цифровые | 34410А, 34411А | 47717-11 | Диапазон измерений: U (1·10-7-1·103) В, J (1·10-9-3) А, R (1·10-4·1-10) Ом, погрешность и (или) неопределенность (класс, разряд): 3 разряд; ПГ ± (0,09-1,70) %, ПГ ± (0,14-0,24) %, ПГ ± (0,01-8,00)% | 3 разряд; ПГ ± (0,09-1,70) %, ПГ ± (0,14-0,24) %, ПГ ± (0,01-8,00)% | Нет | 8991
000000031094 | Калибровка | Мультиметры цифровые | Fluke 106 и Fluke 107 | 57587-14 | Диапазон измерений: Максимальное напряжение 600 В, погрешность и (или) неопределенность (класс, разряд): Класс А | Класс А | Нет | 3345
000000031094 | Поверка | Мультиметры цифровые | Fluke 106 и Fluke 107 | 57587-14 | Диапазон измерений: Максимальное напряжение 600 В, погрешность и (или) неопределенность (класс, разряд): Класс А | Класс А | Нет | 3345
000000031342 | Поверка | Мультиметры цифровые | HIOKI серии DT42XX | 56774-14 |  |  | Нет | 3345
000000031342 | Калибровка | Мультиметры цифровые | HIOKI серии DT42XX | 56774-14 |  |  | Нет | 3345
000000033346 | Поверка | Мультиметры цифровые | Fluke 287/289 | 56476-14 |  |  | Нет | 3345
000000033346 | Калибровка | Мультиметры цифровые | Fluke 287/289 | 56476-14 |  |  | Нет | 3345
000000033412 | Поверка | Мультиметры цифровые | HIOKI серии DT42XX | 56774-14 |  |  | Нет | 3345
000000033412 | Калибровка | Мультиметры цифровые | HIOKI серии DT42XX | 56774-14 |  |  | Нет | 3345
000000034438 | Калибровка | Мультиметры цифровые | ОММЕГА 110 (ОММЕГА 111, ОММЕГА 113, ОММЕГА 115) | 38862-09 |  |  | Нет | 3345
000000034438 | Поверка | Мультиметры цифровые | ОММЕГА 110 (ОММЕГА 111, ОММЕГА 113, ОММЕГА 115) | 38862-09 |  |  | Нет | 3345
000000034694 | Поверка | Мультиметры цифровые | AMM | 50279-12 |  |  | Нет | 3345
000000034694 | Калибровка | Мультиметры цифровые | AMM | 50279-12 |  |  | Нет | 3345
000000035315 | Поверка | Мультиметры цифровые | Fluke 83V и Fluke 87V | 33404-12 |  |  | Нет | 3345
000000035315 | Калибровка | Мультиметры цифровые | Fluke 83V и Fluke 87V | 33404-12 |  |  | Нет | 3345
000000035670 | Поверка | Мультиметры цифровые | Testo 760 | 65373-16 |  |  | Нет | 3345
000000035670 | Калибровка | Мультиметры цифровые | Testo 760 | 65373-16 |  |  | Нет | 3345
000000035681 | Поверка | Мультиметры цифровые | APPA 63N, APPA 67, APPA 66R, APPA 66RT, APPA 80, APPA 82, APPA 82R, APPA 97R, APPA 99II, APPA 97IV, APPA 98IV, APPA 99IV, APPA 501, APPA 502 | 71236-18 |  |  | Нет | 3345
000000035681 | Калибровка | Мультиметры цифровые | APPA 63N, APPA 67, APPA 66R, APPA 66RT, APPA 80, APPA 82, APPA 82R, APPA 97R, APPA 99II, APPA 97IV, APPA 98IV, APPA 99IV, APPA 501, APPA 502 | 71236-18 |  |  | Нет | 3345
000000036404 | Поверка | Мультиметры цифровые | FLUKE 15B, FLUKE 17B | 45248-10 |  |  | Нет | 3345
000000036404 | Калибровка | Мультиметры цифровые | FLUKE 15B, FLUKE 17B | 45248-10 |  |  | Нет | 3345
000000036421 | Калибровка | Мультиметры цифровые | APPA-71, APPA-72, APPA-73, APPA-75, APPA-77, APPA-79 | 25440-11 |  |  | Нет | 3345
000000036421 | Поверка | Мультиметры цифровые | APPA-71, APPA-72, APPA-73, APPA-75, APPA-77, APPA-79 | 25440-11 |  |  | Нет | 3345
000000037217 | Поверка | Мультиметры цифровые | BENNING MM | 76765-19 |  |  | Нет | 3345
000000037217 | Калибровка | Мультиметры цифровые | BENNING MM | 76765-19 |  |  | Нет | 3345
000000038364 | Калибровка | Мультиметры цифровые | APPA-301, APPA-303, APPA-305 | 20088-00 |  |  | Нет | 3345
000000038364 | Поверка | Мультиметры цифровые | APPA-301, APPA-303, APPA-305 | 20088-00 |  |  | Нет | 3345
000000043479 | Поверка | Мультиметры цифровые | АКИП-2203, АКИП-2203/1 | 77699-20 |  |  | Нет | 3345
000000043479 | Калибровка | Мультиметры цифровые | АКИП-2203, АКИП-2203/1 | 77699-20 |  |  | Нет | 3345
000000045671 | Калибровка | Мультиметры цифровые | FLUKE 15B, FLUKE 17B | 27822-04 |  |  | Нет | 3345
000000045671 | Поверка | Мультиметры цифровые | FLUKE 15B, FLUKE 17B | 27822-04 |  |  | Нет | 3345
000000006965 | Калибровка | Мультиметры цифровые многофункциональные | 6200, 6202, 6300, 6050 | 28191-04 |  |  | Нет | 5304
000000006965 | Поверка | Мультиметры цифровые многофункциональные | 6200, 6202, 6300, 6050 | 28191-04 |  |  | Нет | 5304
000000005407 | Поверка | Мультиметры цифровые портативные | 80-III мод. 83, 85, 87; серии 80-IV мод. 187, 189 | 21019-01 |  |  | Нет | 3345
000000005407 | Калибровка | Мультиметры цифровые портативные | 80-III мод. 83, 85, 87; серии 80-IV мод. 187, 189 | 21019-01 |  |  | Нет | 3345
000000005428 | Поверка | Мультиметры цифровые портативные | 20-III и 70-III | 19421-00 |  |  | Нет | 3345
000000005428 | Калибровка | Мультиметры цифровые портативные | 20-III и 70-III | 19421-00 |  |  | Нет | 3345
000000036399 | Поверка | Мультиметры цифровые портативные | 113, 114, 115, 116, 117 | 42446-09 |  |  | Нет | 3345
000000036399 | Калибровка | Мультиметры цифровые портативные | 113, 114, 115, 116, 117 | 42446-09 |  |  | Нет | 3345
000000001490 | Калибровка | Мультиметры цифровые прецизионные | 5075 | 24900-03 |  |  | Нет | 15831
000000001490 | Поверка | Мультиметры цифровые прецизионные | 5075 | 24900-03 |  |  | Нет | 15831
000000006406 | Калибровка | Мультиметры цифровые прецизионные | 8000-R | 46795-11 |  |  | Нет | 15831
000000006406 | Поверка | Мультиметры цифровые прецизионные | 8000-R | 46795-11 |  |  | Нет | 15831
000000014372 | Калибровка | Мультиметры цифровые прецизионные | 8508A, 8508A/01 | 25984-08 |  |  | Нет | 25623
000000014372 | Поверка | Мультиметры цифровые прецизионные | 8508A, 8508A/01 | 25984-08 |  |  | Нет | 25623
000000005891 | Поверка | Мультиметры цифровые специализированные | V701 | 24595-03 |  |  | Нет | 3345
000000005891 | Калибровка | Мультиметры цифровые специализированные | V701 | 24595-03 |  |  | Нет | 3345
000000018037 | Калибровка | Мультиметры-калибраторы | АКИП-2201 | 36520-07 |  |  | Нет | 6405
000000018037 | Поверка | Мультиметры-калибраторы | АКИП-2201 | 36520-07 |  |  | Нет | 6405
Г00000000928 | Калибровка | Мультиметры-калибраторы |  |  |  |  | Нет | 6405
Г00000000928 | Поверка | Мультиметры-калибраторы |  |  |  |  | Нет | 6405
000000018038 | Поверка | Мультиметры-калибраторы токовой петли | FLUKE 787, FLUKE 789 | 35233-07 |  |  | Нет | 6405
000000018038 | Калибровка | Мультиметры-калибраторы токовой петли | FLUKE 787, FLUKE 789 | 35233-07 |  |  | Нет | 6405
000000018032 | Поверка | Мультиметры-мегаомметры | Fluke 1577, Fluke 1587 и Fluke 1587T | 33752-12 |  |  | Нет | 6405
000000018032 | Калибровка | Мультиметры-мегаомметры | Fluke 1577, Fluke 1587 и Fluke 1587T | 33752-12 |  |  | Нет | 6405
000000039399 | Поверка | Мутномеры | TL23 | 69467-17 | Диапазон измерений: Диапазон измерений мутности, ЕМФ 0,1...4000, 0,1...1000., погрешность и (или) неопределенность (класс, разряд): Пределы допускаемой относительной погрешности измерений мутности, % ±6 | Пределы допускаемой относительной погрешности измерений мутности, % ±6 | Нет | 5880
000000039399 | Поверка выезд | Мутномеры | TL23 | 69467-17 | Диапазон измерений: Диапазон измерений мутности, ЕМФ 0,1...4000, 0,1...1000., погрешность и (или) неопределенность (класс, разряд): Пределы допускаемой относительной погрешности измерений мутности, % ±6 | Пределы допускаемой относительной погрешности измерений мутности, % ±6 | Нет | 5601
000000041253 | Поверка | Мутномеры | SIGRIST мод. DualScat, LabScat | 22673-02 | Диапазон измерений: Соответсвует описанию типа, погрешность и (или) неопределенность (класс, разряд): - |  | Нет | 5880
000000041253 | Поверка выезд | Мутномеры | SIGRIST мод. DualScat, LabScat | 22673-02 | Диапазон измерений: Соответсвует описанию типа, погрешность и (или) неопределенность (класс, разряд): - |  | Нет | 5601
Г00000000129 | Поверка выезд | Мутномеры (без учета стоимости ГСО) |  |  |  |  | Нет | 5601
Г00000000129 | Поверка | Мутномеры (без учета стоимости ГСО) |  |  |  |  | Нет | 5880
000000033473 | Поверка выезд | Мутномеры лабораторные | 2100AN IS | 15535-02 | Диапазон измерений: ЕМФ в режиме NTU, RATIO ON 0,4…5000; NTU, RATIO OFF 0,4…40; FNU 0,4…1000; FAU 50…5000., погрешность и (или) неопределенность (класс, разряд): % ±4; ±10. | % ±4; ±10. | Нет | 5601
000000033473 | Поверка | Мутномеры лабораторные | 2100AN IS | 15535-02 | Диапазон измерений: ЕМФ в режиме NTU, RATIO ON 0,4…5000; NTU, RATIO OFF 0,4…40; FNU 0,4…1000; FAU 50…5000., погрешность и (или) неопределенность (класс, разряд): % ±4; ±10. | % ±4; ±10. | Нет | 5880
000000042715 | Поверка выезд | Мутномеры лабораторные | VOS Rota | 38762-08 | Диапазон измерений: Соответсвует описанию типа, погрешность и (или) неопределенность (класс, разряд): - |  | Нет | 5601
000000042715 | Поверка | Мутномеры лабораторные | VOS Rota | 38762-08 | Диапазон измерений: Соответсвует описанию типа, погрешность и (или) неопределенность (класс, разряд): - |  | Нет | 5880
000000044794 | Поверка | Мутномеры лабораторные | 2100ANIS | 15535-96 | Диапазон измерений: Соответсвует описанию типа, погрешность и (или) неопределенность (класс, разряд): - |  | Нет | 5880
000000044794 | Поверка выезд | Мутномеры лабораторные | 2100ANIS | 15535-96 | Диапазон измерений: Соответсвует описанию типа, погрешность и (или) неопределенность (класс, разряд): - |  | Нет | 5601
000000033923 | Поверка выезд | Мутномеры портативные | 2100Q и 2100Qis | 47428-11 | Диапазон измерений: Соответсвует описанию типа, погрешность и (или) неопределенность (класс, разряд): - |  | Нет | 5601
000000033923 | Поверка | Мутномеры портативные | 2100Q и 2100Qis | 47428-11 | Диапазон измерений: Соответсвует описанию типа, погрешность и (или) неопределенность (класс, разряд): - |  | Нет | 5880
000000046011 | Поверка выезд | Мутномеры портативные | HI 98703 | 46622-11 | Диапазон измерений: Соответсвует описанию типа, погрешность и (или) неопределенность (класс, разряд): - |  | Нет | 5601
000000046011 | Поверка | Мутномеры портативные | HI 98703 | 46622-11 | Диапазон измерений: Соответсвует описанию типа, погрешность и (или) неопределенность (класс, разряд): - |  | Нет | 5880
000000044796 | Поверка выезд | Мутномеры универсальные | 2100 мод. 2100N, 2100AN, 2100P | 26091-03 | Диапазон измерений: Соответсвует описанию типа, погрешность и (или) неопределенность (класс, разряд): - |  | Нет | 5601
000000044796 | Поверка | Мутномеры универсальные | 2100 мод. 2100N, 2100AN, 2100P | 26091-03 | Диапазон измерений: Соответсвует описанию типа, погрешность и (или) неопределенность (класс, разряд): - |  | Нет | 5880
000000002594 | Поверка | НАБОР ГИРЬ | МГ-2-1110-1 | 2466-74 |  |  | Нет | 8508
000000030677 | Поверка | Набор гирь | Г-4-1111,10 | 5603-76 | Диапазон измерений: 0,01-500 г, погрешность и (или) неопределенность (класс, разряд): КТ 4 | КТ 4 | Нет | 2013
000000042198 | Поверка | Набор гирь | МГО-4-1100-10, ГО-4-1110, КГО-4-5, КГО-4-20,КГО-4-30 | 5603-76 |  |  | Нет | 1206
000000002597 | Поверка | Набор гирь Г-2-1110 | Г-2-1110 | 2469-74 | Диапазон измерений: Набор 12 гирь (от 1 г до 500 г), погрешность и (или) неопределенность (класс, разряд): Класс точности F1 (КТ 2) | Класс точности F1 (КТ 2) | Нет | 8397
Г00000000789 | Поверка | Набор гирь Г-2-1110 (12 шт) |  |  |  |  | Нет | 8397
Г00000000788 | Поверка | Набор гирь Г-2-21,105 (14 шт) |  |  |  |  | Нет | 9795
Г00000000787 | Поверка | Набор гирь Г-2-210 |  |  |  |  | Нет | 6330
000000002406 | Поверка | Набор гирь Г-3-1110 (12 шт) | Г-3-1110 | 16032-97 | Диапазон измерений: Набор 12 гирь (от 1 г до 500 г), погрешность и (или) неопределенность (класс, разряд): Класс точности F2 (КТ 3) | Класс точности F2 (КТ 3) | Нет | 3171
Г00000001376 | Поверка | Набор гирь Г-3-1110 (12 шт) |  |  |  |  | Нет | 3171
000000002438 | Калибровка | Набор гирь Г-4-110 8 ШТ (калибровка) |  | <> |  |  | Нет | 801
Г00000001377 | Калибровка | Набор гирь Г-4-110 8 ШТ (калибровка) |  |  |  |  | Нет | 801
Г00000000786 | Поверка | Набор гирь Г-4-111-10 |  |  |  |  | Нет | 1608
000000002453 | Поверка | Набор гирь Г-4-1110 12 ШТ | Г-4-1110 | 202-70 |  |  | Нет | 1206
Г00000001378 | Поверка | Набор гирь Г-4-1110 12 ШТ |  |  |  |  | Нет | 1206
Г00000000784 | Поверка | Набор гирь Г-4-1111-10 |  |  |  |  | Нет | 2013
000000017147 | Поверка | Набор гирь Г-4-210 | Г-4-210 | 202-70 |  |  | Нет | 1473
Г00000001371 | Поверка | Набор гирь Г-4-210 |  |  |  |  | Нет | 1473
Г00000000785 | Поверка | Набор гирь Г-4-211-10 |  |  |  |  | Нет | 1710
000000002439 | Поверка | НАБОР ГИРЬ Г4-111,10 16 ШТ |  | <> |  |  | Нет | 1608
000000002446 | Калибровка | НАБОР ГИРЬ Г4-210 (9 шт) |  | <> |  |  | Нет | 1710
000000002447 | Калибровка | НАБОР ГИРЬ Г4-211,10 17 ШТ |  | <> |  |  | Нет | 1710
000000002417 | Калибровка | Набор гирь ГА (10 МГ-100Г) 3 КЛ 18 ШТ (калибровка) |  | <> |  |  | Нет | 6477
Г00000001379 | Калибровка | Набор гирь ГА (10 МГ-100Г) 3 КЛ 18 ШТ (калибровка) |  |  |  |  | Нет | 6477
Г00000001380 | Поверка | Набор гирь ГА-200 3 кл 9 шт |  |  |  |  | Нет | 2376
000000002375 | Поверка | НАБОР ГИРЬ ГО-2-1110 12 ШТ | ГО-2-1110 | 5287-76 | Диапазон измерений: Набор 12 гирь (от 1 г до 500 г), погрешность и (или) неопределенность (класс, разряд): Класс точности F1 (КТ 2) | Класс точности F1 (КТ 2) | Нет | 8397
000000002374 | Поверка | НАБОР ГИРЬ ГО-2-21,105 14 ШТ | Г-2-21,105 | 2468-74 | Диапазон измерений: Набор 14 гирь, погрешность и (или) неопределенность (класс, разряд): Класс точности F1 (КТ 2) | Класс точности F1 (КТ 2) | Нет | 9795
000000002408 | Калибровка | Набор гирь ГО-3-1110 12 шт (калибровка) |  | <> |  |  | Нет | 3171
Г00000001381 | Калибровка | Набор гирь ГО-3-1110 12 шт (калибровка) |  |  |  |  | Нет | 3171
000000002459 | Поверка | Набор гирь ГО-4-1110 12 шт | ГО-4-1110 | 5603-76 |  |  | Нет | 1206
Г00000001382 | Поверка | Набор гирь ГО-4-1110 12 шт |  |  |  |  | Нет | 1206
000000002463 | Поверка | Набор гирь ГОУ-4-10,5 5 шт | Нет данных | 39-41 |  |  | Нет | 852
Г00000001383 | Поверка | Набор гирь ГОУ-4-10,5 5 шт |  |  |  |  | Нет | 852
000000002419 | Поверка | Набор гирь КГ-3-1 1 шт | КГ-3 | 16034-97 |  |  | Нет | 342
Г00000001384 | Поверка | Набор гирь КГ-3-1 1 шт |  |  |  |  | Нет | 342
000000002421 | Поверка | Набор гирь КГ-3-10 4 шт | КГ-3-10 | 716-76 |  |  | Нет | 1380
000000002427 | Поверка | НАБОР ГИРЬ КГ-3-10 4 ШТ | КГ-3-10 | 716-70 |  |  | Нет | 1380
Г00000001385 | Поверка | Набор гирь КГ-3-10 4 шт |  |  |  |  | Нет | 1380
000000002428 | Поверка | НАБОР ГИРЬ КГ-3-20 5 ШТ | КГ-3-20 | 716-70 |  |  | Нет | 1380
Г00000001369 | Поверка | Набор гирь КГ-3-20 (5 штук) |  |  |  |  | Нет | 1728
000000002423 | Поверка | НАБОР ГИРЬ КГ-3-30 6 ШТ | КГ-3-30 | 716-76 |  |  | Нет | 2073
000000002424 | Поверка | Набор гирь КГ-3-30 2 шт | КГ-3-30 | 716-70 |  |  | Нет | 693
Г00000001386 | Поверка | Набор гирь КГ-3-30 2 шт |  |  |  |  | Нет | 693
000000002420 | Поверка | Набор гирь КГ-3-5 3 шт | КГ-3 | 16034-97 |  |  | Нет | 1035
Г00000001387 | Поверка | Набор гирь КГ-3-5 3 шт |  |  |  |  | Нет | 1035
000000002464 | Калибровка | Набор гирь КГ-4-10 4 шт (калибровка) |  | <> |  |  | Нет | 681
Г00000001388 | Калибровка | Набор гирь КГ-4-10 4 шт (калибровка) |  |  |  |  | Нет | 681
000000002465 | Калибровка | Набор гирь КГ-4-20 5 шт (Калибровка) |  | <> |  |  | Нет | 852
Г00000001389 | Калибровка | Набор гирь КГ-4-20 5 шт (Калибровка) |  |  |  |  | Нет | 852
000000002789 | Калибровка | Набор гирь КГ-4-30 2 шт (калибровка) |  | <> |  |  | Нет | 342
Г00000001390 | Калибровка | Набор гирь КГ-4-30 2 шт (калибровка) |  |  |  |  | Нет | 342
Г00000001370 | Поверка | Набор гирь КГ-4-5 |  |  |  |  | Нет | 510
000000002460 | Поверка | НАБОР ГИРЬ КГ-4-5 3 ШТ | КГ-4-5 | 202-70 |  |  | Нет | 510
000000040155 | Поверка | Набор гирь класса точности М1 | Набор (10 мг-500 г) М1 | 51921-12 |  |  | Нет | 2013
Г00000000790 | Поверка | Набор гирь МГ-2-1110 (12 шт) |  |  |  |  | Нет | 8508
000000002397 | Поверка | Набор гирь МГ-3-1110 8 ШТ | МГ-3 | 16033-97 |  |  | Нет | 2112
Г00000001391 | Поверка | Набор гирь МГ-3-1110 8 ШТ |  |  |  |  | Нет | 2112
000000017150 | Поверка | Набор гирь МГ-4-1100-10 | МГ-4-1100-10 | 202-70 |  |  | Нет | 801
Г00000001372 | Поверка | Набор гирь МГ-4-1100-10 |  |  |  |  | Нет | 801
Г00000000179 | Поверка | Набор гирь МГ3-1100-10 (8 Шт) |  |  |  |  | Нет | 2112
000000002402 | Поверка | НАБОР ГИРЬ МГ3-1100-10 8 ШТ | МГ-3-1100 | 716-76 |  |  | Нет | 2112
000000002429 | Поверка | НАБОР ГИРЬ МГ4-1105 9 ШТ | МГ-4 | 202-70 |  |  | Нет | 3111
000000002430 | Поверка | Набор гирь МГ4-1110 8 шт | МГ-4 | 202-70 |  |  | Нет | 2766
Г00000001392 | Поверка | Набор гирь МГ4-1110 8 шт |  |  |  |  | Нет | 2766
000000002404 | Поверка | НАБОР ГИРЬ МГА-1105 3 КЛ 9 ШТ | ГА(м)-500 | 90-48 |  |  | Нет | 2376
000000002377 | Поверка | НАБОР ГИРЬ МГО-2-1110 12 ШТ | МГО-2-1110-1 | 5288-76 |  |  | Нет | 8448
000000002378 | Поверка | Набор гирь МГО-2-1110-1 12 шт | МГО-2-1110-1 | 5288-76 |  |  | Нет | 8448
Г00000001393 | Поверка | Набор гирь МГО-2-1110-1 12 шт |  |  |  |  | Нет | 8448
000000002398 | Калибровка | НАБОР ГИРЬ МГО-3-1110 12 ШТ |  | <> |  |  | Нет | 3171
000000002435 | Поверка | НАБОР ГИРЬ МГО-4-1110-10 8 ШТ | МГ-4-1100-10 | 4528-74 |  |  | Нет | 801
000000034126 | Поверка | Набор гирь образцовый 4-го разряда |  | 5603-76 |  |  | Нет | 2013
000000029131 | Поверка | Набор гирь образцовых | ГО1-г |  | Диапазон измерений: 1-500 г., погрешность и (или) неопределенность (класс, разряд): 2 разряд | 2 разряд | Нет | 8397
000000002462 | Калибровка | НАБОР ГИРЬ ОКГ-4-5 3 ШТ |  | <> |  |  | Нет | 510
000000030646 | Поверка | Набор граммовых гирь 2-го класса | Г-2-210 | 2467-74 | Диапазон измерений: (1..100) г, погрешность и (или) неопределенность (класс, разряд): 2 класс | 2 класс | Нет | 6330
000000035960 | Поверка | Набор граммовых гирь 2-го класса | Г-2-210 | 2467-74 | Диапазон измерений: Набор 9 гирь (от 1 г до 100 г), погрешность и (или) неопределенность (класс, разряд): Класс точности F1 (КТ 2) | Класс точности F1 (КТ 2) | Нет | 6330
000000038444 | Калибровка | Набор индикаторных нутромеров Garant | 18-150 мм |  |  |  | Нет | 1107
000000035816 | Поверка | Набор мер длины концевых плоскопараллельных | Набор №8 | 35954-07 |  |  | Нет | 4224
000000038209 | Поверка | Набор мер длины концевых плоскопараллельных | Набор №1 | 35954-07 |  |  | Нет | 15924
000000039889 | Поверка | Набор мер длины концевых плоскопараллельных | Набор № 8, Модель 241321 | 37335-08 |  |  | Нет | 4224
000000042601 | Поверка | Набор мер длины концевых плоскопараллельных | Набор № 9 | 37335-08 |  |  | Нет | 5202
000000043678 | Поверка | Набор мер длины концевых плоскопараллельных | Набор № 1 | 37335-08 |  |  | Нет | 15924
Г00000000128 | Калибровка | Набор мер оптической плотности |  |  |  |  | Нет | 1248
000000017833 | Поверка | Набор принадлежностей к плоскопараллельным концевым мерам длины | ПК-1 | 3355-72 |  |  | Нет | 1101
000000037236 | Калибровка | Набор принадлежностей к плоскопараллельным концевым мерам длины |  |  |  |  | Нет | 1101
000000046602 | Поверка | Набор пробных очковых линз и призм | SNC-35D | 46368-11 | Диапазон измерений: дптр -20,0…+20,0; задней вершинной рефракции астигматическими линзами, дптр -6,0…+6,0; призматического действия очковыми призмами, пр дптр 0,5…10., погрешность и (или) неопределенность (класс, разряд): - | - | Нет | 8463
000000046602 | Метрологический контроль состояния | Набор пробных очковых линз и призм | SNC-35D | 46368-11 | Диапазон измерений: дптр -20,0…+20,0; задней вершинной рефракции астигматическими линзами, дптр -6,0…+6,0; призматического действия очковыми призмами, пр дптр 0,5…10., погрешность и (или) неопределенность (класс, разряд): - | - | Нет | 8463
000000039359 | Метрологический контроль состояния | Набор пробных очковых линз малый Н-74 |  |  | Диапазон измерений: -, погрешность и (или) неопределенность (класс, разряд): - | - | Нет | 9141
000000039359 | Поверка | Набор пробных очковых линз малый Н-74 |  |  | Диапазон измерений: -, погрешность и (или) неопределенность (класс, разряд): - | - | Нет | 9141
000000039361 | Метрологический контроль состояния | Набор пробных очковых линз НС-1 |  |  | Диапазон измерений: -, погрешность и (или) неопределенность (класс, разряд): - | - | Нет | 9141
000000039361 | Поверка | Набор пробных очковых линз НС-1 |  |  | Диапазон измерений: -, погрешность и (или) неопределенность (класс, разряд): - | - | Нет | 9141
000000040844 | Калибровка | Набор сит из полиамидной ткани 4 штуки |  |  |  |  | Нет | 549
000000040837 | Калибровка | Набор сит из шелковой ткани 4 штуки |  |  |  |  | Нет | 549
000000029668 | Поверка | Наборы гирь класса точности М1: набор (10 мг-500 г) М1; набор (10 мг-100 г) М1; набор (10 мг-50 г) М1 | набор (10 мг-500 г) М1 | 51921-12 | Диапазон измерений: от 0,01 до 500 г, погрешность и (или) неопределенность (класс, разряд): от ±0,25 до ±25 | от ±0,25 до ±25 | Нет | 2013
000000034171 | Поверка | Наборы гирь образцовые 4-го разряда | МГО-4-1100-10, ГО-4-1110, КГО-4-5, КГО-4-20,КГО-4-30 | 5603-76 |  |  | Нет | 2013
000000042322 | Поверка | Наборы граммовых гирь 2-го класса | Г-2-210 | 2467-74 | Диапазон измерений: до 20 кг, погрешность и (или) неопределенность (класс, разряд): Класс точности F1 (КТ 2) | Класс точности F1 (КТ 2) | Нет | 585
000000002365 | Поверка | Наборы грузиков металлических для определения внутриглазного давления | НГМ2-\ОФТ-П\ (по Маклакову) | 54073-18 | Диапазон измерений: до 3 Н, погрешность и (или) неопределенность (класс, разряд): В соответствии с описанием типа | В соответствии с описанием типа | Нет | 399
000000034450 | Поверка | Наборы мер длины концевые плоскопараллельные | Нет данных | 35954-07 |  |  | Нет | 1638
000000004627 | Поверка | Наборы мер длины концевые плоскопараллельные ( набор 1 из 83 шт, 3 разряд) | Нет данных | 42869-09 |  |  | Нет | 15924
000000004644 | Поверка | Наборы мер длины концевые плоскопараллельные ( набор 1 из 83 шт, 4 разряд) | Нет данных | 42869-09 |  |  | Нет | 12366
000000004702 | Поверка | Наборы мер длины концевые плоскопараллельные ( набор 2 из 38 шт, 3 разряд) | Нет данных | 42869-09 |  |  | Нет | 7284
000000004711 | Поверка | Наборы мер длины концевые плоскопараллельные ( набор 2 из 38 шт, 4 разряд) | Нет данных | 42869-09 |  |  | Нет | 5667
000000004727 | Поверка | Наборы мер длины концевые плоскопараллельные ( набор 3 из 112 шт, 3 разряд) | Нет данных | 42869-09 |  |  | Нет | 21489
000000004744 | Поверка | Наборы мер длины концевые плоскопараллельные ( набор 3 из 112 шт, 4 разряд) | Нет данных | 42869-09 |  |  | Нет | 16698
000000004781 | Поверка | Наборы мер длины концевые плоскопараллельные ( набор 8 из 10 шт, 3 разряд) | Нет данных | 42869-09 |  |  | Нет | 5217
000000004800 | Поверка | Наборы мер длины концевые плоскопараллельные ( набор 8 из 10 шт, 4 разряд) | Нет данных | 42869-09 |  |  | Нет | 4224
000000004826 | Поверка | Наборы мер длины концевые плоскопараллельные ( набор 9 из 12 шт, 4 разряд) | Нет данных | 42869-09 |  |  | Нет | 5202
000000033478 | Калибровка | Наборы мер оптической плотности |  | Наимен. СИ (ГОСТ 8.326) | Диапазон измерений: от 0 до 4,0 Б, погрешность и (или) неопределенность (класс, разряд): - | - | Нет | 1248
000000047166 | Поверка | Наборы образцовых миллиграммовых гирь 1-го разряда (за 1 гирю)(комплект*) | МГО-1-1110-1 | 5853-77 | Диапазон измерений: до 2 кг, погрешность и (или) неопределенность (класс, разряд): Класс точности E2 (КТ 1) | Класс точности E2 (КТ 1) | Нет | 2331
Г00000000404 | Поверка | Наборы пластин плоскопараллельных стеклянных (ПМ) |  |  |  |  | Нет | 1089
Г00000001099 | Калибровка | Наборы пластин плоскопараллельных стеклянных (ПМ) (К) |  |  |  |  | Нет | 1089
000000014625 | Поверка | Наборы плоскопараллельных концевых мер | МКП | 1712-62 |  |  | Нет | 5202
000000027811 | Поверка | Наборы плоскопараллельных концевых мер | МКП | 1712-62 | Диапазон измерений: 50-1000 мм, погрешность и (или) неопределенность (класс, разряд): Разряд 4 | Разряд 4 | Нет | 16698
Г00000000520 | Поверка | Наборы принадлежностей к плоскопараллельным концевым мерам длины |  |  |  |  | Нет | 1101
Г00000001100 | Калибровка | Наборы принадлежностей к плоскопараллельным концевым мерам длины (К) |  |  |  |  | Нет | 1101
000000047385 | Метрологический контроль состояния | Наборы пробные очковых линз большие, средние, малые | НМ-81-01-\УОМЗ\ (малые) | 27180-04 | Диапазон измерений: Соответствует описанию типа, погрешность и (или) неопределенность (класс, разряд): - | - | Нет | 6084
000000047385 | Поверка | Наборы пробные очковых линз большие, средние, малые | НМ-81-01-\УОМЗ\ (малые) | 27180-04 | Диапазон измерений: Соответствует описанию типа, погрешность и (или) неопределенность (класс, разряд): - | - | Нет | 6084
000000047386 | Метрологический контроль состояния | Наборы пробные очковых линз большие, средние, малые | НП-254-\УОМЗ\ (большие) | 27180-04 | Диапазон измерений: Соответствует описанию типа, погрешность и (или) неопределенность (класс, разряд): - | - | Нет | 8463
000000047386 | Поверка | Наборы пробные очковых линз большие, средние, малые | НП-254-\УОМЗ\ (большие) | 27180-04 | Диапазон измерений: Соответствует описанию типа, погрешность и (или) неопределенность (класс, разряд): - | - | Нет | 8463
000000047387 | Поверка | Наборы пробные очковых линз большие, средние, малые | НС-124-01-\УОМЗ\ (средние) | 27180-04 | Диапазон измерений: Соответствует описанию типа, погрешность и (или) неопределенность (класс, разряд): - | - | Нет | 7908
000000047387 | Метрологический контроль состояния | Наборы пробные очковых линз большие, средние, малые | НС-124-01-\УОМЗ\ (средние) | 27180-04 | Диапазон измерений: Соответствует описанию типа, погрешность и (или) неопределенность (класс, разряд): - | - | Нет | 7908
000000037838 | Метрологический контроль состояния | Наборы пробных очковых линз ALMAS | ALMAS, исп. МТ-266, МТ-226 | 69012-17 | Диапазон измерений: Диапазон измерений: сферической вершинной рефракции, дптр -20,00...+20,00; цилиндрической вершинной рефракции, дптр -6,00...+6,00; призматического действия, пр дптр 0,50...8,00; 0,50…10,00., погрешность и (или) неопределенность (класс, разряд): - | - | Нет | 9141
000000037838 | Поверка | Наборы пробных очковых линз ALMAS | ALMAS, исп. МТ-266, МТ-226 | 69012-17 | Диапазон измерений: Диапазон измерений: сферической вершинной рефракции, дптр -20,00...+20,00; цилиндрической вершинной рефракции, дптр -6,00...+6,00; призматического действия, пр дптр 0,50...8,00; 0,50…10,00., погрешность и (или) неопределенность (класс, разряд): - | - | Нет | 9141
000000046683 | Метрологический контроль состояния | Наборы пробных очковых линз и изделий офтальмологических | НПОЛ \Орион М\ | 27857-16 | Диапазон измерений: от 0 до 20 дптр, погрешность и (или) неопределенность (класс, разряд): от 0,06 до 0,3 дптр | от 0,06 до 0,3 дптр | Нет | 9141
000000046683 | Поверка | Наборы пробных очковых линз и изделий офтальмологических | НПОЛ \Орион М\ | 27857-16 | Диапазон измерений: от 0 до 20 дптр, погрешность и (или) неопределенность (класс, разряд): от 0,06 до 0,3 дптр | от 0,06 до 0,3 дптр | Нет | 9141
000000037835 | Метрологический контроль состояния | Наборы пробных очковых линз и призм TL-35M | TL-35M, TL-24M, TL-34P | 35418-07 | Диапазон измерений: Соответсвует описанию типа, погрешность и (или) неопределенность (класс, разряд): - |  | Нет | 9141
000000037835 | Поверка | Наборы пробных очковых линз и призм TL-35M | TL-35M, TL-24M, TL-34P | 35418-07 | Диапазон измерений: Соответсвует описанию типа, погрешность и (или) неопределенность (класс, разряд): - |  | Нет | 9141
000000044685 | Поверка | Наборы пробных очковых линз и призм средние | НС-277-01 | 32227-06 | Диапазон измерений: Соответсвует описанию типа, погрешность и (или) неопределенность (класс, разряд): - |  | Нет | 9141
000000044685 | Метрологический контроль состояния | Наборы пробных очковых линз и призм средние | НС-277-01 | 32227-06 | Диапазон измерений: Соответсвует описанию типа, погрешность и (или) неопределенность (класс, разряд): - |  | Нет | 9141
000000044275 | Метрологический контроль состояния | Наборы пробных очковых линз и призм средние и малые | НС, НМ | 1597-67 | Диапазон измерений: Соответсвует описанию типа, погрешность и (или) неопределенность (класс, разряд): - |  | Нет | 6084
000000044275 | Поверка | Наборы пробных очковых линз и призм средние и малые | НС, НМ | 1597-67 | Диапазон измерений: Соответсвует описанию типа, погрешность и (или) неопределенность (класс, разряд): - |  | Нет | 6084
000000046601 | Поверка | Наборы пробных очковых линз малые | НМ-81-01-\УОМЗ\ | 18347-99 | Диапазон измерений: Соответсвует описанию типа, погрешность и (или) неопределенность (класс, разряд): - |  | Нет | 6084
000000046601 | Метрологический контроль состояния | Наборы пробных очковых линз малые | НМ-81-01-\УОМЗ\ | 18347-99 | Диапазон измерений: Соответсвует описанию типа, погрешность и (или) неопределенность (класс, разряд): - |  | Нет | 6084
Г00000000147 | Метрологический контроль состояния | Наборы пробных очковых линз с оправой на 103 линзы |  |  |  |  | Нет | 6084
Г00000000147 | Поверка | Наборы пробных очковых линз с оправой на 103 линзы |  |  |  |  | Нет | 6084
Г00000000146 | Поверка | Наборы пробных очковых линз с оправой на 158 линз |  |  |  |  | Нет | 7908
Г00000000146 | Метрологический контроль состояния | Наборы пробных очковых линз с оправой на 158 линз |  |  |  |  | Нет | 7908
Г00000000145 | Метрологический контроль состояния | Наборы пробных очковых линз с оправой на 232 линзы |  |  |  |  | Нет | 8463
Г00000000145 | Поверка | Наборы пробных очковых линз с оправой на 232 линзы |  |  |  |  | Нет | 8463
Г00000000144 | Метрологический контроль состояния | Наборы пробных очковых линз с оправой на 266 линз |  |  |  |  | Нет | 9141
Г00000000144 | Поверка | Наборы пробных очковых линз с оправой на 266 линз |  |  |  |  | Нет | 9141
000000033474 | Поверка | Наборы пробных очковых линз с оправой на 266, 232, 158, 103 линзы | Армед | 54930-13 | Диапазон измерений: Соответствует описанию типа, погрешность и (или) неопределенность (класс, разряд): - | - | Нет | 6084
000000033474 | Метрологический контроль состояния | Наборы пробных очковых линз с оправой на 266, 232, 158, 103 линзы | Армед | 54930-13 | Диапазон измерений: Соответствует описанию типа, погрешность и (или) неопределенность (класс, разряд): - | - | Нет | 6084
000000033475 | Метрологический контроль состояния | Наборы пробных очковых линз с оправой на 266, 232, 158, 103 линзы | Армед | 54930-13 | Диапазон измерений: Соответствует описанию типа, погрешность и (или) неопределенность (класс, разряд): - | - | Нет | 7908
000000033475 | Поверка | Наборы пробных очковых линз с оправой на 266, 232, 158, 103 линзы | Армед | 54930-13 | Диапазон измерений: Соответствует описанию типа, погрешность и (или) неопределенность (класс, разряд): - | - | Нет | 7908
000000033476 | Поверка | Наборы пробных очковых линз с оправой на 266, 232, 158, 103 линзы | Армед | 54930-13 | Диапазон измерений: Соответствует описанию типа, погрешность и (или) неопределенность (класс, разряд): - | - | Нет | 8463
000000033476 | Метрологический контроль состояния | Наборы пробных очковых линз с оправой на 266, 232, 158, 103 линзы | Армед | 54930-13 | Диапазон измерений: Соответствует описанию типа, погрешность и (или) неопределенность (класс, разряд): - | - | Нет | 8463
000000033477 | Поверка | Наборы пробных очковых линз с оправой на 266, 232, 158, 103 линзы | Армед | 54930-13 | Диапазон измерений: Соответствует описанию типа, погрешность и (или) неопределенность (класс, разряд): - | - | Нет | 9141
000000033477 | Метрологический контроль состояния | Наборы пробных очковых линз с оправой на 266, 232, 158, 103 линзы | Армед | 54930-13 | Диапазон измерений: Соответствует описанию типа, погрешность и (или) неопределенность (класс, разряд): - | - | Нет | 9141
000000008949 | Поверка | Наборы пробных очковых линз упрощенные | НПУ-69-01 | 32228-06 |  |  | Нет | 4863
000000007229 | Поверка | НАГРУЗКИ КОАКСИАЛЬНЫЕ ОБРАЗЦ. ДО 4 ГГЦ (ЗА ЕД.) |  |  |  |  | Нет | 1896
000000018192 | Калибровка | Нагрузки электронные | АКИП-1301, АКИП-1301А, АКИП-1302, АКИП-1302А, АКИП-1303, АКИП-1303А, АКИП-1304, АКИП-1304А, АКИП-1305, АКИП-1305А | 38205-08 |  |  | Нет | 21114
000000018192 | Поверка | Нагрузки электронные | АКИП-1301, АКИП-1301А, АКИП-1302, АКИП-1302А, АКИП-1303, АКИП-1303А, АКИП-1304, АКИП-1304А, АКИП-1305, АКИП-1305А | 38205-08 |  |  | Нет | 21114
000000014393 | Поверка | Нагрузки электронные программируемые | PEL-300 | 20480-07 |  |  | Нет | 21114
В000001077 | Нанесение идентификационного (заводского) номера на СИ | Нанесение идентификационного (заводского) номера на СИ | [5 empty] | 282
000000018184 | Поверка | Нановольтметр и микроомметр | HP 34420A | 20240-00 |  |  | Нет | 9504
000000006197 | Поверка | Нановольтметры | Р341 | 5088-75 |  |  | Нет | 1575
000000007489 | Поверка | Нановольтметры селективные | 237 | 5300-76 |  |  | Нет | 3642
000000007497 | Поверка | Нановольтметры селективные | 233 | 5299-76 |  |  | Нет | 3642
000000018185 | Поверка | Нановольтметры/микроомметры | 34420А | 35908-07 |  |  | Нет | 9504
000000004699 | Поверка выезд | Напоромеры | НМ-890 | 460-50 |  |  | Нет | 273
000000004699 | Поверка | Напоромеры | НМ-890 | 460-50 |  |  | Нет | 255
000000004700 | Поверка выезд | Напоромеры | НМП | 620-50 |  |  | Нет | 273
000000004700 | Поверка | Напоромеры | НМП | 620-50 |  |  | Нет | 255
000000004701 | Поверка выезд | Напоромеры мембранные показывающие медицинские | НПМ-100М | 6971-79 |  |  | Нет | 273
000000004701 | Поверка | Напоромеры мембранные показывающие медицинские | НПМ-100М | 6971-79 |  |  | Нет | 255
000000004703 | Поверка выезд | Напоромеры показывающие | Magnehelic, мод. 2000 | 24391-03 |  |  | Нет | 273
000000004703 | Поверка | Напоромеры показывающие | Magnehelic, мод. 2000 | 24391-03 |  |  | Нет | 255
000000004698 | Поверка выезд | Напоромеры, тягомеры, тягонапоромеры | НМП-52М2-У3нп (напоромеры), ТММП-52М2-У3нп (тягомеры), ТНМП-52М2-У3нп (тягонапоромеры) | 30969-06 |  |  | Нет | 273
000000004698 | Поверка | Напоромеры, тягомеры, тягонапоромеры | НМП-52М2-У3нп (напоромеры), ТММП-52М2-У3нп (тягомеры), ТНМП-52М2-У3нп (тягонапоромеры) | 30969-06 |  |  | Нет | 255
000000039039 | Калибровка | Напоромеры, тягомеры, тягонапоромеры | ДН05 (напоромеры), ДТ05 (тягомеры), ДГ05 (тягонапоромеры) | 36400-07 | Диапазон измерений: от минус 0.1 до 60 МПа, погрешность и (или) неопределенность (класс, разряд): КТ от 1.5 до 4 | КТ от 1.5 до 4 | Нет | 159
000000039039 | Поверка | Напоромеры, тягомеры, тягонапоромеры | ДН05 (напоромеры), ДТ05 (тягомеры), ДГ05 (тягонапоромеры) | 36400-07 | Диапазон измерений: от минус 0.1 до 60 МПа, погрешность и (или) неопределенность (класс, разряд): КТ от 1.5 до 4 | КТ от 1.5 до 4 | Нет | 159
000000039586 | Поверка | Напоромеры, тягомеры, тягонапоромеры | ДН05 (напоромеры), ДТ05 (тягомеры), ДГ05 (тягонапоромеры) | 36400-07 |  |  | Нет | 255
000000039586 | Поверка выезд | Напоромеры, тягомеры, тягонапоромеры | ДН05 (напоромеры), ДТ05 (тягомеры), ДГ05 (тягонапоромеры) | 36400-07 |  |  | Нет | 273
000000042384 | Поверка выезд | Напоромеры, тягомеры, тягонапоромеры | ДН 05, ДТ 05, ДГ 05 | 72427-18 |  |  | Нет | 273
000000042384 | Поверка | Напоромеры, тягомеры, тягонапоромеры | ДН 05, ДТ 05, ДГ 05 | 72427-18 |  |  | Нет | 255
000000040925 | Поверка | Напоромеры, тягомеры, тягонапоромеры показывающие | НМ | 73105-18 |  |  | Нет | 255
000000040925 | Поверка выезд | Напоромеры, тягомеры, тягонапоромеры показывающие | НМ | 73105-18 |  |  | Нет | 273
000000045336 | Калибровка | Напоромеры, тягомеры, тягонапоромеры показывающие | НМ | 73105-18 | Диапазон измерений: от минус 0.1 (1 кгс/см2) до 60 МПа (600 кгс/см2), погрешность и (или) неопределенность (класс, разряд): КТ от 1.5 до 4 | КТ от 1.5 до 4 | Нет | 159
000000045336 | Поверка | Напоромеры, тягомеры, тягонапоромеры показывающие | НМ | 73105-18 | Диапазон измерений: от минус 0.1 (1 кгс/см2) до 60 МПа (600 кгс/см2), погрешность и (или) неопределенность (класс, разряд): КТ от 1.5 до 4 | КТ от 1.5 до 4 | Нет | 159
000000004707 | Калибровка | Напоромеры, тягомеры, тягонапоромеры с мембранной коробкой | НМ | 34692-07 | Диапазон измерений: от минус 0.1 (1 кгс/см2) до 60 МПа (600 кгс/см2), погрешность и (или) неопределенность (класс, разряд): КТ от 1.5 до 4 | КТ от 1.5 до 4 | Нет | 159
000000004707 | Поверка | Напоромеры, тягомеры, тягонапоромеры с мембранной коробкой | НМ | 34692-07 | Диапазон измерений: от минус 0.1 (1 кгс/см2) до 60 МПа (600 кгс/см2), погрешность и (или) неопределенность (класс, разряд): КТ от 1.5 до 4 | КТ от 1.5 до 4 | Нет | 159
000000032277 | Калибровка | Напоромеры, тягомеры, тягонапоромеры с мембранной коробкой | МЕТЕР НМ | 38960-08 | Диапазон измерений: от минус 0.1 (1 кгс/см2) до 60 МПа (600 кгс/см2), погрешность и (или) неопределенность (класс, разряд): КТ от 1.5 до 4 | КТ от 1.5 до 4 | Нет | 159
000000032277 | Поверка | Напоромеры, тягомеры, тягонапоромеры с мембранной коробкой | МЕТЕР НМ | 38960-08 | Диапазон измерений: от минус 0.1 (1 кгс/см2) до 60 МПа (600 кгс/см2), погрешность и (или) неопределенность (класс, разряд): КТ от 1.5 до 4 | КТ от 1.5 до 4 | Нет | 159
000000041182 | Поверка выезд | Напоромеры, тягомеры, тягонапоромеры с мембранной коробкой | МЕТЕР НМ | 38960-08 |  |  | Нет | 273
000000041182 | Поверка | Напоромеры, тягомеры, тягонапоромеры с мембранной коробкой | МЕТЕР НМ | 38960-08 |  |  | Нет | 255
000000042365 | Поверка выезд | Напоромеры, тягомеры, тягонапоромеры с мембранной коробкой | METER HM | 46900-11 |  |  | Нет | 273
000000042365 | Поверка | Напоромеры, тягомеры, тягонапоромеры с мембранной коробкой | METER HM | 46900-11 |  |  | Нет | 255
000000042913 | Калибровка | Напоромеры, тягомеры, тягонапоромеры с мембранной коробкой | МЕТЕР НМ | 38960-08 | Диапазон измерений: до 70 МПа (700 кгс/см2), погрешность и (или) неопределенность (класс, разряд): КТ от 1,5 до 4 | КТ от 1,5 до 4 | Нет | 375
000000042913 | Калибровка выезд | Напоромеры, тягомеры, тягонапоромеры с мембранной коробкой | МЕТЕР НМ | 38960-08 | Диапазон измерений: до 70 МПа (700 кгс/см2), погрешность и (или) неопределенность (класс, разряд): КТ от 1,5 до 4 | КТ от 1,5 до 4 | Нет | 405
000000042913 | Поверка | Напоромеры, тягомеры, тягонапоромеры с мембранной коробкой | МЕТЕР НМ | 38960-08 | Диапазон измерений: до 70 МПа (700 кгс/см2), погрешность и (или) неопределенность (класс, разряд): КТ от 1,5 до 4 | КТ от 1,5 до 4 | Нет | 375
000000042913 | Поверка выезд | Напоромеры, тягомеры, тягонапоромеры с мембранной коробкой | МЕТЕР НМ | 38960-08 | Диапазон измерений: до 70 МПа (700 кгс/см2), погрешность и (или) неопределенность (класс, разряд): КТ от 1,5 до 4 | КТ от 1,5 до 4 | Нет | 405
Г00000000662 | Поверка выезд | Напоромеры, тягомеры, тягонапоромеры типа НМ, ТМ, ТНМ |  |  |  |  | Нет | 273
Г00000000662 | Поверка | Напоромеры, тягомеры, тягонапоромеры типа НМ, ТМ, ТНМ |  |  |  |  | Нет | 255
000000035039 | Поверка | Напоромеры, тягомеры, тягонапоромеры, дифманометры-напоромеры, дифманометры-тягомеры, дифманометры-тягонапоромеры мембранные показывающие | НМ, ТМ, ТНМ, ДНМ, ДТМ, ДТНМ | 80824-20 |  |  | Нет | 255
000000035039 | Поверка выезд | Напоромеры, тягомеры, тягонапоромеры, дифманометры-напоромеры, дифманометры-тягомеры, дифманометры-тягонапоромеры мембранные показывающие | НМ, ТМ, ТНМ, ДНМ, ДТМ, ДТНМ | 80824-20 |  |  | Нет | 273
000000035039 | Калибровка | Напоромеры, тягомеры, тягонапоромеры, дифманометры-напоромеры, дифманометры-тягомеры, дифманометры-тягонапоромеры мембранные показывающие | НМ, ТМ, ТНМ, ДНМ, ДТМ, ДТНМ | 80824-20 |  |  | Нет | 147
000000043239 | Поверка | Напоромеры, тягомеры, тягонапоромеры, дифманометры-напоромеры, дифманометры-тягомеры, дифманометры-тягонапоромеры мембранные показывающие | НМ, ТМ, ТНМ, ДНМ, ДТМ, ДТНМ | 80824-20 |  |  | Нет | 753
000000034429 | Поверка | Насосы-пробоотборники ручные | НП-3М | 18166-19 | Диапазон измерений: Соответсвует описанию типа, погрешность и (или) неопределенность (класс, разряд): - |  | Нет | 1164
000000039662 | Поверка | Насосы-пробоотборники ручные | НП-3М | 18166-99 | Диапазон измерений: Соответсвует описанию типа, погрешность и (или) неопределенность (класс, разряд): - |  | Нет | 1164
000000004696 | Юстировка | НАСТРОЙКА ДАТЧИКА РЕЛЕ ДАВЛЕНИЯ |  |  |  |  | Нет | 2784
000000044292 | Поверка | Нефтеденсиметры (ареометры для нефтепродуктов) | Нет данных | 8-40 | Диапазон измерений: Соответсвует описанию типа, погрешность и (или) неопределенность (класс, разряд): - |  | Нет | 1035
000000034714 | Поверка | Нивелир | ЗН-2КЛ | 14892-95 |  |  | Нет | 3267
000000036343 | Поверка | Нивелир | RUNNER 24 | 25129-03 |  |  | Нет | 3267
000000036977 | Поверка | Нивелир | C32 | 16647-97 |  |  | Нет | 3267
000000040768 | Поверка | Нивелир | 4Н-3КЛ | 29846-05 |  |  | Нет | 3267
000000040786 | Калибровка | Нивелир |  |  |  |  | Нет | 3267
000000044244 | Поверка | Нивелир | 3Н-3КЛ | 18666-99 |  |  | Нет | 3267
000000044382 | Поверка | Нивелир | 2Н-3Л | 11364-88 |  |  | Нет | 2706
000000045725 | Поверка | Нивелир | Н-05 | 7212-79 |  |  | Нет | 3267
000000035804 | Калибровка | Нивелир лазерный | ADA 6D Servoliner |  |  |  | Нет | 3687
000000046335 | Поверка | Нивелир лазерный | PMC 46 | 49142-12 |  |  | Нет | 3687
000000000565 | Поверка | Нивелир лазерный ротационный | Leica Roteo 35 | 40201-08 |  |  | Нет | 3687
000000042999 | Поверка | Нивелир лазерный ротационный | PRE 3 | 49136-12 |  |  | Нет | 3687
000000045034 | Поверка | Нивелир лазерный ротационный | GRL 300 HV | 44550-10 |  |  | Нет | 3687
000000025850 | Поверка | Нивелир оптико-механический с компенсатором | VEGA L32C | 50514-12 |  |  | Нет | 3267
000000034683 | Поверка | Нивелир оптико-механический с компенсатором | VEGA L30 | 50514-12 |  |  | Нет | 3267
000000037893 | Поверка | Нивелир оптико-механический с компенсатором | Leica Jogger 32 | 47519-11 |  |  | Нет | 3267
000000038218 | Поверка | Нивелир оптико-механический с компенсатором | B20 | 45563-10 |  |  | Нет | 3267
000000039642 | Поверка | Нивелир оптико-механический с компенсатором | GEOBOX N7-32 | 35275-13 |  |  | Нет | 3267
000000043333 | Поверка | Нивелир оптико-механический с компенсатором | Nikon AS-2C | 50327-12 |  |  | Нет | 3267
000000034999 | Поверка | Нивелир оптический | GOL 20 D | 47966-11 |  |  | Нет | 3267
000000035009 | Поверка | Нивелир оптический | POL15 | 47753-11 |  |  | Нет | 3267
000000035169 | Поверка | Нивелир оптический | RGK C-20 | 71053-18 |  |  | Нет | 3267
000000036976 | Поверка | Нивелир оптический | CST/berger SAL20ND | 44548-10 |  |  | Нет | 3267
000000036979 | Поверка | Нивелир оптический | ADA Ruber-X32 | 43704-10 |  |  | Нет | 3267
000000036982 | Поверка | Нивелир оптический | ADA Prof-X32 | 43704-10 |  |  | Нет | 3267
000000036985 | Поверка | Нивелир оптический | RGK C-32 | 52291-12 |  |  | Нет | 3267
000000038033 | Поверка | Нивелир оптический | ADA Basis | 43704-10 |  |  | Нет | 3267
000000038862 | Поверка | Нивелир оптический | CST/berger SAL32ND | 44548-10 |  |  | Нет | 3267
000000039005 | Поверка | Нивелир оптический | CONDTROL 32X | 77451-20 |  |  | Нет | 3267
000000040216 | Поверка | Нивелир оптический | RGK C-24 | 71053-18 |  |  | Нет | 3267
000000040783 | Поверка | Нивелир оптический | CST/berger SAL24ND | 44548-10 |  |  | Нет | 3267
000000041552 | Поверка | Нивелир оптический | GOL 26 D | 47966-11 |  |  | Нет | 3267
000000043560 | Поверка | Нивелир оптический | GOL 32 D | 56028-13 |  |  | Нет | 3267
000000043596 | Поверка | Нивелир оптический | RGK C-32 | 71053-18 |  |  | Нет | 3267
000000044082 | Поверка | Нивелир оптический | В40А | 67025-17 |  |  | Нет | 3267
000000045094 | Поверка | Нивелир оптический | CONDTROL 24X | 77451-20 |  |  | Нет | 3267
000000046144 | Поверка | Нивелир оптический | RGK N-32 | 61529-15 |  |  | Нет | 3267
000000047227 | Поверка | Нивелир оптический | CST/berger SAL28ND | 44548-10 |  |  | Нет | 3267
000000025847 | Поверка | Нивелир с компенсатором | C310 | 21986-01 |  |  | Нет | 3267
000000025861 | Поверка | Нивелир с компенсатором | JOGGER 24 | 40198-08 |  |  | Нет | 3267
000000034615 | Поверка | Нивелир с компенсатором | VEGA L24 | 54719-13 |  |  | Нет | 3267
000000034616 | Поверка | Нивелир с компенсатором | VEGA L20 | 54719-13 |  |  | Нет | 3267
000000034786 | Поверка | Нивелир с компенсатором | GeoMax ZAL 124 | 41769-09 |  |  | Нет | 3267
000000035175 | Поверка | Нивелир с компенсатором | Leica NA332 | 64403-16 |  |  | Нет | 3267
000000035311 | Поверка | Нивелир с компенсатором | AT-24D | 23052-02 |  |  | Нет | 3267
000000035743 | Поверка | Нивелир с компенсатором | Leica NA532 | 64403-16 |  |  | Нет | 3267
000000035744 | Поверка | Нивелир с компенсатором | Leica NA320 | 64403-16 |  |  | Нет | 3267
000000035923 | Поверка | Нивелир с компенсатором | AT-G6 | 32316-06 |  |  | Нет | 3267
000000036312 | Поверка | Нивелир с компенсатором | VEGA L30 | 34006-07 |  |  | Нет | 3267
000000036799 | Поверка | Нивелир с компенсатором | С330 | 21986-07 |  |  | Нет | 3267
000000037005 | Поверка | Нивелир с компенсатором | GeoMax ZAL 120 | 41769-09 |  |  | Нет | 3267
000000037532 | Поверка | Нивелир с компенсатором | AT-20D | 23052-02 |  |  | Нет | 3267
000000037887 | Поверка | Нивелир с компенсатором | C410 | 25141-03 |  |  | Нет | 3267
000000038300 | Поверка | Нивелир с компенсатором | DSZ3 | 20437-00 |  |  | Нет | 3267
000000038896 | Поверка | Нивелир с компенсатором | GeoMax ZAL 132 | 55282-13 |  |  | Нет | 3267
000000038898 | Поверка | Нивелир с компенсатором | RUNNER 20 | 25129-08 |  |  | Нет | 3267
000000040641 | Поверка | Нивелир с компенсатором | NA 728 | 40215-08 |  |  | Нет | 3267
000000041374 | Поверка | Нивелир с компенсатором | B30 | 45563-15 |  |  | Нет | 3267
000000041639 | Поверка | Нивелир с компенсатором | NA 730 | 40215-08 |  |  | Нет | 3267
000000042067 | Поверка | Нивелир с компенсатором | C300 | 21986-01 |  |  | Нет | 3267
000000042068 | Поверка | Нивелир с компенсатором | AL-20 | 20436-00 |  |  | Нет | 3267
000000043043 | Поверка | Нивелир с компенсатором | JOGGER 20 | 40198-08 |  |  | Нет | 3267
000000043595 | Поверка | Нивелир с компенсатором | EFT AL 32 | 52653-13 |  |  | Нет | 3267
000000044089 | Поверка | Нивелир с компенсатором | С320 | 21986-07 |  |  | Нет | 3267
000000044937 | Поверка | Нивелир с компенсатором | B1C | 16649-06 |  |  | Нет | 3267
000000045455 | Поверка | Нивелир с компенсатором | C330 | 21986-01 |  |  | Нет | 3267
000000045820 | Поверка | Нивелир с компенсатором | AC-2S | 23489-02 |  |  | Нет | 3267
000000046168 | Поверка | Нивелир с компенсатором | Leica NA324 | 64403-16 |  |  | Нет | 3267
000000046214 | Поверка | Нивелир с компенсатором | B40 | 45563-15 |  |  | Нет | 3267
000000046216 | Поверка | Нивелир с компенсатором | CST/berger SAL 24 | 23002-02 |  |  | Нет | 3267
000000038039 | Поверка | Нивелир с компенсатором DSZ2 и микрометром FS1 | DSZ2 | 29722-05 |  |  | Нет | 3267
000000040417 | Поверка | Нивелир технический | 3Н-5Л | 13534-93 |  |  | Нет | 2706
000000000549 | Поверка | Нивелиры | 2Н-3Л | 11364-88 |  |  | Нет | 3267
000000000552 | Поверка | Нивелиры | 2Н-10л, Н-10Кл | 5437-76 |  |  | Нет | 3267
000000000568 | Поверка | Нивелиры | Н2 | 4936-75 |  |  | Нет | 3267
000000000569 | Поверка | Нивелиры | Н-3 | 7411-79 |  |  | Нет | 3267
000000000570 | Поверка | Нивелиры | Н-3К | 3791-73 |  |  | Нет | 3267
000000000572 | Поверка | Нивелиры | Н-05 | 7212-79 |  |  | Нет | 3267
000000025848 | Поверка | Нивелиры | C30/C31/C32 | 16647-97 |  |  | Нет | 3267
000000025849 | Поверка | Нивелиры | НИК-2, НИ-3 | 24130-02 |  |  | Нет | 2706
000000025857 | Поверка | Нивелиры | Ni 2 | 17239-98 |  |  | Нет | 3267
000000025859 | Поверка | Нивелиры | NA 2, NAK 2 | 25126-03 |  |  | Нет | 3267
000000025872 | Поверка | Нивелиры | C41 | 16648-97 |  |  | Нет | 3267
000000025882 | Поверка | Нивелиры | 4Н-2КЛ | 22380-02 |  |  | Нет | 3267
000000025883 | Поверка | Нивелиры | 4Н-3КЛ | 29846-05 |  |  | Нет | 3267
000000025885 | Поверка | Нивелиры | 3Н-3КЛ | 18666-99 |  |  | Нет | 3267
000000028329 | Поверка | Нивелиры | ЗН-2КЛ | 14892-95 | Диапазон измерений: Наименьшее расстояние визирования 0,3 м, погрешность и (или) неопределенность (класс, разряд): ПГ 2 мм | ПГ 2 мм | Нет | 3267
000000000563 | Поверка | Нивелиры лазерные | PMC 46, PMP 45, PML 42 | 49142-12 |  |  | Нет | 3687
000000035803 | Калибровка | Нивелиры лазерные | LP30 | 16646-97 |  |  | Нет | 3687
000000000551 | Поверка | Нивелиры лазерные ротационные | Leica Rugby 50, Leica Rugby 55, Leica Rugby 100, Leica Rugby 200 | 25128-08 |  |  | Нет | 3687
000000000564 | Поверка | Нивелиры лазерные ротационные | GRL 150 HV, GRL 300 HV | 44550-10 |  |  | Нет | 3687
Г00000000301 | Поверка | Нивелиры лазерные ротационные |  |  |  |  | Нет | 3687
Г00000001101 | Калибровка | Нивелиры лазерные ротационные (К) |  |  |  |  | Нет | 3687
000000025856 | Поверка | Нивелиры оптико-механические с компенсатором | Nikon AS-2, Nikon AS-2C | 50327-12 |  |  | Нет | 3267
000000025860 | Поверка | Нивелиры оптико-механические с компенсатором | Leica Jogger | 47519-11 |  |  | Нет | 3267
000000025866 | Поверка | Нивелиры оптико-механические с компенсатором | GEOBOX N7-26, GEOBOX N7-32, GEOBOX N8-26, GEOBOX N8-32 | 35275-13 |  |  | Нет | 3267
000000025880 | Поверка | Нивелиры оптико-механические с компенсатором | Spectra Precision AL, Apache AT | 52077-12 |  |  | Нет | 3267
000000000560 | Поверка | Нивелиры оптические | RGK C-32 | 52291-12 |  |  | Нет | 3267
000000025870 | Поверка | Нивелиры оптические | CST/berger SAL20ND, CST/berger SAL24ND, CST/berger SAL28ND и CST/berger SAL32ND | 44548-10 |  |  | Нет | 3267
000000025881 | Поверка | Нивелиры оптические | ADA Prof-X20, ADA Prof-X32, ADA Range, ADA Basis, ADA Ruber-X32 | 43704-10 |  |  | Нет | 3267
000000025853 | Поверка | Нивелиры оптические с компенсатором | RGK N-24, RGK N-28, RGK N-30, RGK N-32 | 46965-11 |  |  | Нет | 3267
000000025854 | Поверка | Нивелиры оптические с компенсатором | POL10, POL15 | 47753-11 |  |  | Нет | 3267
000000025862 | Поверка | Нивелиры оптические с компенсатором | GOL 32 D | 56028-13 |  |  | Нет | 3267
000000025863 | Поверка | Нивелиры оптические с компенсатором | GOL 20 D, GOL 26 D | 47966-11 |  |  | Нет | 3267
000000000550 | Поверка | Нивелиры с компенсатором | EFT AL 20, EFT AL 24, EFT AL 28, EFT AL 32, EFT DSZ 33 | 52653-13 |  |  | Нет | 3267
000000000553 | Поверка | Нивелиры с компенсатором | AT-G4, AT-G6 | 32316-06 |  |  | Нет | 3267
000000000554 | Поверка | Нивелиры с компенсатором | CONDTROL 20X, CONDTROL 24X, CONDTROL 32X | 46542-11 |  |  | Нет | 3267
000000000558 | Поверка | Нивелиры с компенсатором | Leica NA300, Leica NA500 | 64403-16 |  |  | Нет | 3267
000000000561 | Поверка | Нивелиры с компенсатором | SOKOL мод. DSC120, DSC124, DSC128, DSC132, DSC232, DSC432, DSC532, DSC632 | 54668-13 |  |  | Нет | 3267
000000003661 | Поверка | Нивелиры с компенсатором | DSZ3 | 20437-00 |  |  | Нет | 3267
000000003662 | Поверка | Нивелиры с компенсатором | C300, C310, C320, C330 | 21986-01 |  |  | Нет | 3267
000000003663 | Поверка | Нивелиры с компенсатором | CST/berger SAL 20, CST/berger SAL 24, CST/berger SAL 28, CST/berger SAL 32 | 23002-02 |  |  | Нет | 3267
000000003665 | Поверка | Нивелиры с компенсатором | AT-20D, AT-24D | 23052-02 |  |  | Нет | 3267
000000025326 | Поверка | Нивелиры с компенсатором | С300, С310, С320, С330 | 21986-07 |  |  | Нет | 3267
000000025846 | Поверка | Нивелиры с компенсатором | C410 | 25141-03 |  |  | Нет | 3267
000000025851 | Поверка | Нивелиры с компенсатором | VEGA L20, VEGA L24 | 38409-08 |  |  | Нет | 3267
000000025852 | Поверка | Нивелиры с компенсатором | VEGA L20, VEGA L24 | 54719-13 |  |  | Нет | 3267
000000025855 | Поверка | Нивелиры с компенсатором | AC-2S, AX-2S, AP-8 | 23489-02 |  |  | Нет | 3267
000000025858 | Поверка | Нивелиры с компенсатором | NA 720, NA 724, NA 728, NA 730 | 40215-08 |  |  | Нет | 3267
000000025864 | Поверка | Нивелиры с компенсатором | GeoMax ZAL 128, GeoMax ZAL 132 | 55282-13 |  |  | Нет | 3267
000000025865 | Поверка | Нивелиры с компенсатором | GeoMax ZAL 120, GeoMax ZAL 124 | 41769-09 |  |  | Нет | 3267
000000025867 | Поверка | Нивелиры с компенсатором | GEOBOX N7-36 | 56338-14 |  |  | Нет | 3267
000000025868 | Поверка | Нивелиры с компенсатором | DSZ3 | 20437-00 |  |  | Нет | 3267
000000025871 | Поверка | Нивелиры с компенсатором | C410 | 25141-03 |  |  | Нет | 3267
000000025873 | Поверка | Нивелиры с компенсатором | B20, B30, B40 | 45563-15 |  |  | Нет | 3267
000000025874 | Поверка | Нивелиры с компенсатором | B1, B1C | 16649-06 |  |  | Нет | 3267
000000025875 | Поверка | Нивелиры с компенсатором | AT-G7 | 18782-99 |  |  | Нет | 3267
000000025876 | Поверка | Нивелиры с компенсатором | AT-20D, AT-24D | 23052-02 |  |  | Нет | 3267
000000025878 | Поверка | Нивелиры с компенсатором | AL-20 | 20436-00 |  |  | Нет | 3267
000000025879 | Поверка | Нивелиры с компенсатором | AL120, AL124, AL128, AL132 | 29723-05 |  |  | Нет | 3267
Г00000000300 | Поверка | Нивелиры с компенсатором |  |  |  |  | Нет | 3267
Г00000001102 | Калибровка | Нивелиры с компенсатором (К) |  |  |  |  | Нет | 3267
000000000571 | Поверка | Нивелиры с компенсатором и лимбом | Н-3КЛ | 10045-85 |  |  | Нет | 3267
000000025869 | Поверка | Нивелиры с компенсатором и микрометром FS1, нивелиры с компенсатором | DSZ2, DSZ3 | 29722-05 |  |  | Нет | 3267
000000025884 | Поверка | Нивелиры технические | 3Н-5Л (3Н-5) | 13534-93 |  |  | Нет | 2706
Г00000000299 | Поверка | Нивелиры технические |  |  |  |  | Нет | 2706
Г00000001103 | Калибровка | Нивелиры технические (К) |  |  |  |  | Нет | 2706
000000025877 | Поверка | Нивелиры технические с компенсатором | AP-120, AP-124, AP-128 | 27843-04 |  |  | Нет | 3267
000000004995 | Поверка | Нитрат-тестеры | МОРИОН-ОК2 | 16288-97 | Диапазон измерений: Соответсвует описанию типа, погрешность и (или) неопределенность (класс, разряд): - |  | Нет | 3135
000000004995 | Поверка выезд | Нитрат-тестеры | МОРИОН-ОК2 | 16288-97 | Диапазон измерений: Соответсвует описанию типа, погрешность и (или) неопределенность (класс, разряд): - |  | Нет | 3135
000000004992 | Поверка | Нитратомеры | НМ-002 | 11490-88 | Диапазон измерений: Соответсвует описанию типа, погрешность и (или) неопределенность (класс, разряд): - |  | Нет | 3135
000000004992 | Поверка выезд | Нитратомеры | НМ-002 | 11490-88 | Диапазон измерений: Соответсвует описанию типа, погрешность и (или) неопределенность (класс, разряд): - |  | Нет | 3135
000000033220 | Поверка | Нитратомеры | ИТ-1201 | 34117-07 | Диапазон измерений: Диапазон измерений показателя активности ионов 0,30…4,30 pNО3., погрешность и (или) неопределенность (класс, разряд): Погрешность ±0,05 pN03 | Погрешность ±0,05 pN03 | Нет | 3135
000000033220 | Поверка выезд | Нитратомеры | ИТ-1201 | 34117-07 | Диапазон измерений: Диапазон измерений показателя активности ионов 0,30…4,30 pNО3., погрешность и (или) неопределенность (класс, разряд): Погрешность ±0,05 pN03 | Погрешность ±0,05 pN03 | Нет | 3135
000000004994 | Поверка выезд | Нитратомеры портативные | Нитрат-Тест | 18800-99 | Диапазон измерений: Соответсвует описанию типа, погрешность и (или) неопределенность (класс, разряд): - |  | Нет | 3135
000000004994 | Поверка | Нитратомеры портативные | Нитрат-Тест | 18800-99 | Диапазон измерений: Соответсвует описанию типа, погрешность и (или) неопределенность (класс, разряд): - |  | Нет | 3135
000000040494 | Поверка выезд | Нитратомеры портативные | Нитрат-Тест | 18800-05 | Диапазон измерений: Соответсвует описанию типа, погрешность и (или) неопределенность (класс, разряд): - |  | Нет | 3135
000000040494 | Поверка | Нитратомеры портативные | Нитрат-Тест | 18800-05 | Диапазон измерений: Соответсвует описанию типа, погрешность и (или) неопределенность (класс, разряд): - |  | Нет | 3135
000000001333 | Калибровка | Ножи измерительные (1 шт.)(комплект*) |  |  |  |  | Нет | 417
000000043866 | Поверка | Нормалемеры | БВ-5045 | 5836-77 |  |  | Нет | 1563
000000033566 | Поверка | Нутромер | серии 511 | 31706-20 |  |  | Нет | 1107
000000033816 | Поверка | Нутромер | серии 526 | 31706-20 |  |  | Нет | 1107
000000038445 | Поверка | Нутромер | серии 511 с дополнительной микрометрической головкой | 31706-20 |  |  | Нет | 1107
000000038447 | Поверка | Нутромер | серии 511 | 31706-20 |  |  | Нет | 1107
000000038448 | Поверка | Нутромер | серии 511 | 31706-20 |  |  | Нет | 1107
000000039760 | Поверка | Нутромер | серии 511 с дополнительной микрометрической головкой и с головкой измерительной серии 2 | 31706-20 |  |  | Нет | 1107
000000041176 | Поверка | Нутромер | серии 511, (50-150) | 31706-13 |  |  | Нет | 1563
000000031350 | Поверка | Нутромер двухточечный | серии 137, (50-500) | 31705-13 |  |  | Нет | 2328
000000033735 | Поверка | Нутромер двухточечный | серии 139 | 31705-13 |  |  | Нет | 2118
000000038906 | Поверка | Нутромер двухточечный | серии 137, (50-1000) | 31705-13 |  |  | Нет | 2118
000000040228 | Поверка | Нутромер двухточечный | серии 137, (50-1500) | 31705-13 |  |  | Нет | 2118
000000041822 | Поверка | Нутромер двухточечный | серии 339, (200-2000) | 31705-13 |  |  | Нет | 2118
000000043128 | Поверка | Нутромер индикаторные с ценой деления 0,002 мм | Модель 261511 | 33070-06 |  |  | Нет | 1107
000000005129 | Поверка | Нутромер индикаторный | НИ, (100-160) | 36461-07 |  |  | Нет | 1107
000000014771 | Поверка | Нутромер индикаторный | НИ Micron, (18-35) | 49723-12 |  |  | Нет | 1107
000000014772 | Поверка | Нутромер индикаторный | (18-50) | 52611-13 |  |  | Нет | 1107
000000034251 | Поверка | Нутромер индикаторный | НИ, (50-100) | 36461-07 |  |  | Нет | 1107
000000034255 | Поверка | Нутромер индикаторный | НИ, (250-450) | 36461-07 |  |  | Нет | 1107
000000034599 | Калибровка | Нутромер индикаторный | НИ, (50-100) мм, с ц. д. 0,01 мм |  |  |  | Нет | 1107
000000034726 | Калибровка | Нутромер индикаторный |  |  |  |  | Нет | 1107
000000034764 | Поверка | Нутромер индикаторный | НИ (250-450) | 64498-16 |  |  | Нет | 1107
000000036923 | Поверка | Нутромер индикаторный | НИ (50-100) | 64498-16 |  |  | Нет | 1107
000000038088 | Поверка | Нутромер индикаторный | НИ (10-18) | 64498-16 |  |  | Нет | 1107
000000038089 | Поверка | Нутромер индикаторный | НИ Micron, (35-50) | 49723-12 |  |  | Нет | 1107
000000039328 | Поверка | Нутромер индикаторный | НИ | 728-74 |  |  | Нет | 1107
000000039533 | Поверка | Нутромер индикаторный | (160-250) мм | 26347-04 |  |  | Нет | 1107
000000040225 | Поверка | Нутромер индикаторный | НИ 100-160 | 52611-13 |  |  | Нет | 1107
000000040655 | Поверка | Нутромер индикаторный | серии 809, (35-50) | 52702-13 |  |  | Нет | 1107
000000040992 | Калибровка | Нутромер индикаторный |  |  |  |  | Нет | 1563
000000041174 | Поверка | Нутромер индикаторный | Diapazon, (10-18) | 51299-12 |  |  | Нет | 1107
000000041175 | Поверка | Нутромер индикаторный | Diapazon, (18-50) | 51299-12 |  |  | Нет | 1107
000000041229 | Поверка | Нутромер индикаторный | НИ, (6-10) | 36461-07 |  |  | Нет | 1107
000000041231 | Поверка | Нутромер индикаторный | (160-250) | 52611-13 |  |  | Нет | 1107
000000043123 | Поверка | Нутромер индикаторный | серии 809, (50-100) | 52702-13 |  |  | Нет | 1107
000000043658 | Поверка | Нутромер индикаторный | НИ | 728-51 |  |  | Нет | 1107
000000044785 | Поверка | Нутромер индикаторный | НИ (6-10) | 64498-16 |  |  | Нет | 1107
000000044786 | Поверка | Нутромер индикаторный | НИ (18-50) | 64498-16 |  |  | Нет | 1107
000000046898 | Поверка | Нутромер индикаторный | Werka НИ (18-35) | 81989-21 |  |  | Нет | 1107
000000046899 | Поверка | Нутромер индикаторный | Werka НИ (35-50) | 81989-21 |  |  | Нет | 1107
000000046900 | Поверка | Нутромер индикаторный | Werka НИ (50-160) | 81989-21 |  |  | Нет | 1107
000000046902 | Поверка | Нутромер индикаторный | 844D | 43596-10 |  |  | Нет | 1563
000000046364 | Поверка | Нутромер индикаторный повышенной точности с ценой деления 0,001 мм | НИ | 36679-08 |  |  | Нет | 1563
000000034307 | Поверка | Нутромер индикаторный с ценой деления 0,001 мм | 526 | 24439-03 |  |  | Нет | 1563
000000045486 | Поверка | Нутромер индикаторный с ценой деления 0,002 мм | НИ100-160 | 33070-06 |  |  | Нет | 1107
000000045902 | Поверка | Нутромер индикаторный с ценой деления 0,002 мм | Калибр, мод. 261411 | 33070-07 |  |  | Нет | 1563
000000014769 | Поверка | Нутромер индикаторный с ценой деления 0,01 мм | НИ160 | 728-97 |  |  | Нет | 1107
000000014770 | Поверка | Нутромер индикаторный с ценой деления 0,01 мм | НИ 18 | 728-07 |  |  | Нет | 1107
000000028722 | Поверка | Нутромер индикаторный с ценой деления 0,01 мм | НИ 10 | 728-07 | Диапазон измерений: (50 - 100) мм, погрешность и (или) неопределенность (класс, разряд): КТ 2 | КТ 2 | Нет | 1107
000000031372 | Поверка | Нутромер индикаторный с ценой деления 0,01 мм | НИ10 | 728-97 |  |  | Нет | 1107
000000034468 | Поверка | Нутромер индикаторный с ценой деления 0,01 мм | НИ50 | 728-97 |  |  | Нет | 1107
000000035123 | Поверка | Нутромер индикаторный с ценой деления 0,01 мм | НИ 160 | 728-07 |  |  | Нет | 1107
000000035839 | Поверка | Нутромер индикаторный с ценой деления 0,01 мм | НИ 250 | 728-07 |  |  | Нет | 1107
000000035853 | Поверка | Нутромер индикаторный с ценой деления 0,01 мм | НИ 50 | 728-07 |  |  | Нет | 1107
000000035865 | Поверка | Нутромер индикаторный с ценой деления 0,01 мм | НИ 100 | 728-07 |  |  | Нет | 1107
000000036140 | Поверка | Нутромер индикаторный с ценой деления 0,01 мм | НИ10 | 728-97 |  |  | Нет | 1107
000000039523 | Калибровка | Нутромер индикаторный с ценой деления 0,01 мм | (160-250) мм |  |  |  | Нет | 1107
000000039784 | Поверка | Нутромер индикаторный с ценой деления 0,01 мм | Нет данных | 54059-13 |  |  | Нет | 1107
000000040224 | Поверка | Нутромер индикаторный с ценой деления 0,01 мм | НИ 100-160 | 42013-09 |  |  | Нет | 1107
000000041329 | Поверка | Нутромер индикаторный с ценой деления 0,01 мм | НИ100 | 728-97 |  |  | Нет | 1107
000000041330 | Поверка | Нутромер индикаторный с ценой деления 0,01 мм | НИ250 | 728-97 |  |  | Нет | 1107
000000041331 | Поверка | Нутромер индикаторный с ценой деления 0,01 мм | НИ450 | 728-97 |  |  | Нет | 1107
000000043120 | Поверка | Нутромер индикаторный с ценой деления 0,01 мм | НИ 50 | 70632-18 |  |  | Нет | 1107
000000043127 | Поверка | Нутромер индикаторный с ценой деления 0,01 мм | (100-160) | 32109-07 |  |  | Нет | 1107
000000043728 | Поверка | Нутромер индикаторный с ценой деления 0,01 мм | НИ-0,01, (100-160) | 32810-06 |  |  | Нет | 1107
000000045289 | Поверка | Нутромер индикаторный с ценой деления 0,01 мм | НИ18 | 728-97 |  |  | Нет | 1107
000000046297 | Поверка | Нутромер индикаторный с ценой деления 0,01 мм | НИ 18-35 | 42013-09 |  |  | Нет | 1107
000000043916 | Поверка | Нутромер индикаторный типа НИ Micron | (50-100) мм | 49723-12 |  |  | Нет | 1107
000000043146 | Поверка | Нутромер индикаторный торговой марки "SHAN" | НИ | 74398-19 |  |  | Нет | 1107
000000000403 | Поверка | Нутромер микрометрический | НМ 150-1250 | 35818-07 |  |  | Нет | 2118
000000000407 | Поверка | Нутромер микрометрический | НМ, (50-600) мм | 35818-13 |  |  | Нет | 2118
000000014763 | Поверка | Нутромер микрометрический | НМ 175 | 784-02 |  |  | Нет | 1362
000000014764 | Поверка | Нутромер микрометрический | НМ 175 | 784-08 |  |  | Нет | 1362
000000019203 | Поверка | Нутромер микрометрический | НМ 1250 | 784-02 |  |  | Нет | 2118
000000034588 | Поверка | Нутромер микрометрический | НМ-600 | 53415-13 |  |  | Нет | 2328
000000038478 | Поверка | Нутромер микрометрический | НМ 50-75 | 784-61 |  |  | Нет | 1362
000000039626 | Калибровка | Нутромер микрометрический | НМ (50-600) мм |  |  |  | Нет | 2118
000000039808 | Поверка | Нутромер микрометрический | НМ (150-1250) мм | 35818-13 |  |  | Нет | 2118
000000041238 | Поверка | Нутромер микрометрический | НМ 150-1250 | 784-61 |  |  | Нет | 2118
000000045492 | Поверка | Нутромер микрометрический | НМ 75-175 | 784-61 |  |  | Нет | 1362
000000039664 | Калибровка | Нутромер микрометрический резьбовой | НМ Р (75-100) мм |  |  |  | Нет | 1362
000000045559 | Поверка | Нутромер микрометрический торговой марки "SHAN" | НМ600 | 71346-18 |  |  | Нет | 2328
000000014773 | Поверка | Нутромер торговой марки "Калиброн" | НИ (10-18) | 59768-15 |  |  | Нет | 1107
000000036714 | Поверка | Нутромер торговой марки "Калиброн" | НИ (50-160) | 59768-15 |  |  | Нет | 1107
000000038484 | Поверка | Нутромер торговой марки "Калиброн" | НИ (18-50) | 59768-15 |  |  | Нет | 1107
000000038841 | Поверка | Нутромер торговой марки "Калиброн" | НИ (35-50) | 59768-15 |  |  | Нет | 1107
000000038846 | Поверка | Нутромер торговой марки "Калиброн" | НИ (50-100) | 59768-15 |  |  | Нет | 1107
000000039034 | Поверка | Нутромер торговой марки "Калиброн" | НИ (100-160) | 59768-15 |  |  | Нет | 1107
000000040860 | Поверка | Нутромер торговой марки "Калиброн" | НИ (6-10) | 59768-15 |  |  | Нет | 1107
000000041120 | Поверка | Нутромер торговой марки "Калиброн" | НИ (18-35) | 59768-15 |  |  | Нет | 1107
000000042927 | Поверка | Нутромер торговой марки "Калиброн" | НИ (250-450) | 59768-15 |  |  | Нет | 1107
000000039658 | Поверка | Нутромеры | 368, 468 и 568 | 72374-18 |  |  | Нет | 1563
000000040322 | Поверка | Нутромеры | 511 и 526 | 31706-13 |  |  | Нет | 1563
000000041503 | Поверка | Нутромеры | 511 и 526 | 31706-13 |  |  | Нет | 1107
000000005155 | Поверка | Нутромеры (с ценой деления 0,01 мм) | 511 и 526 | 31706-06 |  |  | Нет | 1107
000000024404 | Поверка | Нутромеры двухточечные (от 7 до 150 мм) | Smartplug, Microgauge, CBGD, TGB | 65504-16 |  |  | Нет | 1167
Г00000000489 | Поверка | Нутромеры двухточечные (от 7 мм до 150 мм) |  |  |  |  | Нет | 1167
Г00000001104 | Калибровка | Нутромеры двухточечные (от 7 мм до 150 мм) (К) |  |  |  |  | Нет | 1167
000000024409 | Поверка | Нутромеры двухточечные (свыше 150 до 600 мм) | Smartplug, Microgauge, CBGD, TGB | 65504-16 |  |  | Нет | 2328
Г00000000490 | Поверка | Нутромеры двухточечные (свыше 150 мм до 600 мм) |  |  |  |  | Нет | 2328
Г00000001105 | Калибровка | Нутромеры двухточечные (свыше 150 мм до 600 мм) (К) |  |  |  |  | Нет | 2328
000000036715 | Поверка | Нутромеры индикаторные | НИ | 54882-13 |  |  | Нет | 1107
000000038150 | Поверка | Нутромеры индикаторные | НИ, НИ-ПТ, НИ Ц и НИ Ц-ПТ | 64498-16 |  |  | Нет | 1107
000000039592 | Поверка | Нутромеры индикаторные | НИ, НИ-ПТ, НИ Ц, НИ Ц-ПТ | 75548-19 |  |  | Нет | 1107
000000040525 | Поверка | Нутромеры индикаторные | серий 484, 486 | 81527-21 |  |  | Нет | 1107
000000042265 | Поверка | Нутромеры индикаторные | НИ Micron | 49723-12 |  |  | Нет | 1107
000000046490 | Поверка | Нутромеры индикаторные | Schwenk мод. 435010 (OSIMESS), 435040 (SUBITO SU), 435050 (SUBITO SU), 435060 (SUBITO SU), 435070 (SUBITO SU), 435110 (SUBITO Vario SV), 435125 (SUBITO KT) | 35118-07 |  |  | Нет | 1107
000000005095 | Поверка | Нутромеры индикаторные (с ценой деления 0,01 мм) | VOGEL | 37601-08 |  |  | Нет | 1107
Г00000000302 | Поверка | Нутромеры индикаторные (с ценой деления 0,01 мм) |  |  |  |  | Нет | 1107
Г00000001106 | Калибровка | Нутромеры индикаторные (с ценой деления 0,01 мм) (К) |  |  |  |  | Нет | 1107
000000036930 | Поверка | Нутромеры индикаторные повышенной точности | НИ-ПТ и НИЦ-ПТ | 54995-13 |  |  | Нет | 1563
000000040244 | Поверка | Нутромеры индикаторные с ценой деления 0,01 мм | Нет данных | 70632-18 |  |  | Нет | 1107
000000037547 | Поверка | Нутромеры микрометрические | НМ 50-75, НМ 75-175, НМ 75-600, НМ 150-1250 | 784-61 |  |  | Нет | 2118
000000040363 | Поверка | Нутромеры микрометрические | НМИ 1250-4000 | 1513-61 |  |  | Нет | 2118
000000040984 | Поверка | Нутромеры микрометрические | НМ-С, НМ-СЦ | 43899-10 |  |  | Нет | 1563
000000046102 | Поверка | Нутромеры микрометрические | Holex мод. 428990, 428991 | 36750-08 |  |  | Нет | 1362
000000000605 | Поверка | Нутромеры микрометрические (175:2000 мм) | НМ | 53415-13 |  |  | Нет | 2118
000000000606 | Поверка | Нутромеры микрометрические (175:2000 мм) | HM | 55059-13 |  |  | Нет | 2118
000000019206 | Поверка | Нутромеры микрометрические (175:2000 мм) | НМ175, НМ600, НМ600М, НМ1250 | 784-08 |  |  | Нет | 2118
000000001356 | Калибровка | Нутромеры микрометрические (2000:6000 мм) |  |  |  |  | Нет | 2733
000000014765 | Поверка | Нутромеры микрометрические (50:175 мм) | НМ | 35818-07 |  |  | Нет | 1362
000000014766 | Поверка | Нутромеры микрометрические (50:175 мм) | НМ | 35818-13 |  |  | Нет | 1362
000000014767 | Поверка | Нутромеры микрометрические (50:175 мм) | НМ | 53415-13 |  |  | Нет | 1362
000000014768 | Поверка | Нутромеры микрометрические (50:175 мм) | HM | 55059-13 |  |  | Нет | 1362
Г00000000304 | Поверка | Нутромеры микрометрические (от 175 мм до 2000 мм) |  |  |  |  | Нет | 2118
Г00000001107 | Калибровка | Нутромеры микрометрические (от 175 мм до 2000 мм) (К) |  |  |  |  | Нет | 2118
Г00000000303 | Поверка | Нутромеры микрометрические (от 50 мм до 175 мм) |  |  |  |  | Нет | 1362
Г00000001108 | Калибровка | Нутромеры микрометрические (от 50 мм до 175 мм) (К) |  |  |  |  | Нет | 1362
000000045073 | Поверка | Нутромеры микрометрические с губками | Holex мод. 426800 | 36267-14 |  |  | Нет | 1362
000000046330 | Поверка | Нутромеры микрометрические самоцентрирующиеся | 44 A, 44 EX, 844 A | 33792-07 |  |  | Нет | 2118
000000036091 | Поверка | Нутромеры микрометрические торговой марки "SHAN" | Нет данных | 71346-18 |  |  | Нет | 1362
Г00000000899 | Поверка | Нутромеры с ценой деления 0,001 и 0,002 мм |  |  |  |  | Нет | 1563
Г00000001109 | Калибровка | Нутромеры с ценой деления 0,001 и 0,002 мм (К) |  |  |  |  | Нет | 1563
000000035076 | Поверка | Нутромеры трехточечные | 368, 468, 568 | 30950-06 |  |  | Нет | 1563
000000036881 | Калибровка | Нутромеры трехточечные | 368, 468, 568 | 30950-06 |  |  | Нет | 1563
000000041442 | Поверка | Нутромеры трехточечные микрометрические | Insize мод. 2124, 3127, 3128, 3227, 3228 | 73990-19 |  |  | Нет | 1563
000000036033 | Калибровка | Образец шероховатости поверхности(комплект*) | ОШС-Р сталь |  |  |  | Нет | 231
000000036034 | Калибровка | Образец шероховатости поверхности(комплект*) | ОШС-ФТП сталь |  |  |  | Нет | 231
000000001382 | Калибровка | Образцы покрытий (плоскостность, толщина, шероховатость) |  |  |  |  | Нет | 6210
000000001380 | Калибровка | Образцы стандартные градиента магнитного поля(СОП-НО-021:СОП-НО-031) |  |  |  |  | Нет | 3546
000000001391 | Калибровка | Образцы стандартные для структуроскопии (за 1 искусственный дефект)(комплект*) |  |  |  |  | Нет | 1143
000000001392 | Калибровка | Образцы стандартные для ультразвуковой дефектоскопии толщин(комплект*) |  |  |  |  | Нет | 1809
000000034415 | Калибровка | Образцы шероховатости поверхности (комплект*) | ОШС-ШП |  |  |  | Нет | 231
000000044049 | Поверка | Образцы шероховатости поверхности (сравнения) | В7-1833 | 76029-19 |  |  | Нет | 231
Г00000000523 | Поверка | Образцы шероховатости поверхности (сравнения) (за 1 образец) |  |  |  |  | Нет | 231
Г00000001110 | Калибровка | Образцы шероховатости поверхности (сравнения) (за 1 образец) (К) |  |  |  |  | Нет | 231
000000014774 | Поверка | Образцы шероховатости поверхности (сравнения) (за 1 образец)(комплект*) | ОШП | 34780-07 |  |  | Нет | 231
000000014775 | Поверка | Образцы шероховатости поверхности (сравнения) (за 1 образец)(комплект*) | 1833 | 25019-08 |  |  | Нет | 231
000000023455 | Поверка | Образцы шероховатости поверхности (сравнения) (за 1 образец)(комплект*) | ОШС | 68235-17 |  |  | Нет | 231
000000035340 | Поверка | Образцы шероховатости поверхности (сравнения)(комплект*) | 1833 | 25019-08 |  |  | Нет | 231
000000036719 | Поверка | Образцы шероховатости поверхности (сравнения)(комплект*) | ОШС-Т | 34780-07 |  |  | Нет | 231
000000023456 | Поверка | Образцы шероховатости поверхности(комплект*) | точение | 11930-89 |  |  | Нет | 231
000000044372 | Поверка | Образцы шероховатости поверхности(комплект*) | фрезерование торцевое | 11930-89 |  |  | Нет | 231
000000044373 | Поверка | Образцы шероховатости поверхности(комплект*) | шлифование периферией круга выпуклое | 11930-89 |  |  | Нет | 231
000000044374 | Поверка | Образцы шероховатости поверхности(комплект*) | расточка | 11930-89 |  |  | Нет | 231
000000001372 | Калибровка | Объект-микрометр | ОМО |  |  |  | Нет | 1965
000000028409 | Калибровка | Объект-микрометр | ОМП |  | Диапазон измерений: (0-1) мм, погрешность и (или) неопределенность (класс, разряд): 2 разряд | 2 разряд | Нет | 1965
000000035876 | Поверка | Объект-микрометр | ОМО | 590-63 |  |  | Нет | 1965
000000035877 | Поверка | Объект-микрометр | ОМП | 590-63 |  |  | Нет | 1965
Г00000000524 | Поверка | Объект-микрометры |  |  |  |  | Нет | 1965
Г00000001111 | Калибровка | Объект-микрометры (К) |  |  |  |  | Нет | 1965
000000006167 | Поверка | Одинарно-двойные мосты | Р-39 | 2493-69 |  |  | Нет | 4536
000000018174 | Поверка | Одинарно-двойные мосты | Р-329 | 1215-58 |  |  | Нет | 4536
Г00000000418 | Калибровка | Одноканальные со счетчиками или соплами |  |  |  |  | Нет | 1083
Г00000000418 | Поверка | Одноканальные со счетчиками или соплами |  |  |  |  | Нет | 1083
000000007962 | Калибровка выезд | ОКСИМЕТР ПУЛЬСОВОЙ "ЭЛОКС" |  |  |  |  | Нет | 2967
000000007962 | Поверка выезд | ОКСИМЕТР ПУЛЬСОВОЙ "ЭЛОКС" |  |  |  |  | Нет | 2967
000000007962 | Калибровка | ОКСИМЕТР ПУЛЬСОВОЙ "ЭЛОКС" |  |  |  |  | Нет | 2967
000000007962 | Поверка | ОКСИМЕТР ПУЛЬСОВОЙ "ЭЛОКС" |  |  |  |  | Нет | 2967
000000000867 | Поверка выезд | Оксиметр пульсовой неинвазивный | ОП-31.1 Тритон |  |  |  | Нет | 2967
000000000867 | Поверка | Оксиметр пульсовой неинвазивный | ОП-31.1 Тритон |  |  |  | Нет | 2967
000000039264 | Поверка | Оксиметрическая головка (1 шт) |  |  | Диапазон измерений: Соответсвует описанию типа, погрешность и (или) неопределенность (класс, разряд): - |  | Нет | 3624
000000039264 | Калибровка | Оксиметрическая головка (1 шт) |  |  | Диапазон измерений: Соответсвует описанию типа, погрешность и (или) неопределенность (класс, разряд): - |  | Нет | 3624
000000035433 | Поверка | Оксиметры | HI9142, HI9146, HI9147 | 48481-11 | Диапазон измерений: Соответсвует описанию типа, погрешность и (или) неопределенность (класс, разряд): - |  | Нет | 4944
000000036996 | Калибровка | Оксиметры (комплект*) | Oxi 100 (мод. Oxi 161, Oxi 171, Oxi 196 и др.), Oxi 300 (мод. Oxi 323, Oxi 325 и др.), Oxi 500 (мод. Oxi 537, Oxi 539 и др.), Oxi InoLab (мод. Level 2, Level 3 и др.), OxiTop (6 или 12 сосудов) | 15078-00 | Диапазон измерений: Соответсвует описанию типа, погрешность и (или) неопределенность (класс, разряд): - |  | Нет | 3624
000000036996 | Поверка | Оксиметры (комплект*) | Oxi 100 (мод. Oxi 161, Oxi 171, Oxi 196 и др.), Oxi 300 (мод. Oxi 323, Oxi 325 и др.), Oxi 500 (мод. Oxi 537, Oxi 539 и др.), Oxi InoLab (мод. Level 2, Level 3 и др.), OxiTop (6 или 12 сосудов) | 15078-00 | Диапазон измерений: Соответсвует описанию типа, погрешность и (или) неопределенность (класс, разряд): - |  | Нет | 3624
000000045813 | Калибровка | Оксиметры (комплект*) | inoLab Oxi, ProfiLine Oxi, OxiTop | 47879-11 | Диапазон измерений: Соответсвует описанию типа, погрешность и (или) неопределенность (класс, разряд): - |  | Нет | 3624
000000045009 | Поверка выезд | Оксиметры пульсовые неинвазивные цифровые с определением частоты пульса и плетизмограммы | ОП-32.1 \Тритон Т-32\ | 14692-03 |  |  | Нет | 2967
000000045009 | Калибровка | Оксиметры пульсовые неинвазивные цифровые с определением частоты пульса и плетизмограммы | ОП-32.1 \Тритон Т-32\ | 14692-03 |  |  | Нет | 2967
000000045009 | Поверка | Оксиметры пульсовые неинвазивные цифровые с определением частоты пульса и плетизмограммы | ОП-32.1 \Тритон Т-32\ | 14692-03 |  |  | Нет | 2967
000000045009 | Калибровка выезд | Оксиметры пульсовые неинвазивные цифровые с определением частоты пульса и плетизмограммы | ОП-32.1 \Тритон Т-32\ | 14692-03 |  |  | Нет | 2967
000000045813 | Поверка | Оксиметры(комплект*) | inoLab Oxi, ProfiLine Oxi, OxiTop | 47879-11 | Диапазон измерений: Соответсвует описанию типа, погрешность и (или) неопределенность (класс, разряд): - |  | Нет | 3624
000000039398 | Поверка выезд | Октанометры | ОКТАН-ИМ | 20807-07 | Диапазон измерений: Соответсвует описанию типа, погрешность и (или) неопределенность (класс, разряд): - |  | Нет | 4680
000000039398 | Поверка | Октанометры | ОКТАН-ИМ | 20807-07 | Диапазон измерений: Соответсвует описанию типа, погрешность и (или) неопределенность (класс, разряд): - |  | Нет | 4374
000000039398 | Метрологический контроль состояния | Октанометры | ОКТАН-ИМ | 20807-07 | Диапазон измерений: Соответсвует описанию типа, погрешность и (или) неопределенность (класс, разряд): - |  | Нет | 4680
000000006117 | Поверка | Омметры | Ф410 | 3145-72 |  |  | Нет | 1236
000000006449 | Поверка | Омметры | Е6-10 | 4393-74 |  |  | Нет | 897
000000033627 | Поверка | Омметры | ВИТОК | 35882-07 |  |  | Нет | 5427
000000033627 | Калибровка | Омметры | ВИТОК | 35882-07 |  |  | Нет | 5427
000000040420 | Калибровка | Омметры | ВИТОК | 35882-07 |  |  | Нет | 5427
000000040420 | Поверка | Омметры | ВИТОК | 35882-07 |  |  | Нет | 5427
000000006100 | Поверка | Омметры переносные | М372 | 1309-60 |  |  | Нет | 774
000000014369 | Поверка | Омметры цифровые | Щ306 | 10983-87 |  |  | Нет | 5427
000000018216 | Поверка | Омметры цифровые | Щ34 | 4274-74 |  |  | Нет | 5427
000000023682 | Поверка | Оправы пробные универсальные | ОПУ-01 | 14156-07 |  |  | Нет | 1071
000000023683 | Поверка | Оправы пробные универсальные | ОПУ-01 | 14156-94 |  |  | Нет | 1071
000000043478 | Калибровка | Оправы пробные универсальные |  |  |  |  | Нет | 1071
Г00000000521 | Поверка | Оправы пробные универсальные |  |  |  |  | Нет | 1071
Г00000001428 | Калибровка | Оправы пробные универсальные (К) |  |  |  |  | Нет | 1071
000000023173 | Поверка | Определители места повреждения кабеля | ETDR 10, ETDR 10С, ETDR 10V | 45330-10 |  |  | Нет | 7359
000000023178 | Поверка | Определители места повреждения кабеля | ECFL30 | 40589-09 |  |  | Нет | 7359
000000023182 | Поверка | Определители места повреждения кабеля | ECFL30 | 40589-14 |  |  | Нет | 7359
000000023466 | Поверка | Оптиметр | ИКВ-3 | 140-73 |  |  | Нет | 5517
000000023462 | Поверка | Оптиметр горизонтальный | ИКГ-3 | 2007-64 |  |  | Нет | 5517
000000023463 | Поверка | Оптиметр горизонтальный | ИКГ-3 | 2007-75 |  |  | Нет | 5517
000000023464 | Поверка | Оптиметр горизонтальный | ИКГ | 381-49 |  |  | Нет | 5517
000000023465 | Поверка | Оптиметр на вертикальном штативе | ИКВ | 140-49 |  |  | Нет | 5517
000000041766 | Поверка | Оптиметр на вертикальном штативе | ИКВ | 140-49 |  |  | Нет | 5517
000000040955 | Поверка | Оптиметр электронный вертикальный | ИКВэ | 52617-13 |  |  | Нет | 5517
Г00000000522 | Поверка | Оптиметры |  |  |  |  | Нет | 5517
Г00000001112 | Калибровка | Оптиметры (К) |  |  |  |  | Нет | 5517
000000045640 | Поверка выезд | Осмометры | Vapro 5600 | 72433-18 | Диапазон измерений: моляльной концентрации осмотически активных веществ, ммоль/кг 50…2000. ¶¶Для измерений моляльной концентрации осмотически активных веществ: ¶- предел абс. погрешности, ммоль/кг в диапазоне 50…200 ммоль/кг вкл. 5,0. ¶- предел отн. погрешности, %, в диапазоне >200…2000 ммоль/кг 2,0, погрешность и (или) неопределенность (класс, разряд): - | - | Нет | 4680
000000045640 | Метрологический контроль состояния | Осмометры | Vapro 5600 | 72433-18 | Диапазон измерений: моляльной концентрации осмотически активных веществ, ммоль/кг 50…2000. ¶¶Для измерений моляльной концентрации осмотически активных веществ: ¶- предел абс. погрешности, ммоль/кг в диапазоне 50…200 ммоль/кг вкл. 5,0. ¶- предел отн. погрешности, %, в диапазоне >200…2000 ммоль/кг 2,0, погрешность и (или) неопределенность (класс, разряд): - | - | Нет | 4680
000000045640 | Поверка | Осмометры | Vapro 5600 | 72433-18 | Диапазон измерений: моляльной концентрации осмотически активных веществ, ммоль/кг 50…2000. ¶¶Для измерений моляльной концентрации осмотически активных веществ: ¶- предел абс. погрешности, ммоль/кг в диапазоне 50…200 ммоль/кг вкл. 5,0. ¶- предел отн. погрешности, %, в диапазоне >200…2000 ммоль/кг 2,0, погрешность и (или) неопределенность (класс, разряд): - | - | Нет | 4374
000000044332 | Метрологический контроль состояния | Осмометры криоскопические медицинские | ОСКР-1М | 46909-11 | Диапазон измерений: концентрации, ммоль/кг Н2О 0…2000.¶, погрешность и (или) неопределенность (класс, разряд): в диапазоне 0…500 вкл. ммоль/кг Н2О, ммоль/кг Н2О ±2; свыше 500…2000 вкл. ммоль/кг Н2О, % ±0,5. | в диапазоне 0…500 вкл. ммоль/кг Н2О, ммоль/кг Н2О ±2; свыше 500…2000 вкл. ммоль/кг Н2О, % ±0,5. | Нет | 4680
000000044332 | Поверка выезд | Осмометры криоскопические медицинские | ОСКР-1М | 46909-11 | Диапазон измерений: концентрации, ммоль/кг Н2О 0…2000.¶, погрешность и (или) неопределенность (класс, разряд): в диапазоне 0…500 вкл. ммоль/кг Н2О, ммоль/кг Н2О ±2; свыше 500…2000 вкл. ммоль/кг Н2О, % ±0,5. | в диапазоне 0…500 вкл. ммоль/кг Н2О, ммоль/кг Н2О ±2; свыше 500…2000 вкл. ммоль/кг Н2О, % ±0,5. | Нет | 4680
000000044332 | Поверка | Осмометры криоскопические медицинские | ОСКР-1М | 46909-11 | Диапазон измерений: концентрации, ммоль/кг Н2О 0…2000.¶, погрешность и (или) неопределенность (класс, разряд): в диапазоне 0…500 вкл. ммоль/кг Н2О, ммоль/кг Н2О ±2; свыше 500…2000 вкл. ммоль/кг Н2О, % ±0,5. | в диапазоне 0…500 вкл. ммоль/кг Н2О, ммоль/кг Н2О ±2; свыше 500…2000 вкл. ммоль/кг Н2О, % ±0,5. | Нет | 4374
000000029048 | Калибровка | Осциллограф универсальный | С1-73 | 4302-74 | Диапазон измерений: (0.1..50) млс, погрешность и (или) неопределенность (класс, разряд): ПГ (5 ..50) mS(0,01..20) V | ПГ (5 ..50) mS(0,01..20) V | Нет | 3144
000000029048 | Поверка | Осциллограф универсальный | С1-73 | 4302-74 | Диапазон измерений: (0.1..50) млс, погрешность и (или) неопределенность (класс, разряд): ПГ (5 ..50) mS(0,01..20) V | ПГ (5 ..50) mS(0,01..20) V | Нет | 3144
000000035069 | Калибровка | Осциллограф цифровой 72-8705A | 72-8705A |  |  |  | Нет | 9048
000000035069 | Поверка | Осциллограф цифровой 72-8705A | 72-8705A |  |  |  | Нет | 9048
000000043780 | Поверка | Осциллограф цифровой запоминающий | серий GDS-71000B, GDS-72000E, MSO-72000E, MSO-72000EA | 68026-17 |  |  | Нет | 9048
000000043780 | Калибровка | Осциллограф цифровой запоминающий | серий GDS-71000B, GDS-72000E, MSO-72000E, MSO-72000EA | 68026-17 |  |  | Нет | 9048
000000023800 | Поверка | Осциллографы | С1-137, С1-137/1, С1-137/2 | 13341-96 |  |  | Нет | 4158
000000023802 | Калибровка | Осциллографы | С1-64 | 3003-72 |  |  | Нет | 4158
000000023802 | Поверка | Осциллографы | С1-64 | 3003-72 |  |  | Нет | 4158
000000023814 | Поверка | Осциллографы | С1-75 | 4991-75 |  |  | Нет | 7035
000000023824 | Поверка | Осциллографы | С1-152 | 15993-97 |  |  | Нет | 7035
000000023825 | Поверка | Осциллографы | С1-157 | 19744-00 |  |  | Нет | 7035
000000023826 | Поверка | Осциллографы | С1-157/2 | 28727-05 |  |  | Нет | 7035
000000023830 | Поверка | Осциллографы | С1-129 | 13026-89 |  |  | Нет | 7035
000000023836 | Поверка | Осциллографы | С1-72 | 4342-74 |  |  | Нет | 3144
000000024129 | Поверка | Осциллографы | GOS-635G | 19937-00 |  |  | Нет | 9048
000000024129 | Калибровка | Осциллографы | GOS-635G | 19937-00 |  |  | Нет | 9048
000000024354 | Поверка | Осциллографы | С1-127, С1-127/1 | 46102-14 |  |  | Нет | 4158
000000024356 | Поверка | Осциллографы | С1-128 | 12443-90 |  |  | Нет | 4158
000000024357 | Поверка | Осциллографы | С1-131 | 13313-92 |  |  | Нет | 4158
000000024358 | Поверка | Осциллографы | С1-134 | 13447-92 |  |  | Нет | 4158
000000024359 | Поверка | Осциллографы | С1-137 | 13341-92 |  |  | Нет | 4158
000000035527 | Поверка | Осциллографы | GOS-6200 | 19938-00 |  |  | Нет | 9048
000000035527 | Калибровка | Осциллографы | GOS-6200 | 19938-00 |  |  | Нет | 9048
000000042051 | Поверка | Осциллографы | С1-127, С1-127/1 | 11901-96 |  |  | Нет | 4158
000000042051 | Калибровка | Осциллографы | С1-127, С1-127/1 | 11901-96 |  |  | Нет | 4158
000000046903 | Калибровка | Осциллографы | С1-49 | 2506-69 |  |  | Нет | 4158
000000046903 | Поверка | Осциллографы | С1-49 | 2506-69 |  |  | Нет | 4158
000000023835 | Поверка | Осциллографы (Внесены дважды, еще выпускаются под № 3004-72) | С1-68 | 3338-72 |  |  | Нет | 3144
000000023851 | Калибровка | Осциллографы вычислительные стробоскопические прецизионные | С9-9, С9-9А | 8872-82 |  |  | Нет | 8709
000000023851 | Поверка | Осциллографы вычислительные стробоскопические прецизионные | С9-9, С9-9А | 8872-82 |  |  | Нет | 8709
000000006710 | Поверка | Осциллографы двухканальные | С1-118А, (С1-118А/1) ГВ2.044.131-03 | 11682-88 |  |  | Нет | 7035
000000023798 | Поверка | Осциллографы двухканальные | С1-116 | 9275-90 |  |  | Нет | 6015
000000023813 | Поверка | Осциллографы двухканальные | С1-118 | 8989-83 |  |  | Нет | 7035
000000033677 | Калибровка | Осциллографы двухканальные | АСК-1021 | 21491-01 |  |  | Нет | 4158
000000033677 | Поверка | Осциллографы двухканальные | АСК-1021 | 21491-01 |  |  | Нет | 4158
Г00000000919 | Поверка | Осциллографы двухканальные (двухлучевые) |  |  |  |  | Нет | 4158
Г00000000919 | Калибровка | Осциллографы двухканальные (двухлучевые) |  |  |  |  | Нет | 4158
Г00000000929 | Поверка | Осциллографы двухканальные (двухлучевые), с мультиметром или со сменными блоками |  |  |  |  | Нет | 7035
Г00000000929 | Калибровка | Осциллографы двухканальные (двухлучевые), с мультиметром или со сменными блоками |  |  |  |  | Нет | 7035
000000024200 | Поверка | Осциллографы двухканальные цифровые запоминающие | АСК-2034, АСК-2047, АСК-2064, АСК-2067, АСК-2167, АСК-2168, АСК-6022, АСК-6062, АСК-6102 АКТАКОМ | 39681-08 |  |  | Нет | 9048
000000024200 | Калибровка | Осциллографы двухканальные цифровые запоминающие | АСК-2034, АСК-2047, АСК-2064, АСК-2067, АСК-2167, АСК-2168, АСК-6022, АСК-6062, АСК-6102 АКТАКОМ | 39681-08 |  |  | Нет | 9048
000000023804 | Поверка | Осциллографы двухлучевые | С1-69 | 4036-74 |  |  | Нет | 4158
000000036247 | Поверка | Осциллографы двухлучевые | С1-69 | 4036-74 |  |  | Нет | 4158
000000036247 | Калибровка | Осциллографы двухлучевые | С1-69 | 4036-74 |  |  | Нет | 4158
000000024193 | Калибровка | Осциллографы запоминающие цифровые | АКИП-4126/ХА |  |  |  | Нет | 9048
000000024193 | Поверка | Осциллографы запоминающие цифровые | АКИП-4126/ХА |  |  |  | Нет | 9048
Г00000000935 | Калибровка | Осциллографы импортные (АКИП в том числе) |  |  |  |  | Нет | 9048
Г00000000935 | Поверка | Осциллографы импортные (АКИП в том числе) |  |  |  |  | Нет | 9048
000000023801 | Поверка | Осциллографы малогабаритные полупроводниковые двухлучевые | С1-55 | 2622-70 |  |  | Нет | 4158
000000023796 | Поверка | Осциллографы мультиметры | С1-112А | 11763-89 |  |  | Нет | 6015
000000023796 | Калибровка | Осциллографы мультиметры | С1-112А | 11763-89 |  |  | Нет | 6015
Г00000000927 | Поверка | Осциллографы одноканальные (однолучевые) с мультиметром |  |  |  |  | Нет | 6015
Г00000000927 | Калибровка | Осциллографы одноканальные (однолучевые) с мультиметром |  |  |  |  | Нет | 6015
Г00000000912 | Калибровка | Осциллографы одноканальные(однолучевые) |  |  |  |  | Нет | 3144
Г00000000912 | Поверка | Осциллографы одноканальные(однолучевые) |  |  |  |  | Нет | 3144
000000040915 | Калибровка | Осциллографы портативные (торговое наименование "Скопметры") | FLK-92B/001, FLK-96B/001, FLK-99B/001, FLK-105B/001 | 16669-97 |  |  | Нет | 9048
000000040915 | Поверка | Осциллографы портативные (торговое наименование "Скопметры") | FLK-92B/001, FLK-96B/001, FLK-99B/001, FLK-105B/001 | 16669-97 |  |  | Нет | 9048
000000037565 | Поверка | Осциллографы промышленные портативные | Fluke 124 | 27022-04 |  |  | Нет | 9048
000000037565 | Калибровка | Осциллографы промышленные портативные | Fluke 124 | 27022-04 |  |  | Нет | 9048
000000023808 | Поверка | Осциллографы сервисные двухканальные | ПрофКип С1-93М, ПрофКИП С1-99М, ПрофКип С1-103М, ПрофКип С1-128М, ПрофКип С1-131/2М | 49646-12 |  |  | Нет | 4158
000000023850 | Поверка | Осциллографы сервисные универсальные | ОСУ-10А, ОСУ-10В | 28709-05 |  |  | Нет | 8709
000000023850 | Калибровка | Осциллографы сервисные универсальные | ОСУ-10А, ОСУ-10В | 28709-05 |  |  | Нет | 8709
000000023852 | Калибровка | Осциллографы стробоскопические | С7-8 | 3117-72 |  |  | Нет | 8709
000000023852 | Поверка | Осциллографы стробоскопические | С7-8 | 3117-72 |  |  | Нет | 8709
Г00000000933 | Поверка | Осциллографы стробоскопические(запоминающие) серии С7-..., C8-..., С9-... т.п. |  |  |  |  | Нет | 8709
Г00000000933 | Калибровка | Осциллографы стробоскопические(запоминающие) серии С7-..., C8-..., С9-... т.п. |  |  |  |  | Нет | 8709
000000023857 | Калибровка | Осциллографы телевизионные | С9-29 | 11766-89 |  |  | Нет | 9048
000000023857 | Поверка | Осциллографы телевизионные | С9-29 | 11766-89 |  |  | Нет | 9048
000000005312 | Поверка | Осциллографы универсальные | С1-81 |  |  |  | Нет | 4158
000000006459 | Поверка | Осциллографы универсальные | С1-82 | 7271-79 |  |  | Нет | 4158
000000006499 | Поверка | Осциллографы универсальные | С1-83 | 6979-86 |  |  | Нет | 4158
000000006526 | Поверка | Осциллографы универсальные | С1-93 | 6980-79 |  |  | Нет | 4158
000000006598 | Поверка | Осциллографы универсальные | С1-96 | 8256-81 |  |  | Нет | 4158
000000006635 | Поверка | Осциллографы универсальные | С1-98 | 8483-81 |  |  | Нет | 4158
000000006700 | Поверка | Осциллографы универсальные | С1-117 | 9584-84 |  |  | Нет | 4158
000000023797 | Поверка | Осциллографы универсальные | С1-114, (С1-114/1 добавлен с 24.06.1986 г.) | 8891-82 |  |  | Нет | 6015
000000023799 | Поверка | Осциллографы универсальные | С1-123 | 10918-87 |  |  | Нет | 6015
000000023803 | Калибровка | Осциллографы универсальные | С1-64А | 3003-86 |  |  | Нет | 4158
000000023803 | Поверка | Осциллографы универсальные | С1-64А | 3003-86 |  |  | Нет | 4158
000000023805 | Поверка | Осциллографы универсальные | С1-77 | 5344-76 |  |  | Нет | 4158
000000023811 | Поверка | Осциллографы универсальные | С1-115/1 |  |  |  | Нет | 4158
000000023815 | Поверка | Осциллографы универсальные | С1-85 | 7653-80 |  |  | Нет | 7035
000000023818 | Поверка | Осциллографы универсальные | С1-99 | 8801-88 |  |  | Нет | 7035
000000023819 | Поверка | Осциллографы универсальные | С1-104 | 8255-88 |  |  | Нет | 7035
000000023820 | Поверка | Осциллографы универсальные | С1-108 | 7866-80 |  |  | Нет | 7035
000000023821 | Поверка | Осциллографы универсальные | С1-120 | 10235-85 |  |  | Нет | 7035
000000023823 | Поверка | Осциллографы универсальные | С1-126 | 11476-88 |  |  | Нет | 7035
000000023832 | Поверка | Осциллографы универсальные | С1-65 | 3371-72 |  |  | Нет | 3144
000000023832 | Калибровка | Осциллографы универсальные | С1-65 | 3371-72 |  |  | Нет | 3144
000000023834 | Поверка | Осциллографы универсальные | С1-67 | 3615-73 |  |  | Нет | 3144
000000023838 | Поверка | Осциллографы универсальные | С1-73 | 4302-74 |  |  | Нет | 3144
000000023839 | Поверка | Осциллографы универсальные | С1-76 | 5767-76 |  |  | Нет | 3144
000000023847 | Поверка | Осциллографы универсальные | С1-94М, С1-96М, С1-120М, С1-127М, С1-137М, С1-157М, С1-159М | 41754-09 |  |  | Нет | 3144
000000023848 | Поверка | Осциллографы универсальные | С1-101 | 7532-88 |  |  | Нет | 3144
000000023849 | Поверка | Осциллографы универсальные | С1-124 | 11213-88 |  |  | Нет | 3144
000000024353 | Поверка | Осциллографы универсальные | С1-125 | 11127-87 |  |  | Нет | 4158
000000036018 | Поверка | Осциллографы универсальные | С1-67 | 3615-73 |  |  | Нет | 3144
000000036018 | Калибровка | Осциллографы универсальные | С1-67 | 3615-73 |  |  | Нет | 3144
000000036019 | Поверка | Осциллографы универсальные | С1-65А | 5334-76 |  |  | Нет | 4158
000000036019 | Калибровка | Осциллографы универсальные | С1-65А | 5334-76 |  |  | Нет | 4158
000000036021 | Поверка | Осциллографы универсальные | С1-67 | 3615-73 |  |  | Нет | 3144
000000036021 | Калибровка | Осциллографы универсальные | С1-67 | 3615-73 |  |  | Нет | 3144
000000036023 | Поверка | Осциллографы универсальные | С1-65А | 5334-76 |  |  | Нет | 4158
000000036023 | Калибровка | Осциллографы универсальные | С1-65А | 5334-76 |  |  | Нет | 4158
000000036262 | Калибровка | Осциллографы универсальные | С1-64А | 3003-86 |  |  | Нет | 4158
000000036262 | Поверка | Осциллографы универсальные | С1-64А | 3003-86 |  |  | Нет | 4158
000000045127 | Калибровка | Осциллографы универсальные | С1-93 | 6980-79 |  |  | Нет | 4158
000000045127 | Поверка | Осциллографы универсальные | С1-93 | 6980-79 |  |  | Нет | 4158
000000023816 | Поверка | Осциллографы универсальные двухканальные | С1-92 | 8253-81 |  |  | Нет | 7035
000000024130 | Калибровка | Осциллографы универсальные двухканальные | GOS-620FG | 19374-00 |  |  | Нет | 9048
000000024130 | Поверка | Осциллографы универсальные двухканальные | GOS-620FG | 19374-00 |  |  | Нет | 9048
000000024143 | Калибровка | Осциллографы универсальные двухканальные | GOS-658G, GOS-626G, GOS-653G, GOS-652G, GOS-622G | 19372-00 |  |  | Нет | 9048
000000024143 | Поверка | Осциллографы универсальные двухканальные | GOS-658G, GOS-626G, GOS-653G, GOS-652G, GOS-622G | 19372-00 |  |  | Нет | 9048
000000023817 | Поверка | Осциллографы универсальные двухканальные широкополосные | С1-97 | 7464-79 |  |  | Нет | 7035
000000006636 | Поверка | Осциллографы универсальные двухлучевые | С1-102 | 7651-80 |  |  | Нет | 4158
000000023809 | Поверка | Осциллографы универсальные двухлучевые | С1-103 | 7652-80 |  |  | Нет | 4158
000000023840 | Поверка | Осциллографы универсальные сервисные | С1-94 | 6791-78 |  |  | Нет | 3144
000000023822 | Калибровка | Осциллографы универсальные со сменными блоками | С1-122 (осциллограф) и Я4С-89, Я4С-90, Я4С-91, Я4С-92, Я4С-95, Я4С-96, Я4С-97, Я4С-98, Я4С-100, Я4С-101, Я4С-105 (блоки) | 10954-87 |  |  | Нет | 7035
000000023822 | Поверка | Осциллографы универсальные со сменными блоками | С1-122 (осциллограф) и Я4С-89, Я4С-90, Я4С-91, Я4С-92, Я4С-95, Я4С-96, Я4С-97, Я4С-98, Я4С-100, Я4С-101, Я4С-105 (блоки) | 10954-87 |  |  | Нет | 7035
000000023828 | Калибровка | Осциллографы универсальные со сменными блоками Я40-1100 (1У11), Я40-1103 (1У14), Я40-1700 (1У71), Я40-1701 (1У72), Я40-1900 (1У91), Я40-1901 (1У92), Я40-2700 (1Р71), Я40-2900 (1Р91) | С1-70 | 5212-75 |  |  | Нет | 7035
000000023828 | Поверка | Осциллографы универсальные со сменными блоками Я40-1100 (1У11), Я40-1103 (1У14), Я40-1700 (1У71), Я40-1701 (1У72), Я40-1900 (1У91), Я40-1901 (1У92), Я40-2700 (1Р71), Я40-2900 (1Р91) | С1-70 | 5212-75 |  |  | Нет | 7035
000000023829 | Калибровка | Осциллографы универсальные со сменными блоками, в составе | С1-91 | 10953-87 |  |  | Нет | 7035
000000023829 | Поверка | Осциллографы универсальные со сменными блоками, в составе | С1-91 | 10953-87 |  |  | Нет | 7035
000000023874 | Калибровка | Осциллографы цифровые | DSO1002A, DSO1004A, DSO1012A, DSO1014A, DSO1022A, DSO1024A | 62025-15 |  |  | Нет | 9048
000000023874 | Поверка | Осциллографы цифровые | DSO1002A, DSO1004A, DSO1012A, DSO1014A, DSO1022A, DSO1024A | 62025-15 |  |  | Нет | 9048
000000023875 | Калибровка | Осциллографы цифровые | DSO1012A |  |  |  | Нет | 9048
000000023875 | Поверка | Осциллографы цифровые | DSO1012A |  |  |  | Нет | 9048
000000023876 | Поверка | Осциллографы цифровые | DSO1014A |  |  |  | Нет | 9048
000000023876 | Калибровка | Осциллографы цифровые | DSO1014A |  |  |  | Нет | 9048
000000023877 | Калибровка | Осциллографы цифровые | DSO1022A |  |  |  | Нет | 9048
000000023877 | Поверка | Осциллографы цифровые | DSO1022A |  |  |  | Нет | 9048
000000023878 | Калибровка | Осциллографы цифровые | DSO1024A |  |  |  | Нет | 9048
000000023878 | Поверка | Осциллографы цифровые | DSO1024A |  |  |  | Нет | 9048
000000023887 | Калибровка | Осциллографы цифровые | DSO-X 2002A, DSO-X 2004A, DSO-X 2012A, DSO-X 2014A, DSO-X 2022A, DSO-X 2024A, MSO-X 2002A, MSO-X 2004A, MSO-X 2012A, MSO-X 2014A, MSO-X 2022A, MSO-X 2024A, DSO-X 3012A, DSO-X 3014A, DSO-X 3024A, DSO-X 3032A, DSO-X 3034A, DSO-X 3052A, DSO-X 3054A | 48998-12 |  |  | Нет | 9048
000000023887 | Поверка | Осциллографы цифровые | DSO-X 2002A, DSO-X 2004A, DSO-X 2012A, DSO-X 2014A, DSO-X 2022A, DSO-X 2024A, MSO-X 2002A, MSO-X 2004A, MSO-X 2012A, MSO-X 2014A, MSO-X 2022A, MSO-X 2024A, DSO-X 3012A, DSO-X 3014A, DSO-X 3024A, DSO-X 3032A, DSO-X 3034A, DSO-X 3052A, DSO-X 3054A | 48998-12 |  |  | Нет | 9048
000000023894 | Поверка | Осциллографы цифровые | DSO3062A, DSO3102A, DSO3152A, DSO3202A | 30291-05 |  |  | Нет | 9048
000000023894 | Калибровка | Осциллографы цифровые | DSO3062A, DSO3102A, DSO3152A, DSO3202A | 30291-05 |  |  | Нет | 9048
000000023909 | Поверка | Осциллографы цифровые | DSO-X 4022A, DSO-X 4024А, DSO-X 4032A, DSO-X 4034А, DSO-X 4052A, DSO-X 4054А, DSO-X 4104A, DSO-X 4154A, MSO-X 4022A, MSO-X 4024А, MSO-X 4032A, MSO-X 4034А, MSO-X 4052A, MSO-X 4054А, MSO-X 4104A, MSO-X 4154A | 53386-13 |  |  | Нет | 9048
000000023909 | Калибровка | Осциллографы цифровые | DSO-X 4022A, DSO-X 4024А, DSO-X 4032A, DSO-X 4034А, DSO-X 4052A, DSO-X 4054А, DSO-X 4104A, DSO-X 4154A, MSO-X 4022A, MSO-X 4024А, MSO-X 4032A, MSO-X 4034А, MSO-X 4052A, MSO-X 4054А, MSO-X 4104A, MSO-X 4154A | 53386-13 |  |  | Нет | 9048
000000023917 | Поверка | Осциллографы цифровые | DSO 6012A, DSO 6014A, DSO 6032A, DSO 6034A, DSO 6052A, DSO 6054A, DSO 6102A, DSO 6104A, MSO 6012A, MSO 6014A, MSO 6032A, MSO 6034A, MSO 6052A, MSO 6054A, MSO 6102A, MSO 6104A | 30681-06 |  |  | Нет | 9048
000000023917 | Калибровка | Осциллографы цифровые | DSO 6012A, DSO 6014A, DSO 6032A, DSO 6034A, DSO 6052A, DSO 6054A, DSO 6102A, DSO 6104A, MSO 6012A, MSO 6014A, MSO 6032A, MSO 6034A, MSO 6052A, MSO 6054A, MSO 6102A, MSO 6104A | 30681-06 |  |  | Нет | 9048
000000023925 | Калибровка | Осциллографы цифровые | DSO 7012A, DSO 7014A, DSO 7032A, DSO 7034A, DSO 7052A, DSO 7054A, DSO 7104A, MSO 7012A, MSO 7014A, MSO 7032A, MSO 7034A, MSO 7052A, MSO 7054A, MSO 7104A | 38427-09 |  |  | Нет | 9048
000000023925 | Поверка | Осциллографы цифровые | DSO 7012A, DSO 7014A, DSO 7032A, DSO 7034A, DSO 7052A, DSO 7054A, DSO 7104A, MSO 7012A, MSO 7014A, MSO 7032A, MSO 7034A, MSO 7052A, MSO 7054A, MSO 7104A | 38427-09 |  |  | Нет | 9048
000000023937 | Поверка | Осциллографы цифровые | DSO7012B, DSO7014B, DSO7032B, DSO7034B, DSO7052B, DSO7054B, DSO7104B, MSO7012B, MSO7014B, MSO7032B, MSO7034B, MSO7052B, MSO7054B, MSO7104B | 45498-10 |  |  | Нет | 9048
000000023937 | Калибровка | Осциллографы цифровые | DSO7012B, DSO7014B, DSO7032B, DSO7034B, DSO7052B, DSO7054B, DSO7104B, MSO7012B, MSO7014B, MSO7032B, MSO7034B, MSO7052B, MSO7054B, MSO7104B | 45498-10 |  |  | Нет | 9048
000000023948 | Поверка | Осциллографы цифровые | DSOX6002A, MSOX6002A, DSOX6004A, MSOX6004A | 60450-15 |  |  | Нет | 9048
000000023948 | Калибровка | Осциллографы цифровые | DSOX6002A, MSOX6002A, DSOX6004A, MSOX6004A | 60450-15 |  |  | Нет | 9048
000000023963 | Калибровка | Осциллографы цифровые | DSO 8064A, DSO 8104A, MSO 8064A, MSO 8104A | 32490-06 |  |  | Нет | 9048
000000023963 | Поверка | Осциллографы цифровые | DSO 8064A, DSO 8104A, MSO 8064A, MSO 8104A | 32490-06 |  |  | Нет | 9048
000000023972 | Калибровка | Осциллографы цифровые | DSO/MSO9000A (DSO9104A, MSO9104A, DSO 9254A, MSO 9254A, DSO 9404A, MSO 9404A) | 45686-10 |  |  | Нет | 9048
000000023972 | Поверка | Осциллографы цифровые | DSO/MSO9000A (DSO9104A, MSO9104A, DSO 9254A, MSO 9254A, DSO 9404A, MSO 9404A) | 45686-10 |  |  | Нет | 9048
000000023973 | Поверка | Осциллографы цифровые | DSO-X 3000T, MSO-X 3000T | 61023-15 |  |  | Нет | 9048
000000023973 | Калибровка | Осциллографы цифровые | DSO-X 3000T, MSO-X 3000T | 61023-15 |  |  | Нет | 9048
000000023974 | Поверка | Осциллографы цифровые | RIGOL DS1000, MSO1000 | 54983-13 |  |  | Нет | 9048
000000023974 | Калибровка | Осциллографы цифровые | RIGOL DS1000, MSO1000 | 54983-13 |  |  | Нет | 9048
000000023976 | Поверка | Осциллографы цифровые | RIGOL DS2000 | 54989-13 |  |  | Нет | 9048
000000023976 | Калибровка | Осциллографы цифровые | RIGOL DS2000 | 54989-13 |  |  | Нет | 9048
000000023977 | Поверка | Осциллографы цифровые | RIGOL DS4000, MSO4000 | 54988-13 |  |  | Нет | 9048
000000023977 | Калибровка | Осциллографы цифровые | RIGOL DS4000, MSO4000 | 54988-13 |  |  | Нет | 9048
000000023978 | Поверка | Осциллографы цифровые | RIGOL DS6000, MSO6000 | 54986-13 |  |  | Нет | 9048
000000023978 | Калибровка | Осциллографы цифровые | RIGOL DS6000, MSO6000 | 54986-13 |  |  | Нет | 9048
000000023988 | Калибровка | Осциллографы цифровые | DPO2002B, DPO2012B, DPO2022B, DPO2004B, DPO2014B, DPO2024B, MSO2002B, MSO2012B, MSO2022B, MSO2004B, MSO2014B, MSO2024B | 52080-12 |  |  | Нет | 9048
000000023988 | Поверка | Осциллографы цифровые | DPO2002B, DPO2012B, DPO2022B, DPO2004B, DPO2014B, DPO2024B, MSO2002B, MSO2012B, MSO2022B, MSO2004B, MSO2014B, MSO2024B | 52080-12 |  |  | Нет | 9048
000000023996 | Калибровка | Осциллографы цифровые | MSO3012, MSO3014, MSO3032, MSO3034, MSO3052, MSO3054 | 41692-09 |  |  | Нет | 9048
000000023996 | Поверка | Осциллографы цифровые | MSO3012, MSO3014, MSO3032, MSO3034, MSO3052, MSO3054 | 41692-09 |  |  | Нет | 9048
000000024004 | Поверка | Осциллографы цифровые | DPO4034B, DPO4054B, DPO4104B, MSO4034B, MSO4054B, MSO4104B | 48468-11 |  |  | Нет | 9048
000000024004 | Калибровка | Осциллографы цифровые | DPO4034B, DPO4054B, DPO4104B, MSO4034B, MSO4054B, MSO4104B | 48468-11 |  |  | Нет | 9048
000000024012 | Калибровка | Осциллографы цифровые | DPO5034, DPO5054, DPO5104, DPO5204, MSO5034, MSO5054, MSO5104, MSO5204 | 48469-11 |  |  | Нет | 9048
000000024012 | Поверка | Осциллографы цифровые | DPO5034, DPO5054, DPO5104, DPO5204, MSO5034, MSO5054, MSO5104, MSO5204 | 48469-11 |  |  | Нет | 9048
000000024014 | Поверка | Осциллографы цифровые | DPO7054C, DPO7104C, DPO7254C, DPO7354C | 53104-13 |  |  | Нет | 9048
000000024014 | Калибровка | Осциллографы цифровые | DPO7054C, DPO7104C, DPO7254C, DPO7354C | 53104-13 |  |  | Нет | 9048
000000024022 | Поверка | Осциллографы цифровые | TBS1000B (TBS1052B, TBS1052B-EDU, TBS1072B, TBS1072B-EDU, TBS1102B, TBS1102B-EDU, TBS1152B, TBS1152B-EDU, TBS1202B, TBS1202B-EDU) | 58295-14 |  |  | Нет | 9048
000000024022 | Калибровка | Осциллографы цифровые | TBS1000B (TBS1052B, TBS1052B-EDU, TBS1072B, TBS1072B-EDU, TBS1102B, TBS1102B-EDU, TBS1152B, TBS1152B-EDU, TBS1202B, TBS1202B-EDU) | 58295-14 |  |  | Нет | 9048
000000024023 | Калибровка | Осциллографы цифровые | TBS2000 | 66636-17 |  |  | Нет | 9048
000000024023 | Поверка | Осциллографы цифровые | TBS2000 | 66636-17 |  |  | Нет | 9048
000000024025 | Калибровка | Осциллографы цифровые | TBS1022, TBS1042, TBS1062, TBS1102, TBS1152 | 52925-13 |  |  | Нет | 9048
000000024025 | Поверка | Осциллографы цифровые | TBS1022, TBS1042, TBS1062, TBS1102, TBS1152 | 52925-13 |  |  | Нет | 9048
000000024032 | Калибровка | Осциллографы цифровые | TPS2012B, TPS2014B, TPS2024B | 48472-11 |  |  | Нет | 9048
000000024032 | Поверка | Осциллографы цифровые | TPS2012B, TPS2014B, TPS2024B | 48472-11 |  |  | Нет | 9048
000000024046 | Калибровка | Осциллографы цифровые | TDS1001B, TDS1002B, TDS1012B, TDS2002B, TDS2004B, TDS2012B, TDS2014B, TDS2022B, TDS2024B | 32618-06 |  |  | Нет | 9048
000000024046 | Поверка | Осциллографы цифровые | TDS1001B, TDS1002B, TDS1012B, TDS2002B, TDS2004B, TDS2012B, TDS2014B, TDS2022B, TDS2024B | 32618-06 |  |  | Нет | 9048
000000024051 | Поверка | Осциллографы цифровые | TDS2001C, TDS2002C, TDS2004C, TDS2012C, TDS2014C, TDS2022C, TDS2024C | 48471-11 |  |  | Нет | 9048
000000024051 | Калибровка | Осциллографы цифровые | TDS2001C, TDS2002C, TDS2004C, TDS2012C, TDS2014C, TDS2022C, TDS2024C | 48471-11 |  |  | Нет | 9048
000000024057 | Калибровка | Осциллографы цифровые | TDS 3054, TDS 3052, TDS 3034, TDS 3032, TDS 3014, TDS 3012 | 19295-00 |  |  | Нет | 9048
000000024057 | Поверка | Осциллографы цифровые | TDS 3054, TDS 3052, TDS 3034, TDS 3032, TDS 3014, TDS 3012 | 19295-00 |  |  | Нет | 9048
000000024074 | Поверка | Осциллографы цифровые | TDS3012C, TDS3014C, TDS3032C, TDS3034C, TDS3052C, TDS3054C | 41693-09 |  |  | Нет | 9048
000000024074 | Калибровка | Осциллографы цифровые | TDS3012C, TDS3014C, TDS3032C, TDS3034C, TDS3052C, TDS3054C | 41693-09 |  |  | Нет | 9048
000000024081 | Калибровка | Осциллографы цифровые | TDS 224, TDS 220, TDS 210 | 19294-00 |  |  | Нет | 9048
000000024081 | Поверка | Осциллографы цифровые | TDS 224, TDS 220, TDS 210 | 19294-00 |  |  | Нет | 9048
000000024093 | Поверка | Осциллографы цифровые | GDS-806С |  |  |  | Нет | 9048
000000024093 | Калибровка | Осциллографы цифровые | GDS-806С |  |  |  | Нет | 9048
000000024098 | Калибровка | Осциллографы цифровые | GDS-806S, GDS-806C, GDS-810S, GDS-810C, GDS-820S, GDS-820C, GDS-840S, GDS-840C | 25618-04 |  |  | Нет | 9048
000000024098 | Поверка | Осциллографы цифровые | GDS-806S, GDS-806C, GDS-810S, GDS-810C, GDS-820S, GDS-820C, GDS-840S, GDS-840C | 25618-04 |  |  | Нет | 9048
000000024100 | Калибровка | Осциллографы цифровые | GDS-830 | 21186-01 |  |  | Нет | 9048
000000024100 | Поверка | Осциллографы цифровые | GDS-830 | 21186-01 |  |  | Нет | 9048
000000024105 | Поверка | Осциллографы цифровые | GDS-2062, GDS-2064, GDS-2102, GDS-2104, GDS-2202, GDS-2204 | 33756-07 |  |  | Нет | 9048
000000024105 | Калибровка | Осциллографы цифровые | GDS-2062, GDS-2064, GDS-2102, GDS-2104, GDS-2202, GDS-2204 | 33756-07 |  |  | Нет | 9048
000000024175 | Калибровка | Осциллографы цифровые | DLM2022, DLM2032, DLM2052, DLM2024, DLM2034, DLM2054 | 44664-10 |  |  | Нет | 9048
000000024175 | Поверка | Осциллографы цифровые | DLM2022, DLM2032, DLM2052, DLM2024, DLM2034, DLM2054 | 44664-10 |  |  | Нет | 9048
000000024179 | Калибровка | Осциллографы цифровые | DL9040, DL9040L, DL9140, DL9140L, DL9240, DL9240L, DL9505L, DL9510L, DL9705L, DL9710L | 39514-08 |  |  | Нет | 9048
000000024179 | Поверка | Осциллографы цифровые | DL9040, DL9040L, DL9140, DL9140L, DL9240, DL9240L, DL9505L, DL9510L, DL9705L, DL9710L | 39514-08 |  |  | Нет | 9048
000000024188 | Поверка | Осциллографы цифровые | АКИП-4115/Х, АКИП-4119/Х | 51561-12 |  |  | Нет | 9048
000000024188 | Калибровка | Осциллографы цифровые | АКИП-4115/Х, АКИП-4119/Х | 51561-12 |  |  | Нет | 9048
000000024197 | Поверка | Осциллографы цифровые | ACK-2032, ACK-2035, ACK-2041 … ACK-2043, ACK-2045, ACK-2048, ACK-2061 … ACK-2066, ACK-2069, ACK-2101 … ACK-2105, ACK-2109, ACK-2203, ACK-2205, ACK-5045, ACK-5065, ACK-5069, ACK-5105, ACK-5109, ACK-6035, ACK-6045, ACK-6065, ACK-6069, ACK-6105, ACK-6109 | 41498-09 |  |  | Нет | 9048
000000024197 | Калибровка | Осциллографы цифровые | ACK-2032, ACK-2035, ACK-2041 … ACK-2043, ACK-2045, ACK-2048, ACK-2061 … ACK-2066, ACK-2069, ACK-2101 … ACK-2105, ACK-2109, ACK-2203, ACK-2205, ACK-5045, ACK-5065, ACK-5069, ACK-5105, ACK-5109, ACK-6035, ACK-6045, ACK-6065, ACK-6069, ACK-6105, ACK-6109 | 41498-09 |  |  | Нет | 9048
000000035926 | Калибровка | Осциллографы цифровые | ADS | 49918-12 |  |  | Нет | 9048
000000035926 | Поверка | Осциллографы цифровые | ADS | 49918-12 |  |  | Нет | 9048
000000043792 | Поверка | Осциллографы цифровые | ADS-6062Н, ADS-6122, ADS-6122H, ADS-6142H, ADS-6222, ADS-6222H, ADS-6322 | 68969-17 |  |  | Нет | 9048
000000043792 | Калибровка | Осциллографы цифровые | ADS-6062Н, ADS-6122, ADS-6122H, ADS-6142H, ADS-6222, ADS-6222H, ADS-6322 | 68969-17 |  |  | Нет | 9048
000000044624 | Калибровка | Осциллографы цифровые | RIGOL DS1054Z, MSO1054Z | 60892-15 |  |  | Нет | 9048
000000044624 | Поверка | Осциллографы цифровые | RIGOL DS1054Z, MSO1054Z | 60892-15 |  |  | Нет | 9048
000000044994 | Поверка | Осциллографы цифровые | АКИП-4122-2V | 53946-13 |  |  | Нет | 9048
000000044994 | Калибровка | Осциллографы цифровые | АКИП-4122-2V | 53946-13 |  |  | Нет | 9048
000000024043 | Калибровка | Осциллографы цифровые Tektronix | TDS 2002B |  |  |  | Нет | 9048
000000024043 | Поверка | Осциллографы цифровые Tektronix | TDS 2002B |  |  |  | Нет | 9048
000000024058 | Поверка | Осциллографы цифровые Tektronix | TDS 3032 |  |  |  | Нет | 9048
000000024058 | Калибровка | Осциллографы цифровые Tektronix | TDS 3032 |  |  |  | Нет | 9048
000000024059 | Поверка | Осциллографы цифровые Tektronix | TDS 3034 |  |  |  | Нет | 9048
000000024059 | Калибровка | Осциллографы цифровые Tektronix | TDS 3034 |  |  |  | Нет | 9048
000000024060 | Калибровка | Осциллографы цифровые Tektronix | TDS 3052 |  |  |  | Нет | 9048
000000024060 | Поверка | Осциллографы цифровые Tektronix | TDS 3052 |  |  |  | Нет | 9048
000000024061 | Калибровка | Осциллографы цифровые Tektronix | TDS 3054 |  |  |  | Нет | 9048
000000024061 | Поверка | Осциллографы цифровые Tektronix | TDS 3054 |  |  |  | Нет | 9048
000000024062 | Калибровка | Осциллографы цифровые Tektronix | TDS 3012B |  |  |  | Нет | 9048
000000024062 | Поверка | Осциллографы цифровые Tektronix | TDS 3012B |  |  |  | Нет | 9048
000000024075 | Поверка | Осциллографы цифровые Tektronix | TDS 5032B |  |  |  | Нет | 9048
000000024075 | Калибровка | Осциллографы цифровые Tektronix | TDS 5032B |  |  |  | Нет | 9048
000000024076 | Калибровка | Осциллографы цифровые Tektronix | TDS 5034B |  |  |  | Нет | 9048
000000024076 | Поверка | Осциллографы цифровые Tektronix | TDS 5034B |  |  |  | Нет | 9048
000000024077 | Калибровка | Осциллографы цифровые Tektronix | TDS 5052B |  |  |  | Нет | 9048
000000024077 | Поверка | Осциллографы цифровые Tektronix | TDS 5052B |  |  |  | Нет | 9048
000000024078 | Калибровка | Осциллографы цифровые Tektronix | TDS 5054B |  |  |  | Нет | 9048
000000024078 | Поверка | Осциллографы цифровые Tektronix | TDS 5054B |  |  |  | Нет | 9048
000000024079 | Калибровка | Осциллографы цифровые Tektronix | TDS 5054BE |  |  |  | Нет | 9048
000000024079 | Поверка | Осциллографы цифровые Tektronix | TDS 5054BE |  |  |  | Нет | 9048
000000024080 | Калибровка | Осциллографы цифровые Tektronix | TDS 210 |  |  |  | Нет | 9048
000000024080 | Поверка | Осциллографы цифровые Tektronix | TDS 210 |  |  |  | Нет | 9048
000000023980 | Калибровка | Осциллографы цифровые двухканальные | VS5202, VS5202D, VS5102, VS5102D, VS5062, VS5062D, VS5042, VS5042D, VS5022, VS5022D | 39680-08 |  |  | Нет | 9048
000000023980 | Поверка | Осциллографы цифровые двухканальные | VS5202, VS5202D, VS5102, VS5102D, VS5062, VS5062D, VS5042, VS5042D, VS5022, VS5022D | 39680-08 |  |  | Нет | 9048
000000030119 | Калибровка | Осциллографы цифровые двухканальные | DS1000 | 33711-08 | Диапазон измерений: 100 мГц, погрешность и (или) неопределенность (класс, разряд): 2мВ/дел.-5мВ/дел.: | 2мВ/дел.-5мВ/дел.: | Нет | 9048
000000030119 | Поверка | Осциллографы цифровые двухканальные | DS1000 | 33711-08 | Диапазон измерений: 100 мГц, погрешность и (или) неопределенность (класс, разряд): 2мВ/дел.-5мВ/дел.: | 2мВ/дел.-5мВ/дел.: | Нет | 9048
000000023979 | Калибровка | Осциллографы цифровые двухканальные Rigol | VS 5000 |  |  |  | Нет | 9048
000000023979 | Поверка | Осциллографы цифровые двухканальные Rigol | VS 5000 |  |  |  | Нет | 9048
000000024029 | Калибровка | Осциллографы цифровые запоминающие | TPS2012, TPS2014, TPS2024 | 28767-06 |  |  | Нет | 9048
000000024029 | Поверка | Осциллографы цифровые запоминающие | TPS2012, TPS2014, TPS2024 | 28767-06 |  |  | Нет | 9048
000000024038 | Поверка | Осциллографы цифровые запоминающие | TDS2002, TDS2004, TDS2012, TDS2014, TDS2022, TDS2024 | 24018-06 |  |  | Нет | 9048
000000024038 | Калибровка | Осциллографы цифровые запоминающие | TDS2002, TDS2004, TDS2012, TDS2014, TDS2022, TDS2024 | 24018-06 |  |  | Нет | 9048
000000024109 | Калибровка | Осциллографы цифровые запоминающие | GDS-71022, GDS-71042, GDS-71062, GDS-71102 | 38084-08 |  |  | Нет | 9048
000000024109 | Поверка | Осциллографы цифровые запоминающие | GDS-71022, GDS-71042, GDS-71062, GDS-71102 | 38084-08 |  |  | Нет | 9048
000000024113 | Поверка | Осциллографы цифровые запоминающие | GDS-71062A, GDS-71102A, GDS-71152A | 43942-10 |  |  | Нет | 9048
000000024113 | Калибровка | Осциллографы цифровые запоминающие | GDS-71062A, GDS-71102A, GDS-71152A | 43942-10 |  |  | Нет | 9048
000000024115 | Калибровка | Осциллографы цифровые запоминающие | GDS-71062A, GDS-71102A, GDS-71152A | 43942-10 |  |  | Нет | 9048
000000024115 | Поверка | Осциллографы цифровые запоминающие | GDS-71062A, GDS-71102A, GDS-71152A | 43942-10 |  |  | Нет | 9048
000000024122 | Поверка | Осциллографы цифровые запоминающие | GDS-72072, GDS-72074, GDS-72102, GDS-72104, GDS-72202, GDS-72204, GDS-72302, GDS-72304 | 56370-14 |  |  | Нет | 9048
000000024122 | Калибровка | Осциллографы цифровые запоминающие | GDS-72072, GDS-72074, GDS-72102, GDS-72104, GDS-72202, GDS-72204, GDS-72302, GDS-72304 | 56370-14 |  |  | Нет | 9048
000000024147 | Поверка | Осциллографы цифровые запоминающие | WaveSurfer 42Xs, WaveSurfer 44Xs, WaveSurfer 62Xs, WaveSurfer 64Xs | 32487-06 |  |  | Нет | 9048
000000024147 | Калибровка | Осциллографы цифровые запоминающие | WaveSurfer 42Xs, WaveSurfer 44Xs, WaveSurfer 62Xs, WaveSurfer 64Xs | 32487-06 |  |  | Нет | 9048
000000024155 | Поверка | Осциллографы цифровые запоминающие | RTM2022, RTM2024, RTM2102, RTM2104 | 62942-15 |  |  | Нет | 9048
000000024155 | Калибровка | Осциллографы цифровые запоминающие | RTM2022, RTM2024, RTM2102, RTM2104 | 62942-15 |  |  | Нет | 9048
000000024164 | Калибровка | Осциллографы цифровые запоминающие | HMO1052, HMO1072, HMO1102, HMO1212, HMO1222, HMO1232 | 63178-16 |  |  | Нет | 9048
000000024164 | Поверка | Осциллографы цифровые запоминающие | HMO1052, HMO1072, HMO1102, HMO1212, HMO1222, HMO1232 | 63178-16 |  |  | Нет | 9048
000000024168 | Калибровка | Осциллографы цифровые запоминающие | 5062DC, 5064DC, 5160DC, 5164DC, 5260DC, 5264DC | 43318-09 |  |  | Нет | 9048
000000024168 | Поверка | Осциллографы цифровые запоминающие | 5062DC, 5064DC, 5160DC, 5164DC, 5260DC, 5264DC | 43318-09 |  |  | Нет | 9048
000000024181 | Поверка | Осциллографы цифровые запоминающие | АКИП-4106, АКИП-4106/1 | 44361-10 |  |  | Нет | 9048
000000024181 | Калибровка | Осциллографы цифровые запоминающие | АКИП-4106, АКИП-4106/1 | 44361-10 |  |  | Нет | 9048
000000024184 | Поверка | Осциллографы цифровые запоминающие | АКИП-4107, АКИП-4107/1, АКИП-4107/2, АКИП-4108, АКИП-4108/1, АКИП-4108/2, АКИП-4109, АКИП-4109/1, АКИП-4109/2, АКИП-4110, АКИП-4110/1, АКИП-4111, АКИП-4111/1 | 44363-10 |  |  | Нет | 9048
000000024184 | Калибровка | Осциллографы цифровые запоминающие | АКИП-4107, АКИП-4107/1, АКИП-4107/2, АКИП-4108, АКИП-4108/1, АКИП-4108/2, АКИП-4109, АКИП-4109/1, АКИП-4109/2, АКИП-4110, АКИП-4110/1, АКИП-4111, АКИП-4111/1 | 44363-10 |  |  | Нет | 9048
000000024194 | Калибровка | Осциллографы цифровые запоминающие | АСК-2022 |  |  |  | Нет | 9048
000000024194 | Поверка | Осциллографы цифровые запоминающие | АСК-2022 |  |  |  | Нет | 9048
000000024195 | Поверка | Осциллографы цифровые запоминающие | АСК-2022, АСК-2023 | 24543-03 |  |  | Нет | 9048
000000024195 | Калибровка | Осциллографы цифровые запоминающие | АСК-2022, АСК-2023 | 24543-03 |  |  | Нет | 9048
000000024208 | Поверка | Осциллографы цифровые запоминающие | АСК-3000 | 40253-08 |  |  | Нет | 9048
000000024208 | Калибровка | Осциллографы цифровые запоминающие | АСК-3000 | 40253-08 |  |  | Нет | 9048
000000035864 | Поверка | Осциллографы цифровые запоминающие | АКИП-4115, АКИП-4119, АКИП-4127, АКИП-4131 | 69417-17 |  |  | Нет | 9048
000000035864 | Калибровка | Осциллографы цифровые запоминающие | АКИП-4115, АКИП-4119, АКИП-4127, АКИП-4131 | 69417-17 |  |  | Нет | 9048
000000037345 | Поверка | Осциллографы цифровые запоминающие | RTE1022, RTE1024, RTE1032, RTE1034, RTE1052, RTE1054, RTE1102, RTE1104 | 57972-14 |  |  | Нет | 9048
000000037345 | Калибровка | Осциллографы цифровые запоминающие | RTE1022, RTE1024, RTE1032, RTE1034, RTE1052, RTE1054, RTE1102, RTE1104 | 57972-14 |  |  | Нет | 9048
000000037627 | Поверка | Осциллографы цифровые запоминающие | АКИП-4126/1-X, АКИП-4126/2-X, АКИП-4126/3-X, АКИП-4126/4-X, АКИП-4126/1А-X, АКИП-4126/2А-X, АКИП-4126/3А-X, АКИП-4126/4А-X | 64302-16 |  |  | Нет | 9048
000000037627 | Калибровка | Осциллографы цифровые запоминающие | АКИП-4126/1-X, АКИП-4126/2-X, АКИП-4126/3-X, АКИП-4126/4-X, АКИП-4126/1А-X, АКИП-4126/2А-X, АКИП-4126/3А-X, АКИП-4126/4А-X | 64302-16 |  |  | Нет | 9048
000000038362 | Поверка | Осциллографы цифровые запоминающие | GDS-71062A, GDS-71102A, GDS-71152A | 43942-10 |  |  | Нет | 9048
000000038362 | Калибровка | Осциллографы цифровые запоминающие | GDS-71062A, GDS-71102A, GDS-71152A | 43942-10 |  |  | Нет | 9048
000000039885 | Калибровка | Осциллографы цифровые запоминающие | HDO4ххх, HDO6ххх | 53644-13 |  |  | Нет | 9048
000000039885 | Поверка | Осциллографы цифровые запоминающие | HDO4ххх, HDO6ххх | 53644-13 |  |  | Нет | 9048
000000042503 | Поверка | Осциллографы цифровые запоминающие | АКИП-72000A/B, АКИП-75000D | 75751-19 |  |  | Нет | 9048
000000042503 | Калибровка | Осциллографы цифровые запоминающие | АКИП-72000A/B, АКИП-75000D | 75751-19 |  |  | Нет | 9048
000000044663 | Поверка | Осциллографы цифровые запоминающие | RTO1012, RTO1014, RTO1022, RTO1024 | 46704-11 |  |  | Нет | 9048
000000044663 | Калибровка | Осциллографы цифровые запоминающие | RTO1012, RTO1014, RTO1022, RTO1024 | 46704-11 |  |  | Нет | 9048
000000045024 | Поверка | Осциллографы цифровые запоминающие | 5062DC, 5064DC, 5160DC, 5164DC, 5260DC, 5264DC | 43318-09 |  |  | Нет | 9048
000000045024 | Калибровка | Осциллографы цифровые запоминающие | 5062DC, 5064DC, 5160DC, 5164DC, 5260DC, 5264DC | 43318-09 |  |  | Нет | 9048
000000024209 | Поверка | Осциллографы цифровые запоминающие двухканальные и четырехканальные | АСК-3105, АСК-3106 (двухканальные) и АСК-3107 (четырехканальные) | 25819-03 |  |  | Нет | 9048
000000024209 | Калибровка | Осциллографы цифровые запоминающие двухканальные и четырехканальные | АСК-3105, АСК-3106 (двухканальные) и АСК-3107 (четырехканальные) | 25819-03 |  |  | Нет | 9048
000000024039 | Поверка | Осциллографы цифровые запоминающиеTektronix | TDS 2012 |  |  |  | Нет | 9048
000000024039 | Калибровка | Осциллографы цифровые запоминающиеTektronix | TDS 2012 |  |  |  | Нет | 9048
000000024040 | Поверка | Осциллографы цифровые запоминающиеTektronix | TDS 2014 |  |  |  | Нет | 9048
000000024040 | Калибровка | Осциллографы цифровые запоминающиеTektronix | TDS 2014 |  |  |  | Нет | 9048
000000024041 | Поверка | Осциллографы цифровые запоминающиеTektronix | TDS 2022 |  |  |  | Нет | 9048
000000024041 | Калибровка | Осциллографы цифровые запоминающиеTektronix | TDS 2022 |  |  |  | Нет | 9048
000000024042 | Поверка | Осциллографы цифровые запоминающиеTektronix | TDS 2024 |  |  |  | Нет | 9048
000000024042 | Калибровка | Осциллографы цифровые запоминающиеTektronix | TDS 2024 |  |  |  | Нет | 9048
000000024063 | Калибровка | Осциллографы цифровые люминофорные | TDS3012B, TDS3014B, TDS3032B, TDS3034B, TDS3052B, TDS3054B | 24021-02 |  |  | Нет | 9048
000000024063 | Поверка | Осциллографы цифровые люминофорные | TDS3012B, TDS3014B, TDS3032B, TDS3034B, TDS3052B, TDS3054B | 24021-02 |  |  | Нет | 9048
000000023915 | Поверка | Осциллографы цифровые портативные | DSO 5012A, DSO 5014A, DSO 5032A, DSO 5034A, DSO 5052A, DSO 5054A | 37153-08 |  |  | Нет | 9048
000000023915 | Калибровка | Осциллографы цифровые портативные | DSO 5012A, DSO 5014A, DSO 5032A, DSO 5034A, DSO 5052A, DSO 5054A | 37153-08 |  |  | Нет | 9048
000000023975 | Поверка | Осциллографы цифровые четырехканальные | DS1000 | 39507-08 |  |  | Нет | 9048
000000023975 | Калибровка | Осциллографы цифровые четырехканальные | DS1000 | 39507-08 |  |  | Нет | 9048
000000024125 | Калибровка | Осциллографы электронно-лучевые | GOS-620, GOS-620FG, GOS-622G, GOS-652G, GOS-653G | 29608-05 |  |  | Нет | 9048
000000024125 | Поверка | Осциллографы электронно-лучевые | GOS-620, GOS-620FG, GOS-622G, GOS-652G, GOS-653G | 29608-05 |  |  | Нет | 9048
000000024131 | Поверка | Осциллографы электронно-лучевые | GOS-6031 | 29607-05 |  |  | Нет | 9048
000000024131 | Калибровка | Осциллографы электронно-лучевые | GOS-6031 | 29607-05 |  |  | Нет | 9048
000000024132 | Поверка | Осциллографы электронно-лучевые | GOS-6050 | 29607-05 |  |  | Нет | 9048
000000024132 | Калибровка | Осциллографы электронно-лучевые | GOS-6050 | 29607-05 |  |  | Нет | 9048
000000024133 | Поверка | Осциллографы электронно-лучевые | GOS-6051 | 29607-05 |  |  | Нет | 9048
000000024133 | Калибровка | Осциллографы электронно-лучевые | GOS-6051 | 29607-05 |  |  | Нет | 9048
000000024134 | Калибровка | Осциллографы электронно-лучевые | GOS-6103 | 29607-05 |  |  | Нет | 9048
000000024134 | Поверка | Осциллографы электронно-лучевые | GOS-6103 | 29607-05 |  |  | Нет | 9048
000000024135 | Поверка | Осциллографы электронно-лучевые | GOS-6112 | 29607-05 |  |  | Нет | 9048
000000024135 | Калибровка | Осциллографы электронно-лучевые | GOS-6112 | 29607-05 |  |  | Нет | 9048
000000024136 | Калибровка | Осциллографы электронно-лучевые | GOS-6200 | 29607-05 |  |  | Нет | 9048
000000024136 | Поверка | Осциллографы электронно-лучевые | GOS-6200 | 29607-05 |  |  | Нет | 9048
000000024137 | Калибровка | Осциллографы электронно-лучевые | GOS-6032A | 29607-05 |  |  | Нет | 9048
000000024137 | Поверка | Осциллографы электронно-лучевые | GOS-6032A | 29607-05 |  |  | Нет | 9048
000000024138 | Поверка | Осциллографы электронно-лучевые | GRS-6052A | 29607-05 |  |  | Нет | 9048
000000024138 | Калибровка | Осциллографы электронно-лучевые | GRS-6052A | 29607-05 |  |  | Нет | 9048
000000024139 | Калибровка | Осциллографы электронно-лучевые | GOS 658G | 29607-05 |  |  | Нет | 9048
000000024139 | Поверка | Осциллографы электронно-лучевые | GOS 658G | 29607-05 |  |  | Нет | 9048
000000024140 | Поверка | Осциллографы электронно-лучевые | GOS 626G | 29607-05 |  |  | Нет | 9048
000000024140 | Калибровка | Осциллографы электронно-лучевые | GOS 626G | 29607-05 |  |  | Нет | 9048
000000024085 | Поверка | Осциллографы- анализаторы спектра Tektronix | MDO 3022 |  |  |  | Нет | 9048
000000024085 | Калибровка | Осциллографы- анализаторы спектра Tektronix | MDO 3022 |  |  |  | Нет | 9048
000000024086 | Калибровка | Осциллографы- анализаторы спектра Tektronix | MDO 3024 |  |  |  | Нет | 9048
000000024086 | Поверка | Осциллографы- анализаторы спектра Tektronix | MDO 3024 |  |  |  | Нет | 9048
000000024087 | Калибровка | Осциллографы- анализаторы спектра Tektronix | MDO 3032 |  |  |  | Нет | 9048
000000024087 | Поверка | Осциллографы- анализаторы спектра Tektronix | MDO 3032 |  |  |  | Нет | 9048
000000024088 | Калибровка | Осциллографы- анализаторы спектра Tektronix | MDO 3034 |  |  |  | Нет | 9048
000000024088 | Поверка | Осциллографы- анализаторы спектра Tektronix | MDO 3034 |  |  |  | Нет | 9048
000000024089 | Поверка | Осциллографы- анализаторы спектра Tektronix | MDO 3052 |  |  |  | Нет | 9048
000000024089 | Калибровка | Осциллографы- анализаторы спектра Tektronix | MDO 3052 |  |  |  | Нет | 9048
000000024090 | Поверка | Осциллографы- анализаторы спектра Tektronix | MDO 3054 |  |  |  | Нет | 9048
000000024090 | Калибровка | Осциллографы- анализаторы спектра Tektronix | MDO 3054 |  |  |  | Нет | 9048
000000024091 | Калибровка | Осциллографы- анализаторы спектра Tektronix | MDO 3102 |  |  |  | Нет | 9048
000000024091 | Поверка | Осциллографы- анализаторы спектра Tektronix | MDO 3102 |  |  |  | Нет | 9048
000000024092 | Поверка | Осциллографы- анализаторы спектра Tektronix | MDO 3012 |  |  |  | Нет | 9048
000000024092 | Калибровка | Осциллографы- анализаторы спектра Tektronix | MDO 3012 |  |  |  | Нет | 9048
000000024084 | Поверка | Осциллографы-анализаторы спектра | MDO3012, MDO3014, MDO3022, MDO3024, MDO3032, MDO3034, MDO3052, MDO3054, MDO3102, MDO3104 | 57757-14 |  |  | Нет | 9048
000000024084 | Калибровка | Осциллографы-анализаторы спектра | MDO3012, MDO3014, MDO3022, MDO3024, MDO3032, MDO3034, MDO3052, MDO3054, MDO3102, MDO3104 | 57757-14 |  |  | Нет | 9048
000000027718 | Поверка | Осциллографы-анализаторы спектра | MDO3102 | 57757-14 | Диапазон измерений: U= (0,001-100) В, t= (4·10-10-1000) c, f=1ГГц, погрешность и (или) неопределенность (класс, разряд): tн 0,4 ·10-9 с, ПГко,кр ± (1,5-2,5) % | tн 0,4 ·10-9 с, ПГко,кр ± (1,5-2,5) % | Нет | 9048
000000027718 | Калибровка | Осциллографы-анализаторы спектра | MDO3102 | 57757-14 | Диапазон измерений: U= (0,001-100) В, t= (4·10-10-1000) c, f=1ГГц, погрешность и (или) неопределенность (класс, разряд): tн 0,4 ·10-9 с, ПГко,кр ± (1,5-2,5) % | tн 0,4 ·10-9 с, ПГко,кр ± (1,5-2,5) % | Нет | 9048
000000023794 | Поверка | Осциллографы-мультиметры | С1-107 | 7270-79 |  |  | Нет | 6015
000000023795 | Поверка | Осциллографы-мультиметры | С1-112 | 8254-81 |  |  | Нет | 6015
000000023795 | Калибровка | Осциллографы-мультиметры | С1-112 | 8254-81 |  |  | Нет | 6015
000000024189 | Калибровка | Осциллографы-мультиметры | АКИП-4125/1А, АКИП-4125/2А, АКИП-4125/3А, АКИП-4125/4А | 63184-16 |  |  | Нет | 9048
000000024189 | Поверка | Осциллографы-мультиметры | АКИП-4125/1А, АКИП-4125/2А, АКИП-4125/3А, АКИП-4125/4А | 63184-16 |  |  | Нет | 9048
000000039728 | Поверка | Осциллографы-мультиметры | ЖГ-42010 | 55873-13 | Диапазон измерений: НПВ до 30 кг, погрешность и (или) неопределенность (класс, разряд): Класс точности - средний | Класс точности - средний | Да | 925.32
000000039728 | Поверка выезд | Осциллографы-мультиметры | ЖГ-42010 | 55873-13 | Диапазон измерений: НПВ до 30 кг, погрешность и (или) неопределенность (класс, разряд): Класс точности - средний | Класс точности - средний | Да | 925.32
000000023868 | Поверка | Осциллографы-мультиметры (скопметры) | Fluke 192B, 196B, 196С, 199B, 199C | 27908-05 |  |  | Нет | 9048
000000023868 | Калибровка | Осциллографы-мультиметры (скопметры) | Fluke 192B, 196B, 196С, 199B, 199C | 27908-05 |  |  | Нет | 9048
000000023862 | Поверка | Осциллографы-мультиметры двухканальные | Fluke 190-202, 190-102 и 190-062 | 48993-12 |  |  | Нет | 9048
000000023862 | Калибровка | Осциллографы-мультиметры двухканальные | Fluke 190-202, 190-102 и 190-062 | 48993-12 |  |  | Нет | 9048
000000023865 | Поверка | Осциллографы-мультиметры двухканальные | Fluke 190-502 | 54292-13 |  |  | Нет | 9048
000000023865 | Калибровка | Осциллографы-мультиметры двухканальные | Fluke 190-502 | 54292-13 |  |  | Нет | 9048
000000023864 | Калибровка | Осциллографы-мультиметры портативные | Fluke 190-104, Fluke 190-204 | 49049-12 |  |  | Нет | 9048
000000023864 | Поверка | Осциллографы-мультиметры портативные | Fluke 190-104, Fluke 190-204 | 49049-12 |  |  | Нет | 9048
000000044929 | Калибровка | Осциллографы-мультиметры портативные | Fluke 190-104, Fluke 190-204 | 49049-12 |  |  | Нет | 7035
000000044929 | Поверка | Осциллографы-мультиметры портативные | Fluke 190-104, Fluke 190-204 | 49049-12 |  |  | Нет | 7035
000000035875 | Калибровка | Осциллографы-мультиметры промышленные | Fluke серии 120 | 65852-16 |  |  | Нет | 9048
000000035875 | Поверка | Осциллографы-мультиметры промышленные | Fluke серии 120 | 65852-16 |  |  | Нет | 9048
000000024180 | Поверка | Осциллографы-мультиметры цифровые | АКИП-4102, АКИП-4103 | 40743-09 |  |  | Нет | 9048
000000024180 | Калибровка | Осциллографы-мультиметры цифровые | АКИП-4102, АКИП-4103 | 40743-09 |  |  | Нет | 9048
000000024187 | Поверка | Осциллографы-мультиметры цифровые | АКИП-4113/1, АКИП-4113/2, АКИП-4113/4, АКИП-4113/5, АКИП-4113/6 | 44135-10 |  |  | Нет | 9048
000000024187 | Калибровка | Осциллографы-мультиметры цифровые | АКИП-4113/1, АКИП-4113/2, АКИП-4113/4, АКИП-4113/5, АКИП-4113/6 | 44135-10 |  |  | Нет | 9048
000000039105 | Калибровка | Осциллографы-мультиметры цифровые | ОМЦ-22, ОМЦ-26 | 35080-07 |  |  | Нет | 9048
000000039105 | Поверка | Осциллографы-мультиметры цифровые | ОМЦ-22, ОМЦ-26 | 35080-07 |  |  | Нет | 9048
000000024198 | Калибровка | Осциллографы-мультиметры цифровые двухканальные запоминающие | АСК-2028, АСК-2068 АКТАКОМ | 39682-08 |  |  | Нет | 9048
000000024198 | Поверка | Осциллографы-мультиметры цифровые двухканальные запоминающие | АСК-2028, АСК-2068 АКТАКОМ | 39682-08 |  |  | Нет | 9048
000000043814 | Калибровка | Осциллографы-мультиметры цифровые двухканальные запоминающие | АСК-2028, АСК-2068 \АКТАКОМ\ | 39682-08 |  |  | Нет | 9048
000000043814 | Поверка | Осциллографы-мультиметры цифровые двухканальные запоминающие | АСК-2028, АСК-2068 \АКТАКОМ\ | 39682-08 |  |  | Нет | 9048
000000024149 | Поверка | Осциллографы-мультиметры цифровые запоминающие | OX7042, OX7062, OX7102, OX7104, OX7202, OX7204 | 45243-10 |  |  | Нет | 9048
000000024149 | Калибровка | Осциллографы-мультиметры цифровые запоминающие | OX7042, OX7062, OX7102, OX7104, OX7202, OX7204 | 45243-10 |  |  | Нет | 9048
000000024152 | Поверка | Осциллографы-мультиметры цифровые запоминающие | OX7042, OX7062, OX7102, OX7104, OX7202, OX7204 | 45243-10 |  |  | Нет | 9048
000000024152 | Калибровка | Осциллографы-мультиметры цифровые запоминающие | OX7042, OX7062, OX7102, OX7104, OX7202, OX7204 | 45243-10 |  |  | Нет | 9048
000000023859 | Поверка | Осциллографы-мультиметры цифровые портативные | Fluke 123, 124, 125 | 46572-11 |  |  | Нет | 9048
000000023859 | Калибровка | Осциллографы-мультиметры цифровые портативные | Fluke 123, 124, 125 | 46572-11 |  |  | Нет | 9048
000000023871 | Поверка | Осциллографы-мультиметры цифровые портативные | Fluke 192C, 196C, 199C | 46571-11 |  |  | Нет | 9048
000000023871 | Калибровка | Осциллографы-мультиметры цифровые портативные | Fluke 192C, 196C, 199C | 46571-11 |  |  | Нет | 9048
000000023873 | Калибровка | Осциллографы-мультиметры цифровые портативные | Fluke 215C, Fluke 225C | 42448-09 |  |  | Нет | 9048
000000023873 | Поверка | Осциллографы-мультиметры цифровые портативные | Fluke 215C, Fluke 225C | 42448-09 |  |  | Нет | 9048
000000000776 | Калибровка | Осцилографы импортные (калибровка) | (-300...300) мВ |  |  |  | Нет | 7962
000000000775 | Калибровка | Осцилографы универсальные (калибровка) | (-300...300) мВ |  |  |  | Нет | 3492
000000034464 | Поверка | Отвертка динамометрическая | TT500 |  | Диапазон измерений: НПИ до 500 Нм, погрешность и (или) неопределенность (класс, разряд): В соответствии с описанием типа | В соответствии с описанием типа | Нет | 1002
000000040046 | Поверка | Отвертка моментная динамометрическая | Stahlwille TORSIOMETER 760 | 54156-13 | Диапазон измерений: НПИ до 500 Нм, погрешность и (или) неопределенность (класс, разряд): В соответствии с описанием типа | В соответствии с описанием типа | Нет | 1002
000000040042 | Поверка | Отвертка моментная предельная | TD | 40296-08 | Диапазон измерений: НПИ до 500 Нм, погрешность и (или) неопределенность (класс, разряд): В соответствии с описанием типа | В соответствии с описанием типа | Нет | 1002
000000040560 | Поверка | Отвертка моментная предельная регулируемая | Stahlwille мод. 775 | 24435-08 | Диапазон измерений: НПИ до 500 Нм, погрешность и (или) неопределенность (класс, разряд): В соответствии с описанием типа | В соответствии с описанием типа | Нет | 1002
000000043378 | Поверка | Отвертки динамометрические предельные | Garant 659910, Garant 659915 | 52242-12 | Диапазон измерений: НПИ до 500 Нм, погрешность и (или) неопределенность (класс, разряд): В соответствии с описанием типа | В соответствии с описанием типа | Нет | 1002
000000040047 | Поверка | Отвертки моментные динамометрические | Stahlwille TORSIOMETER 760 | 54156-13 | Диапазон измерений: НПИ до 500 Нм, погрешность и (или) неопределенность (класс, разряд): В соответствии с описанием типа | В соответствии с описанием типа | Нет | 1002
000000034946 | Поверка | Отвертки моментные предельные | TD, RD, LD | 59693-15 | Диапазон измерений: НПИ до 500 Нм, погрешность и (или) неопределенность (класс, разряд): В соответствии с описанием типа | В соответствии с описанием типа | Нет | 1002
000000035612 | Поверка | Отвертки моментные предельные | Holex серии 659945 | 72478-18 | Диапазон измерений: НПИ до 500 Нм, погрешность и (или) неопределенность (класс, разряд): В соответствии с описанием типа | В соответствии с описанием типа | Нет | 1002
000000036730 | Поверка | Отвертки моментные предельные | Garant 65 | 82532-21 | Диапазон измерений: НПИ до 500 Нм, погрешность и (или) неопределенность (класс, разряд): В соответствии с описанием типа | В соответствии с описанием типа | Нет | 1002
000000043007 | Поверка | Отвертки моментные предельные | NORGAU серии NTS | 68057-17 | Диапазон измерений: НПИ до 500 Нм, погрешность и (или) неопределенность (класс, разряд): В соответствии с описанием типа | В соответствии с описанием типа | Нет | 1002
000000042063 | Поверка | Отвертки моментные предельные регулируемые | Stahlwille TORSIOMАХ 775 | 54157-13 | Диапазон измерений: НПИ до 500 Нм, погрешность и (или) неопределенность (класс, разряд): В соответствии с описанием типа | В соответствии с описанием типа | Нет | 1002
В000001021 | Оформление протокола калибровки без расчета неопределенности по ГОСТ 1.5-2001 (за 1 лист) | Оформление протокола калибровки без расчета неопределенности по ГОСТ 1.5-2001 (за 1 лист) | [5 empty] | 450
В000001006 | ОФОРМЛЕНИЕ ПРОТОКОЛА НА ПОВЕРКУ СРЕДСТВ ИЗМЕРЕНИЙ ПО ГОСТУ 1.5-2001 (за 1 лист) | ОФОРМЛЕНИЕ ПРОТОКОЛА НА ПОВЕРКУ СРЕДСТВ ИЗМЕРЕНИЙ ПО ГОСТУ 1.5-2001 (за 1 лист) | [5 empty] | 336
В000001007 | ОФОРМЛЕНИЕ СВИДЕТЕЛЬСТВА О ПОВЕРКЕ/СЕРТИФИКАТА О КАЛИБРОВКЕ | ОФОРМЛЕНИЕ СВИДЕТЕЛЬСТВА О ПОВЕРКЕ/СЕРТИФИКАТА О КАЛИБРОВКЕ | [5 empty] | 330
000000007955 | Калибровка выезд | Офтальмометры и установки |  |  |  |  | Нет | 1077
000000007955 | Калибровка | Офтальмометры и установки |  |  |  |  | Нет | 1077
000000004997 | Аттестация выезд | Пенетрометры |  |  | Диапазон измерений: Соответсвует описанию типа, погрешность и (или) неопределенность (класс, разряд): - |  | Нет | 6273
000000004997 | Калибровка | Пенетрометры |  |  | Диапазон измерений: Соответсвует описанию типа, погрешность и (или) неопределенность (класс, разряд): - |  | Нет | 6273
000000004997 | Аттестация | Пенетрометры |  |  | Диапазон измерений: Соответсвует описанию типа, погрешность и (или) неопределенность (класс, разряд): - |  | Нет | 6273
000000004997 | Калибровка выезд | Пенетрометры |  |  | Диапазон измерений: Соответсвует описанию типа, погрешность и (или) неопределенность (класс, разряд): - |  | Нет | 6273
А00000060 | Аттестация | Пенетрометры | [5 empty] | 6273
000000042026 | Калибровка выезд | Первичная поверка (поверка после ремонта) | СИ скорости воздушного потока | 52193-12 |  |  | Нет | 768
000000042026 | Поверка | Первичная поверка (поверка после ремонта) | СИ скорости воздушного потока | 52193-12 |  |  | Нет | 768
000000042026 | Поверка выезд | Первичная поверка (поверка после ремонта) | СИ скорости воздушного потока | 52193-12 |  |  | Нет | 768
000000042026 | Калибровка | Первичная поверка (поверка после ремонта) | СИ скорости воздушного потока | 52193-12 |  |  | Нет | 768
000000041750 | Поверка | Первичная поверка (поверка после ремонта) СИ относительной влажности |  | 38735-08 | Диапазон измерений: Первичная поверка (поверка после ремонта), погрешность и (или) неопределенность (класс, разряд): в соответствии с описанием типа | в соответствии с описанием типа | Нет | 768
000000041750 | Калибровка | Первичная поверка (поверка после ремонта) СИ относительной влажности |  | 38735-08 | Диапазон измерений: Первичная поверка (поверка после ремонта), погрешность и (или) неопределенность (класс, разряд): в соответствии с описанием типа | в соответствии с описанием типа | Нет | 768
000000041750 | Калибровка выезд | Первичная поверка (поверка после ремонта) СИ относительной влажности |  | 38735-08 | Диапазон измерений: Первичная поверка (поверка после ремонта), погрешность и (или) неопределенность (класс, разряд): в соответствии с описанием типа | в соответствии с описанием типа | Нет | 768
000000041750 | Поверка выезд | Первичная поверка (поверка после ремонта) СИ относительной влажности |  | 38735-08 | Диапазон измерений: Первичная поверка (поверка после ремонта), погрешность и (или) неопределенность (класс, разряд): в соответствии с описанием типа | в соответствии с описанием типа | Нет | 768
Г00000000985 | Калибровка выезд | Первичная поверка (поверка после ремонта) СИ относительной влажности |  |  |  |  | Нет | 768
Г00000000985 | Поверка | Первичная поверка (поверка после ремонта) СИ относительной влажности |  |  |  |  | Нет | 768
Г00000000985 | Поверка выезд | Первичная поверка (поверка после ремонта) СИ относительной влажности |  |  |  |  | Нет | 768
Г00000000985 | Калибровка | Первичная поверка (поверка после ремонта) СИ относительной влажности |  |  |  |  | Нет | 768
Г00000000986 | Калибровка выезд | Первичная поверка (поверка после ремонта) СИ скорости воздушного потока |  |  |  |  | Нет | 768
Г00000000986 | Поверка выезд | Первичная поверка (поверка после ремонта) СИ скорости воздушного потока |  |  |  |  | Нет | 768
Г00000000986 | Поверка | Первичная поверка (поверка после ремонта) СИ скорости воздушного потока |  |  |  |  | Нет | 768
Г00000000986 | Калибровка | Первичная поверка (поверка после ремонта) СИ скорости воздушного потока |  |  |  |  | Нет | 768
Г00000000984 | Поверка выезд | Первичная поверка (поверка после ремонта) СИ температуры, давления |  |  |  |  | Нет | 768
Г00000000984 | Поверка | Первичная поверка (поверка после ремонта) СИ температуры, давления |  |  |  |  | Нет | 768
Г00000000984 | Калибровка | Первичная поверка (поверка после ремонта) СИ температуры, давления |  |  |  |  | Нет | 768
Г00000000984 | Калибровка выезд | Первичная поверка (поверка после ремонта) СИ температуры, давления |  |  |  |  | Нет | 768
000000003463 | Поверка выезд | ПЕРВИЧНАЯ ПОВЕРКА АВТОМОБИЛЬНЫХ ЭЛЕКТРОННЫХ ВЕСОВ С КАЛИБРОВКОЙ |  | 59095-14 |  |  | Нет | 46827
000000045305 | Калибровка | Периметр полей зрения |  |  |  |  | Нет | 2649
000000023684 | Поверка | Периметры настольные | ПНР-2-01 | 7430-79 |  |  | Нет | 2649
Г00000000525 | Поверка | Периметры настольные |  |  |  |  | Нет | 2649
Г00000001416 | Калибровка | Периметры настольные (К) |  |  |  |  | Нет | 2649
000000007956 | Поверка | Периметры полей зрения |  |  |  |  | Нет | 2649
000000017444 | Поверка | Пикнометр | ПЖ-2 | 16679-97 | Диапазон измерений: Колбы, пипетки на 1 отметку, погрешность и (или) неопределенность (класс, разряд): В соответствии с описанием типа | В соответствии с описанием типа | Нет | 282
000000017445 | Поверка | Пикнометр | ПЖ 1, ПЖ 2, ПЖ 3, ПЖ 4 | 40214-08 | Диапазон измерений: Колбы, пипетки на 1 отметку, погрешность и (или) неопределенность (класс, разряд): В соответствии с описанием типа | В соответствии с описанием типа | Нет | 282
000000003423 | Калибровка | Пикнометр металлический(комплект*) | ПК-100Н | <> |  |  | Нет | 315
000000017442 | Поверка | Пикнометр стеклянный | ПЖ-2-100 | 40214-08 | Диапазон измерений: Колбы, пипетки на 1 отметку, погрешность и (или) неопределенность (класс, разряд): В соответствии с описанием типа | В соответствии с описанием типа | Нет | 282
000000043779 | Калибровка | ПИНАР-М |  |  |  |  | Нет | 5514
000000043779 | Поверка | ПИНАР-М |  |  |  |  | Нет | 5514
000000043779 | Поверка выезд | ПИНАР-М |  |  |  |  | Нет | 5790
000000043779 | Калибровка выезд | ПИНАР-М |  |  |  |  | Нет | 5790
000000017452 | Поверка | Пипетка | Klin | 33558-06 | Диапазон измерений: 5 отметок, погрешность и (или) неопределенность (класс, разряд): В соответствии с описанием типа | В соответствии с описанием типа | Нет | 1878
000000017453 | Поверка | Пипетка | 2, 3, 4 | 24175-07 | Диапазон измерений: 5 отметок, погрешность и (или) неопределенность (класс, разряд): В соответствии с описанием типа | В соответствии с описанием типа | Нет | 1878
000000036180 | Поверка | Пипетка 1-го класса точности | 4-1-1-1 | 7577-02 | Диапазон измерений: 5 отметок, погрешность и (или) неопределенность (класс, разряд): В соответствии с описанием типа | В соответствии с описанием типа | Нет | 1878
000000036177 | Поверка | Пипетка 2-го класса точности | 2-1-2-2 | 7577-02 | Диапазон измерений: 5 отметок, погрешность и (или) неопределенность (класс, разряд): В соответствии с описанием типа | В соответствии с описанием типа | Нет | 1878
000000036167 | Поверка | Пипетка градуированная | 1-2-2-25 | 55939-13 | Диапазон измерений: 5 отметок, погрешность и (или) неопределенность (класс, разряд): В соответствии с описанием типа | В соответствии с описанием типа | Нет | 1878
000000036168 | Поверка | Пипетка градуированная | 1-2-2-10 | 55939-13 | Диапазон измерений: 5 отметок, погрешность и (или) неопределенность (класс, разряд): В соответствии с описанием типа | В соответствии с описанием типа | Нет | 1878
000000036175 | Поверка | Пипетка градуированная | 1-1-2-5 | 55939-13 | Диапазон измерений: 5 отметок, погрешность и (или) неопределенность (класс, разряд): В соответствии с описанием типа | В соответствии с описанием типа | Нет | 1878
000000036179 | Поверка | Пипетка градуированная | 1-1-2-1 | 55939-13 | Диапазон измерений: 5 отметок, погрешность и (или) неопределенность (класс, разряд): В соответствии с описанием типа | В соответствии с описанием типа | Нет | 1878
000000036174 | Поверка | Пипетка градуированная без установленного времени ожидания 1-го класса точности | 2-1-1-5 | 44190-10 | Диапазон измерений: 5 отметок, погрешность и (или) неопределенность (класс, разряд): В соответствии с описанием типа | В соответствии с описанием типа | Нет | 1878
000000036165 | Поверка | Пипетка градуированная без установленного времени ожидания 1-го класса точности | 2-2-1-25 | 44190-10 | Диапазон измерений: 5 отметок, погрешность и (или) неопределенность (класс, разряд): В соответствии с описанием типа | В соответствии с описанием типа | Нет | 1878
000000036152 | Поверка | Пипетка с одной отметкой 1-го класса точности | 2-1-10 | 24424-08 | Диапазон измерений: Колбы, пипетки на 1 отметку, погрешность и (или) неопределенность (класс, разряд): В соответствии с описанием типа | В соответствии с описанием типа | Нет | 282
000000046494 | Поверка | Пипетки градуированные без установленного времени ожидания 1-го и 2-го классов точности | Нет данных | 44190-10 | Диапазон измерений: Колбы, пипетки на 1 отметку, погрешность и (или) неопределенность (класс, разряд): В соответствии с описанием типа | В соответствии с описанием типа | Нет | 282
000000021869 | Поверка | Пипетки медицинские | Финпипет (Finnpipette) | 38300-08 |  |  | Да | 1327.92
000000039802 | Поверка | Пипетки электронные медицинские | Finnpipette Novus | 28995-05 | Диапазон измерений: до 5·10⁴ мкл, погрешность и (или) неопределенность (класс, разряд): В соответствии с описанием типа | В соответствии с описанием типа | Нет | 975
000000040609 | Поверка | Пипетки электронные медицинские | Finnpipette Novus | 28995-05 | Диапазон измерений: В полном объёме, погрешность и (или) неопределенность (класс, разряд): В соответствии с описанием типа | В соответствии с описанием типа | Нет | 2871
000000044910 | Поверка выезд | Пипетки-дозаторы одноканальные и многоканальные с фиксированным и регулируемым объемом доз | TopPette, MicroPette и MicroPette Plus | 51755-12 | Диапазон измерений: до 5·10⁴ мкл, погрешность и (или) неопределенность (класс, разряд): В соответствии с описанием типа | В соответствии с описанием типа | Нет | 1327.92
000000044910 | Поверка | Пипетки-дозаторы одноканальные и многоканальные с фиксированным и регулируемым объемом доз | TopPette, MicroPette и MicroPette Plus | 51755-12 | Диапазон измерений: до 5·10⁴ мкл, погрешность и (или) неопределенность (класс, разряд): В соответствии с описанием типа | В соответствии с описанием типа | Нет | 1327.92
000000035285 | Калибровка | Пирометр (Бесконтактный инфракрасный термометр) С-20.1 производства ООО "Техно-Ас" |  |  |  |  | Нет | 5271
000000035285 | Поверка | Пирометр (Бесконтактный инфракрасный термометр) С-20.1 производства ООО "Техно-Ас" |  |  |  |  | Нет | 5271
000000039461 | Калибровка | Пирометр CONDTROL IR-T1 |  |  |  |  | Нет | 5271
000000039461 | Поверка | Пирометр CONDTROL IR-T1 |  |  |  |  | Нет | 5271
000000035748 | Поверка | Пирометр TemPro-1200 |  |  |  |  | Нет | 5271
000000035748 | Калибровка | Пирометр TemPro-1200 |  |  |  |  | Нет | 5271
000000034723 | Калибровка | Пирометр Til20EL |  |  |  |  | Нет | 5271
000000034723 | Поверка | Пирометр Til20EL |  |  |  |  | Нет | 5271
000000040232 | Поверка | Пирометр АКТАКОМ IR VIDEO AE-2561 |  |  |  |  | Нет | 5271
000000040232 | Калибровка | Пирометр АКТАКОМ IR VIDEO AE-2561 |  |  |  |  | Нет | 5271
000000033722 | Калибровка | Пирометр инфракрасный | FLUKE мод. 561 | 55258-13 |  |  | Нет | 5271
000000033722 | Поверка | Пирометр инфракрасный | FLUKE мод. 561 | 55258-13 |  |  | Нет | 5271
000000034219 | Калибровка | Пирометр инфракрасный | DT-xxxx, IR-xxx | 53856-13 | Диапазон измерений: от минус 30 °C до 1100 °C, погрешность и (или) неопределенность (класс, разряд): от ±1 °C до ±3 % | от ±1 °C до ±3 % | Нет | 5271
000000034219 | Поверка | Пирометр инфракрасный | DT-xxxx, IR-xxx | 53856-13 | Диапазон измерений: от минус 30 °C до 1100 °C, погрешность и (или) неопределенность (класс, разряд): от ±1 °C до ±3 % | от ±1 °C до ±3 % | Нет | 5271
000000040805 | Калибровка | Пирометр инфракрасный | MLG | 76709-19 |  |  | Нет | 5271
000000040805 | Поверка | Пирометр инфракрасный | MLG | 76709-19 |  |  | Нет | 5271
000000042959 | Калибровка | Пирометр инфракрасный | FLUKE мод. 566, 568 | 38174-08 | Диапазон измерений: от минус 30°С до плюс 1100°С, погрешность и (или) неопределенность (класс, разряд): в соответствии с описанием типа | в соответствии с описанием типа | Нет | 5271
000000042959 | Поверка | Пирометр инфракрасный | FLUKE мод. 566, 568 | 38174-08 | Диапазон измерений: от минус 30°С до плюс 1100°С, погрешность и (или) неопределенность (класс, разряд): в соответствии с описанием типа | в соответствии с описанием типа | Нет | 5271
000000035172 | Поверка | Пирометр КВТ PROLINE® KT650B бесконтактный цифровой |  |  |  |  | Нет | 5271
000000035172 | Калибровка | Пирометр КВТ PROLINE® KT650B бесконтактный цифровой |  |  |  |  | Нет | 5271
000000045316 | Калибровка | Пирометр портативный инфракрасный | Cyclops серии L | 61014-15 | Диапазон измерений: от 200 °C до 1100 °C, погрешность и (или) неопределенность (класс, разряд): 0,5 % от измеряемой величины | 0,5 % от измеряемой величины | Нет | 5271
000000045316 | Поверка | Пирометр портативный инфракрасный | Cyclops серии L | 61014-15 | Диапазон измерений: от 200 °C до 1100 °C, погрешность и (или) неопределенность (класс, разряд): 0,5 % от измеряемой величины | 0,5 % от измеряемой величины | Нет | 5271
000000031639 | Поверка | Пирометры | Sight мод. MS, MSPlus, MSPro, LS, LS DCI, P20LT, P20 1M, P20 2M | 45009-10 | Диапазон измерений: от минус 30°С до плюс 1100°С, погрешность и (или) неопределенность (класс, разряд): в соответствии с описанием типа | в соответствии с описанием типа | Нет | 5271
000000031639 | Калибровка | Пирометры | Sight мод. MS, MSPlus, MSPro, LS, LS DCI, P20LT, P20 1M, P20 2M | 45009-10 | Диапазон измерений: от минус 30°С до плюс 1100°С, погрешность и (или) неопределенность (класс, разряд): в соответствии с описанием типа | в соответствии с описанием типа | Нет | 5271
000000031834 | Поверка | Пирометры | Compact мод. CT, CThot, CTfast, CTLaser, CTratio, CT XL | 54688-13 |  |  | Нет | 5271
000000031834 | Калибровка | Пирометры | Compact мод. CT, CThot, CTfast, CTLaser, CTratio, CT XL | 54688-13 |  |  | Нет | 5271
000000041613 | Калибровка | Пирометры | Sight мод. MS, MSPlus, MSPro, LS | 30745-05 |  |  | Нет | 5271
000000041613 | Поверка | Пирометры | Sight мод. MS, MSPlus, MSPro, LS | 30745-05 |  |  | Нет | 5271
000000005208 | Поверка | Пирометры инфракрасные | КЕЛЬВИН | 58744-14 |  |  | Нет | 3126
000000031742 | Калибровка | Пирометры инфракрасные | Fluke мод. 59 MAX, 59 MAX+ | 56268-14 |  |  | Нет | 5271
000000031742 | Поверка | Пирометры инфракрасные | Fluke мод. 59 MAX, 59 MAX+ | 56268-14 |  |  | Нет | 5271
000000031750 | Поверка | Пирометры инфракрасные | Fluke мод. 62MAX, 62MAX+ | 53557-13 |  |  | Нет | 5271
000000031750 | Калибровка | Пирометры инфракрасные | Fluke мод. 62MAX, 62MAX+ | 53557-13 |  |  | Нет | 5271
000000031859 | Поверка | Пирометры инфракрасные | АКИП | 40283-08 |  |  | Нет | 5271
000000031859 | Калибровка | Пирометры инфракрасные | АКИП | 40283-08 |  |  | Нет | 5271
000000032959 | Поверка | Пирометры инфракрасные | ПИТОН серии 102, 103, 104, 105, 201, 202 | 34729-07 |  |  | Нет | 5271
000000032959 | Калибровка | Пирометры инфракрасные | ПИТОН серии 102, 103, 104, 105, 201, 202 | 34729-07 |  |  | Нет | 5271
000000039294 | Калибровка | Пирометры инфракрасные | Fluke мод. 59 MAX, 59 MAX+ | 56268-14 |  |  | Нет | 5271
000000039294 | Поверка | Пирометры инфракрасные | Fluke мод. 59 MAX, 59 MAX+ | 56268-14 |  |  | Нет | 5271
000000039773 | Калибровка | Пирометры инфракрасные | Fluke 61, 62, 63, 65, 66, 68 | 31422-06 |  |  | Нет | 5271
000000039773 | Поверка | Пирометры инфракрасные | Fluke 61, 62, 63, 65, 66, 68 | 31422-06 |  |  | Нет | 5271
000000040685 | Поверка | Пирометры инфракрасные | Fluke мод. 572-2 | 56269-14 |  |  | Нет | 5271
000000040685 | Калибровка | Пирометры инфракрасные | Fluke мод. 572-2 | 56269-14 |  |  | Нет | 5271
000000041364 | Поверка | Пирометры инфракрасные | КЕЛЬВИН | 58744-14 |  |  | Нет | 5271
000000041364 | Калибровка | Пирометры инфракрасные | КЕЛЬВИН | 58744-14 |  |  | Нет | 5271
000000041731 | Поверка | Пирометры инфракрасные | H, M, S, D | 62308-15 |  |  | Нет | 5271
000000041731 | Калибровка | Пирометры инфракрасные | H, M, S, D | 62308-15 |  |  | Нет | 5271
000000042541 | Поверка | Пирометры инфракрасные | RGK мод. PL-8, PL-12 | 60996-15 |  |  | Нет | 5271
000000042541 | Калибровка | Пирометры инфракрасные | RGK мод. PL-8, PL-12 | 60996-15 |  |  | Нет | 5271
000000043411 | Поверка | Пирометры инфракрасные | ПИТОН 101, 102, 103, 104, 105, 201, 202 | 34729-08 |  |  | Нет | 5271
000000043411 | Калибровка | Пирометры инфракрасные | ПИТОН 101, 102, 103, 104, 105, 201, 202 | 34729-08 |  |  | Нет | 5271
000000043415 | Калибровка | Пирометры инфракрасные | KIRAY50, KIRAY100, KIRAY200, KIRAY300 | 53765-13 |  |  | Нет | 5271
000000043415 | Поверка | Пирометры инфракрасные | KIRAY50, KIRAY100, KIRAY200, KIRAY300 | 53765-13 |  |  | Нет | 5271
000000043302 | Поверка | Пирометры инфракрасные визуальные | Fluke серии VT мод. VT02, VT04 | 55247-13 |  |  | Нет | 5271
000000043302 | Калибровка | Пирометры инфракрасные визуальные | Fluke серии VT мод. VT02, VT04 | 55247-13 |  |  | Нет | 5271
000000034005 | Поверка | Пирометры частичного излучения | Луч | 18606-99 | Диапазон измерений: до 1100 °С, погрешность и (или) неопределенность (класс, разряд): в соответствии с описанием типа | в соответствии с описанием типа | Нет | 5271
000000034005 | Калибровка | Пирометры частичного излучения | Луч | 18606-99 | Диапазон измерений: до 1100 °С, погрешность и (или) неопределенность (класс, разряд): в соответствии с описанием типа | в соответствии с описанием типа | Нет | 5271
000000000758 | Поверка | Пистонфоны | 4228 | 38234-08 |  |  | Нет | 4188
000000000758 | Калибровка | Пистонфоны | 4228 | 38234-08 |  |  | Нет | 4188
000000000759 | Поверка | Пистонфоны | 4228 | 38234-08 |  |  | Нет | 4188
000000000759 | Калибровка | Пистонфоны | 4228 | 38234-08 |  |  | Нет | 4188
000000007592 | Поверка | Пистонфоны | 3202 | 7826-80 |  |  | Нет | 4440
000000042813 | Калибровка | Планиметр |  |  |  |  | Нет | 1674
000000024458 | Поверка | Планиметры | ПК-1, ПК-2, ПК-3 | 2249-96 |  |  | Нет | 1674
000000024459 | Поверка | Планиметры | ППр-1, ППр-2 | 4481-96 |  |  | Нет | 1674
000000024469 | Калибровка | Планиметры | - |  |  |  | Нет | 1674
Г00000000526 | Поверка | Планиметры |  |  |  |  | Нет | 1674
Г00000001113 | Калибровка | Планиметры (К) |  |  |  |  | Нет | 1674
000000024460 | Поверка | Планиметры корневые и пропорциональные | ПК-1, ПК-2, ПК-3 и ППр-1, ППр-2 | 48094-11 |  |  | Нет | 1674
000000046290 | Поверка | Планиметры полярные | ПП-М | 10846-87 |  |  | Нет | 1674
000000001399 | Калибровка | Планки для установки измерительных ножей (1 шт.) |  |  |  |  | Нет | 1104
000000039527 | Поверка | Пластина плоская стеклянная 1-го класса | ПИ-60 нижняя | 197-70 |  |  | Нет | 3828
000000039529 | Поверка | Пластина плоская стеклянная 1-го класса | ПИ-80 нижняя | 197-70 |  |  | Нет | 3828
000000039530 | Поверка | Пластина плоская стеклянная 1-го класса | ПИ-100 нижняя | 197-70 |  |  | Нет | 3828
000000039531 | Поверка | Пластина плоская стеклянная 1-го класса | ПИ-120 нижняя | 197-70 |  |  | Нет | 3828
000000014782 | Поверка | Пластина плоская стеклянная 2-го класса | ПИ-60 верхняя | 197-70 |  |  | Нет | 225
000000034215 | Поверка | Пластина плоская стеклянная 2-го класса | ПИ-60 нижняя | 197-70 |  |  | Нет | 225
000000035590 | Поверка | Пластина плоская стеклянная 2-го класса | ПИ-80 нижняя | 197-70 |  |  | Нет | 225
000000035652 | Поверка | Пластина плоская стеклянная 2-го класса | ПИ-100 нижняя | 197-70 |  |  | Нет | 225
000000035653 | Поверка | Пластина плоская стеклянная 2-го класса | ПИ-120 нижняя | 197-70 |  |  | Нет | 225
000000037372 | Калибровка | Пластина плоская стеклянная 2-го класса | ПИ-60 нижняя |  |  |  | Нет | 225
000000037373 | Калибровка | Пластина плоская стеклянная 2-го класса | ПИ-80 нижняя |  |  |  | Нет | 225
000000037374 | Калибровка | Пластина плоская стеклянная 2-го класса | ПИ-100 нижняя |  |  |  | Нет | 225
000000037375 | Калибровка | Пластина плоская стеклянная 2-го класса | ПИ-120 нижняя |  |  |  | Нет | 225
000000037376 | Калибровка | Пластина плоская стеклянная 2-го класса | ПИ-60 верхняя |  |  |  | Нет | 225
000000028334 | Калибровка | Пластина плоская стеклянная с прорезью | ПИ-60 |  |  |  | Нет | 225
000000023470 | Аттестация | Пластины для передачи нагрузки ПЛБ |  |  |  |  | Нет | 906
000000023470 | Калибровка | Пластины для передачи нагрузки ПЛБ |  |  |  |  | Нет | 906
А00000072 | Аттестация | Пластины для передачи нагрузки ПЛБ | [5 empty] | 906
000000001419 | Калибровка | Пластины плоские стеклянные (КТ 1) | ПИ-60, ПИ-80, ПИ-100 |  |  |  | Нет | 1359
000000001422 | Калибровка | Пластины плоские стеклянные (КТ 1) | ПИ-120 |  |  |  | Нет | 1512
Г00000001482 | Поверка | Пластины плоские стеклянные 1-го класса |  |  |  |  | Нет | 3828
Г00000000891 | Поверка | Пластины плоские стеклянные 2-го класса |  |  |  |  | Нет | 225
Г00000001114 | Калибровка | Пластины плоские стеклянные 2-го класса (К) |  |  |  |  | Нет | 225
000000006346 | Калибровка | Пластины плоские стеклянные с расчетом неопределенности (КТ 1) | ПИ-60, ПИ-80, ПИ-100 |  |  |  | Нет | 3774
000000006355 | Калибровка | Пластины плоские стеклянные с расчетом неопределенности (КТ 1) | ПИ-120 |  |  |  | Нет | 3927
000000034216 | Поверка | Пластины плоскопараллельные стеклянные | ПМ-65 | 589-74 |  |  | Нет | 1089
000000035592 | Поверка | Пластины плоскопараллельные стеклянные | ПМ-15 | 589-74 |  |  | Нет | 1089
000000035593 | Поверка | Пластины плоскопараллельные стеклянные | ПМ-40 | 589-74 |  |  | Нет | 1089
000000035594 | Поверка | Пластины плоскопараллельные стеклянные | ПМ-90 | 589-74 |  |  | Нет | 1089
000000037359 | Калибровка | Пластины плоскопараллельные стеклянные | ПМ-15 |  |  |  | Нет | 1089
000000037361 | Калибровка | Пластины плоскопараллельные стеклянные | ПМ-40 |  |  |  | Нет | 1089
000000037362 | Калибровка | Пластины плоскопараллельные стеклянные | ПМ-65 |  |  |  | Нет | 1089
000000037363 | Калибровка | Пластины плоскопараллельные стеклянные | ПМ-90 |  |  |  | Нет | 1089
000000023469 | Калибровка | Пластины рабочие к аппарату для определения температуры хрупкости нефтебитумов |  |  |  |  | Нет | 906
000000045982 | Поверка выезд | Платформы контрольные весовые | ГСП | 50847-12 | Диапазон измерений: 2000 кг, погрешность и (или) неопределенность (класс, разряд): Класс точности М1 | Класс точности М1 | Нет | 1632
000000045982 | Поверка | Платформы контрольные весовые | ГСП | 50847-12 | Диапазон измерений: 2000 кг, погрешность и (или) неопределенность (класс, разряд): Класс точности М1 | Класс точности М1 | Нет | 1632
000000014895 | Поверка | Пленки ИФКУ-1 | Пленки ИФКУ-1 | 4216-74 |  |  | Нет | 561
000000038596 | Поверка выезд | Плита поверочная и разметочная | 1000х630 мм | 11605-10 |  |  | Нет | 9582
000000038596 | Поверка | Плита поверочная и разметочная | 1000х630 мм | 11605-10 |  |  | Нет | 8712
000000034300 | Калибровка | Плита поверочная | 250х250 |  |  |  | Нет | 4065
000000034301 | Калибровка | Плита поверочная | 220х300 |  |  |  | Нет | 4065
000000034565 | Калибровка | Плита поверочная | (250×250) мм |  |  |  | Нет | 4644
000000034584 | Калибровка | Плита поверочная | 750х1000 мм |  |  |  | Нет | 4644
000000040534 | Поверка | Плита поверочная | Micron | 50635-12 |  |  | Нет | 4644
000000040534 | Поверка выезд | Плита поверочная | Micron | 50635-12 |  |  | Нет | 5106
000000040539 | Поверка выезд | Плита поверочная | Micron | 50635-12 |  |  | Нет | 5106
000000040539 | Поверка | Плита поверочная | Micron | 50635-12 |  |  | Нет | 4644
000000034009 | Поверка | Плита поверочная и разметочная | 630х400 мм | 11605-10 |  |  | Нет | 4644
000000034009 | Поверка выезд | Плита поверочная и разметочная | 630х400 мм | 11605-10 |  |  | Нет | 5106
000000034012 | Поверка | Плита поверочная и разметочная | 1600х1000 мм | 11605-10 |  |  | Нет | 8712
000000034012 | Поверка выезд | Плита поверочная и разметочная | 1600х1000 мм | 11605-10 |  |  | Нет | 9582
000000037456 | Поверка выезд | Плита поверочная и разметочная | 250х250 мм | 11605-10 |  |  | Нет | 5106
000000037456 | Поверка | Плита поверочная и разметочная | 250х250 мм | 11605-10 |  |  | Нет | 4644
000000038313 | Поверка выезд | Плита поверочная и разметочная | Planolith, (400х250) | 40686-17 |  |  | Нет | 5106
000000038313 | Поверка | Плита поверочная и разметочная | Planolith, (400х250) | 40686-17 |  |  | Нет | 4644
000000039281 | Поверка выезд | Плита поверочная и разметочная | 400Х400мм | 11605-00 |  |  | Нет | 5106
000000039281 | Поверка | Плита поверочная и разметочная | 400Х400мм | 11605-00 |  |  | Нет | 4644
000000039440 | Поверка | Плита поверочная и разметочная | (400х400) мм | 11605-10 |  |  | Нет | 4644
000000039440 | Поверка выезд | Плита поверочная и разметочная | (400х400) мм | 11605-10 |  |  | Нет | 5106
000000040538 | Поверка | Плита поверочная и разметочная | Нет данных | 76927-19 |  |  | Нет | 4065
000000040538 | Поверка выезд | Плита поверочная и разметочная | Нет данных | 76927-19 |  |  | Нет | 4470
000000043508 | Поверка выезд | Плита поверочная и разметочная | 1000Х630 мм | 11605-00 |  |  | Нет | 5106
000000043508 | Поверка | Плита поверочная и разметочная | 1000Х630 мм | 11605-00 |  |  | Нет | 4644
000000035878 | Поверка выезд | Плита поверочная и разметочная из твердокаменных пород размером (1600х1000) мм | - | 2907-81 |  |  | Нет | 10860
000000035878 | Поверка | Плита поверочная и разметочная из твердокаменных пород размером (1600х1000) мм | - | 2907-81 |  |  | Нет | 9873
000000042390 | Поверка | Плита поверочная и разметочная чугунная | 250х250 мм | 46084-11 |  |  | Нет | 4065
000000042390 | Поверка выезд | Плита поверочная и разметочная чугунная | 250х250 мм | 46084-11 |  |  | Нет | 4470
000000037945 | Поверка выезд | Плита поверочная из твердокаменных пород |  |  |  |  | Нет | 5106
000000037945 | Поверка | Плита поверочная из твердокаменных пород |  |  |  |  | Нет | 4644
000000040953 | Поверка | Плита поверочная размером 1000х630 мм |  | 4398-74 |  |  | Нет | 4644
000000040953 | Поверка выезд | Плита поверочная размером 1000х630 мм |  | 4398-74 |  |  | Нет | 5106
000000043823 | Поверка выезд | Плита поверочная размером 1000х630 мм |  | 4398-74 |  |  | Нет | 4470
000000043823 | Поверка | Плита поверочная размером 1000х630 мм |  | 4398-74 |  |  | Нет | 4065
000000045375 | Поверка | Плита поверочная размером 250х250 мм |  | 4398-74 |  |  | Нет | 4065
000000045375 | Поверка выезд | Плита поверочная размером 250х250 мм |  | 4398-74 |  |  | Нет | 4470
000000037592 | Калибровка | Плита поверочная размером 400х400 мм |  |  |  |  | Нет | 4065
000000040586 | Поверка | Плита поверочная размером 630х400 мм |  | 4398-74 |  |  | Нет | 4065
000000040586 | Поверка выезд | Плита поверочная размером 630х400 мм |  | 4398-74 |  |  | Нет | 4470
000000040954 | Поверка выезд | Плита поверочная размером 630х400 мм |  | 4398-74 |  |  | Нет | 5106
000000040954 | Поверка | Плита поверочная размером 630х400 мм |  | 4398-74 |  |  | Нет | 4644
000000046442 | Поверка выезд | Плита поверочная разметочная из твердокаменных пород | 1-1-1000*630 | 11605-88 |  |  | Нет | 5106
000000046442 | Поверка | Плита поверочная разметочная из твердокаменных пород | 1-1-1000*630 | 11605-88 |  |  | Нет | 4644
000000037946 | Поверка | плиты поверочные |  |  |  |  | Нет | 4644
000000037946 | Поверка выезд | плиты поверочные |  |  |  |  | Нет | 5106
000000037947 | Калибровка | Плиты поверочные |  |  |  |  | Нет | 4644
Г00000000305 | Поверка выезд | Плиты поверочные (до 1000 мм по большей стороне, КТ 0, КТ 1) |  |  |  |  | Нет | 5106
Г00000000305 | Поверка | Плиты поверочные (до 1000 мм по большей стороне, КТ 0, КТ 1) |  |  |  |  | Нет | 4644
Г00000001204 | Калибровка | Плиты поверочные (до 1000 мм по большей стороне, КТ 0, КТ 1) (К) |  |  |  |  | Нет | 4644
Г00000000306 | Поверка выезд | Плиты поверочные (до 1000 мм по большей стороне, КТ 2, КТ 3) |  |  |  |  | Нет | 4470
Г00000000306 | Поверка | Плиты поверочные (до 1000 мм по большей стороне, КТ 2, КТ 3) |  |  |  |  | Нет | 4065
Г00000001205 | Калибровка | Плиты поверочные (до 1000 мм по большей стороне, КТ 2, КТ 3) (К) |  |  |  |  | Нет | 4065
000000023481 | Поверка выезд | Плиты поверочные (от 1000 до 4000 мм по большей стороне, КЛ 0) | Micron | 50635-12 |  |  | Нет | 10860
000000023481 | Поверка | Плиты поверочные (от 1000 до 4000 мм по большей стороне, КЛ 0) | Micron | 50635-12 |  |  | Нет | 9873
000000023489 | Поверка выезд | Плиты поверочные (от 1000 до 4000 мм по большей стороне, КЛ 0) | 517 | 33795-07 |  |  | Нет | 10860
000000023489 | Поверка | Плиты поверочные (от 1000 до 4000 мм по большей стороне, КЛ 0) | 517 | 33795-07 |  |  | Нет | 9873
Г00000000307 | Поверка | Плиты поверочные (от 1000 мм до 2500 мм по большей стороне, КТ 0) |  |  |  |  | Нет | 9873
Г00000000307 | Поверка выезд | Плиты поверочные (от 1000 мм до 2500 мм по большей стороне, КТ 0) |  |  |  |  | Нет | 10860
Г00000000308 | Поверка выезд | Плиты поверочные (от 1000 мм до 2500 мм по большей стороне, КТ 1, КТ 2, КТ 3) |  |  |  |  | Нет | 9582
Г00000000308 | Поверка | Плиты поверочные (от 1000 мм до 2500 мм по большей стороне, КТ 1, КТ 2, КТ 3) |  |  |  |  | Нет | 8712
000000037698 | Поверка | Плиты поверочные и разметочные | Нет данных | 11605-00 |  |  | Нет | 4065
000000037698 | Поверка выезд | Плиты поверочные и разметочные | Нет данных | 11605-00 |  |  | Нет | 4470
000000045102 | Поверка | Плиты поверочные и разметочные | Planolith | 40686-09 |  |  | Нет | 4644
000000045102 | Поверка выезд | Плиты поверочные и разметочные | Planolith | 40686-09 |  |  | Нет | 5106
000000023477 | Поверка выезд | Плиты поверочные и разметочные (от 1000 до 4000 мм по большей стороне, КЛ 0) | 107 G | 65246-16 |  |  | Нет | 10860
000000023477 | Поверка | Плиты поверочные и разметочные (от 1000 до 4000 мм по большей стороне, КЛ 0) | 107 G | 65246-16 |  |  | Нет | 9873
000000023505 | Поверка | Плиты поверочные и разметочные (от 1000 до 4000 мм по большей стороне, КЛ 0) | Нет данных | 4398-74 |  |  | Нет | 9873
000000023505 | Поверка выезд | Плиты поверочные и разметочные (от 1000 до 4000 мм по большей стороне, КЛ 0) | Нет данных | 4398-74 |  |  | Нет | 10860
000000023509 | Поверка выезд | Плиты поверочные и разметочные (от 1000 до 4000 мм по большей стороне, КЛ 0) | Нет данных | 3915-73 |  |  | Нет | 10860
000000023509 | Поверка | Плиты поверочные и разметочные (от 1000 до 4000 мм по большей стороне, КЛ 0) | Нет данных | 3915-73 |  |  | Нет | 9873
000000023517 | Поверка выезд | Плиты поверочные и разметочные из твердокаменных пород(от 1000 до 4000 мм по большей стороне, КЛ 0) | Нет данных | 2907-81 |  |  | Нет | 10860
000000023517 | Поверка | Плиты поверочные и разметочные из твердокаменных пород(от 1000 до 4000 мм по большей стороне, КЛ 0) | Нет данных | 2907-81 |  |  | Нет | 9873
000000043857 | Поверка | Плиты поверочные и разметочные размером | 400х400 мм | 4398-74 |  |  | Нет | 4644
000000043857 | Поверка выезд | Плиты поверочные и разметочные размером | 400х400 мм | 4398-74 |  |  | Нет | 5106
000000023473 | Поверка выезд | Плиты поверочные и разметочные чугунные (от 1000 до 4000 мм по большей стороне, КЛ 0) | Нет данных | 65375-16 |  |  | Нет | 10860
000000023473 | Поверка | Плиты поверочные и разметочные чугунные (от 1000 до 4000 мм по большей стороне, КЛ 0) | Нет данных | 65375-16 |  |  | Нет | 9873
000000023485 | Поверка выезд | Плиты поверочные и разметочные чугунные (от 1000 до 4000 мм по большей стороне, КЛ 0) | Нет данных | 46084-11 |  |  | Нет | 10860
000000023485 | Поверка | Плиты поверочные и разметочные чугунные (от 1000 до 4000 мм по большей стороне, КЛ 0) | Нет данных | 46084-11 |  |  | Нет | 9873
000000023493 | Поверка выезд | Плиты поверочные и разметочные чугунные (от 1000 до 4000 мм по большей стороне, КЛ 0) | Нет данных | 11605-00 |  |  | Нет | 10860
000000023493 | Поверка | Плиты поверочные и разметочные чугунные (от 1000 до 4000 мм по большей стороне, КЛ 0) | Нет данных | 11605-00 |  |  | Нет | 9873
000000023497 | Поверка | Плиты поверочные и разметочные чугунные (от 1000 до 4000 мм по большей стороне, КЛ 0) | Нет данных | 11605-10 |  |  | Нет | 9873
000000023497 | Поверка выезд | Плиты поверочные и разметочные чугунные (от 1000 до 4000 мм по большей стороне, КЛ 0) | Нет данных | 11605-10 |  |  | Нет | 10860
000000023513 | Поверка выезд | Плиты поверочные из твердокаменных пород(от 1000 до 4000 мм по большей стороне, КЛ 0) | Нет данных | 2907-72 |  |  | Нет | 10860
000000023513 | Поверка | Плиты поверочные из твердокаменных пород(от 1000 до 4000 мм по большей стороне, КЛ 0) | Нет данных | 2907-72 |  |  | Нет | 9873
000000023501 | Поверка выезд | Плиты поверочные разметочные из твердокаменных пород(от 1000 до 4000 мм по большей стороне, КЛ 0) | 1-1-400*400, 1-1-1000*630 | 11605-88 |  |  | Нет | 10860
000000023501 | Поверка | Плиты поверочные разметочные из твердокаменных пород(от 1000 до 4000 мм по большей стороне, КЛ 0) | 1-1-400*400, 1-1-1000*630 | 11605-88 |  |  | Нет | 9873
000000000182 | Поверка выезд | Плотномеры | Плот-3 | 20270-12 | Диапазон измерений: поточный плотномер от 630 до 1600 кг/м3; от 1,5 до 200 мм2/с¶, погрешность и (или) неопределенность (класс, разряд): от 0,3 до 1,0 кг/м3; от 1,5 до 3,0 % | от 0,3 до 1,0 кг/м3; от 1,5 до 3,0 % | Нет | 14412
000000000182 | Калибровка выезд | Плотномеры | Плот-3 | 20270-12 | Диапазон измерений: поточный плотномер от 630 до 1600 кг/м3; от 1,5 до 200 мм2/с¶, погрешность и (или) неопределенность (класс, разряд): от 0,3 до 1,0 кг/м3; от 1,5 до 3,0 % | от 0,3 до 1,0 кг/м3; от 1,5 до 3,0 % | Нет | 14412
000000032262 | Поверка | Плотномеры | Плот-3Б | 20270-07 | Диапазон измерений: погружной плотномер от 630 до 1600 кг/м3, погрешность и (или) неопределенность (класс, разряд): от 0,3 до 1,0 кг/м3 | от 0,3 до 1,0 кг/м3 | Нет | 6222
000000035377 | Поверка | Плотномеры | DE | 19131-00 | Диапазон измерений: Соответсвует описанию типа, погрешность и (или) неопределенность (класс, разряд): - |  | Нет | 6222
000000036206 | Поверка | Плотномеры | Densito 30PX | 22328-06 |  |  | Нет | 6222
000000039894 | Поверка | Плотномеры | DE | 19131-01 | Диапазон измерений: Соответсвует описанию типа, погрешность и (или) неопределенность (класс, разряд): - |  | Нет | 6222
000000040524 | Поверка | Плотномеры | Densito | 72319-18 |  |  | Нет | 6222
000000042930 | Поверка | Плотномеры | ПЛОТ-3М | 20270-12 | Диапазон измерений: поточный плотномер от 630 до 1600 кг/м3; от 1,5 до 200 мм2/с, погрешность и (или) неопределенность (класс, разряд): от 0,3 до 1,0 кг/м3; от 1,5 до 3,0 % | от 0,3 до 1,0 кг/м3; от 1,5 до 3,0 % | Нет | 14412
000000044306 | Поверка | Плотномеры | DE | 19131-06 |  |  | Нет | 6222
000000047540 | Поверка | Плотномеры | 804 | 47933-11 | Диапазон измерений: плотности, кг/м3 жидкости 620…1630., погрешность и (или) неопределенность (класс, разряд): кг/м3 ±0,5 или ±1,0. | кг/м3 ±0,5 или ±1,0. | Нет | 6222
Г00000000107 | Поверка | Плотномеры (погрешность 0,1 кг/м3 и более) |  |  |  |  | Нет | 6222
Г00000000108 | Поверка выезд | Плотномеры (погрешность менее 0,1 кг/м3) |  |  |  |  | Нет | 9429
Г00000000108 | Поверка | Плотномеры (погрешность менее 0,1 кг/м3) |  |  |  |  | Нет | 9429
000000035871 | Поверка выезд | Плотномеры автоматические | DDM мод. DDM 2911 | 40144-14 | Диапазон измерений: от 650 до 2000 кг/м3, погрешность и (или) неопределенность (класс, разряд): - | - | Нет | 9429
000000035871 | Поверка | Плотномеры автоматические | DDM мод. DDM 2911 | 40144-14 | Диапазон измерений: от 650 до 2000 кг/м3, погрешность и (или) неопределенность (класс, разряд): - | - | Нет | 9429
000000040326 | Поверка | Плотномеры автоматические | DDM 2910, DDM 2911 | 40144-08 | Диапазон измерений: Соответсвует описанию типа, погрешность и (или) неопределенность (класс, разряд): - |  | Нет | 6222
000000036115 | Поверка | Плотномеры автоматические портативные | DMA 35 | 50308-12 | Диапазон измерений: Соответсвует описанию типа, погрешность и (или) неопределенность (класс, разряд): - |  | Нет | 6222
000000031360 | Поверка | Плотномеры вибрационные | ВИП-2 | 14877-01 | Диапазон измерений: Соответсвует описанию типа, погрешность и (или) неопределенность (класс, разряд): - |  | Нет | 6222
000000032897 | Поверка | Плотномеры портативные | DM-230.1A и DM-230.2A | 51123-12 | Диапазон измерений: кг/м3 650…1650., погрешность и (или) неопределенность (класс, разряд): кг/м3 ±0,3; ±0,5; ±1,0. | кг/м3 ±0,3; ±0,5; ±1,0. | Нет | 6222
000000046365 | Поверка | Плотномеры портативные | DM-230.2A | 51123-12 | Диапазон измерений: кг/м3 650…1650, погрешность и (или) неопределенность (класс, разряд): кг/м3 ±0,3; ±0,5; ±1,0. | кг/м3 ±0,3; ±0,5; ±1,0. | Нет | 6222
000000039610 | Поверка | Плотномеры портативные лабораторные | DM 340 | 29865-05 | Диапазон измерений: Соответсвует описанию типа, погрешность и (или) неопределенность (класс, разряд): - |  | Нет | 6222
000000035439 | Поверка | Плотномеры-рефрактометры | D | 74722-19 | Диапазон измерений: плотности жидкости, г/см3 0,65…2,0., погрешность и (или) неопределенность (класс, разряд): Пределы допускаемой абсолютной погрешности в режиме измерений плотности ±0,00010; ±0,000050 | Пределы допускаемой абсолютной погрешности в режиме измерений плотности ±0,00010; ±0,000050 | Нет | 6222
000000037491 | Поверка | Плотномеры-спиртомеры | ПЛОТ-3С-М-Ц, ПЛОТ-3С-Б-Ц | 58753-14 | Диапазон измерений: поточный плотномер от 3,0 до 99,99 %, погрешность и (или) неопределенность (класс, разряд): от 0,1 до 0,2 % | от 0,1 до 0,2 % | Нет | 6222
000000044829 | Поверка | Плотномеры-спиртомеры | ПЛОТ-3С-М, ПЛОТ-3С-Б | 25284-08 | Диапазон измерений: поточный плотномер от 3,0 до 99,99 %, погрешность и (или) неопределенность (класс, разряд): от 0,1 до 0,2 %¶ | от 0,1 до 0,2 %¶ | Нет | 6222
000000045220 | Поверка | Плотномеры-уровнемеры | ПЛОТ-3Б-1РУ | 57859-19 |  |  | Нет | 6222
000000046271 | Поверка | Плотномеры-уровнемеры | ПЛОТ-3Б-1РУ | 57859-19 | Диапазон измерений: в полном объеме, погрешность и (или) неопределенность (класс, разряд): в соответствии с описанием типа | в соответствии с описанием типа | Нет | 10995
000000046271 | Предповерочная подготовка | Плотномеры-уровнемеры | ПЛОТ-3Б-1РУ | 57859-19 | Диапазон измерений: в полном объеме, погрешность и (или) неопределенность (класс, разряд): в соответствии с описанием типа | в соответствии с описанием типа | Нет | 8223
000000046993 | Поверка | Плотномеры-уровнемеры | ПЛОТ-3Б-1РУ | 57859-19 | Диапазон измерений: от 1,5 до 200 мм2/с, погрешность и (или) неопределенность (класс, разряд): ± (0,6+0,06∙ν) | ± (0,6+0,06∙ν) | Нет | 6768
000000046272 | Предповерочная подготовка | Плотномеры-уровнемеры (комплект*) | ПЛОТ-3Б-1РУ | 57859-19 |  |  | Нет | 8223
000000046272 | Поверка | Плотномеры-уровнемеры (комплект*) | ПЛОТ-3Б-1РУ | 57859-19 |  |  | Нет | 17217
000000046994 | Калибровка | Плотномеры-уровнемеры (комплект*) | ПЛОТ-3Б-1РУ | 57859-19 | Диапазон измерений: -40 до 60 оС, погрешность и (или) неопределенность (класс, разряд): в соостветсвии с описанием типа Диапазон измерений: от 250 до 20000 мм, погрешность и (или) неопределенность (класс, разряд): в соостветсвии с описанием типа Диапазон измерений: от 630 до 1600 кг/м3, погрешность и (или) неопределенность (класс, разряд): в соостветсвии с описанием типа Диапазон измерений: от 1,5 до 200 мм2/с, погрешность и (или) неопределенность (класс, разряд): в соостветсвии с описанием типа | в соостветсвии с описанием типа в соостветсвии с описанием типа в соостветсвии с описанием типа в соостветсвии с описанием типа | Нет | 2136
000000046994 | Предповерочная подготовка | Плотномеры-уровнемеры (комплект*) | ПЛОТ-3Б-1РУ | 57859-19 | Диапазон измерений: -40 до 60 оС, погрешность и (или) неопределенность (класс, разряд): в соостветсвии с описанием типа Диапазон измерений: от 250 до 20000 мм, погрешность и (или) неопределенность (класс, разряд): в соостветсвии с описанием типа Диапазон измерений: от 630 до 1600 кг/м3, погрешность и (или) неопределенность (класс, разряд): в соостветсвии с описанием типа Диапазон измерений: от 1,5 до 200 мм2/с, погрешность и (или) неопределенность (класс, разряд): в соостветсвии с описанием типа | в соостветсвии с описанием типа в соостветсвии с описанием типа в соостветсвии с описанием типа в соостветсвии с описанием типа | Нет | 8223
000000046994 | Поверка | Плотномеры-уровнемеры (комплект*) | ПЛОТ-3Б-1РУ | 57859-19 | Диапазон измерений: -40 до 60 оС, погрешность и (или) неопределенность (класс, разряд): в соостветсвии с описанием типа Диапазон измерений: от 250 до 20000 мм, погрешность и (или) неопределенность (класс, разряд): в соостветсвии с описанием типа Диапазон измерений: от 630 до 1600 кг/м3, погрешность и (или) неопределенность (класс, разряд): в соостветсвии с описанием типа Диапазон измерений: от 1,5 до 200 мм2/с, погрешность и (или) неопределенность (класс, разряд): в соостветсвии с описанием типа | в соостветсвии с описанием типа в соостветсвии с описанием типа в соостветсвии с описанием типа в соостветсвии с описанием типа | Нет | 26121
000000046995 | Калибровка | Плотномеры-уровнемеры (комплект*) | ПЛОТ-3Б-1РУ | 57859-14 | Диапазон измерений: -40 до 60 оС, погрешность и (или) неопределенность (класс, разряд): в соостветсвии с описанием типа Диапазон измерений: от 250 до 20000 мм, погрешность и (или) неопределенность (класс, разряд): в соостветсвии с описанием типа Диапазон измерений: от 630 до 1600 кг/м3, погрешность и (или) неопределенность (класс, разряд): в соостветсвии с описанием типа Диапазон измерений: от 1,5 до 200 мм2/с, погрешность и (или) неопределенность (класс, разряд): в соостветсвии с описанием типа | в соостветсвии с описанием типа в соостветсвии с описанием типа в соостветсвии с описанием типа в соостветсвии с описанием типа | Нет | 2136
000000046995 | Предповерочная подготовка | Плотномеры-уровнемеры (комплект*) | ПЛОТ-3Б-1РУ | 57859-14 | Диапазон измерений: -40 до 60 оС, погрешность и (или) неопределенность (класс, разряд): в соостветсвии с описанием типа Диапазон измерений: от 250 до 20000 мм, погрешность и (или) неопределенность (класс, разряд): в соостветсвии с описанием типа Диапазон измерений: от 630 до 1600 кг/м3, погрешность и (или) неопределенность (класс, разряд): в соостветсвии с описанием типа Диапазон измерений: от 1,5 до 200 мм2/с, погрешность и (или) неопределенность (класс, разряд): в соостветсвии с описанием типа | в соостветсвии с описанием типа в соостветсвии с описанием типа в соостветсвии с описанием типа в соостветсвии с описанием типа | Нет | 8223
000000046995 | Поверка | Плотномеры-уровнемеры (комплект*) | ПЛОТ-3Б-1РУ | 57859-14 | Диапазон измерений: -40 до 60 оС, погрешность и (или) неопределенность (класс, разряд): в соостветсвии с описанием типа Диапазон измерений: от 250 до 20000 мм, погрешность и (или) неопределенность (класс, разряд): в соостветсвии с описанием типа Диапазон измерений: от 630 до 1600 кг/м3, погрешность и (или) неопределенность (класс, разряд): в соостветсвии с описанием типа Диапазон измерений: от 1,5 до 200 мм2/с, погрешность и (или) неопределенность (класс, разряд): в соостветсвии с описанием типа | в соостветсвии с описанием типа в соостветсвии с описанием типа в соостветсвии с описанием типа в соостветсвии с описанием типа | Нет | 26121
000000047215 | Калибровка | Пневмоанемометры | ПО-30 | 11349-88 | Диапазон измерений: в полном объёме, погрешность и (или) неопределенность (класс, разряд): в соответствии с описанием типа | в соответствии с описанием типа | Нет | 1980
000000047215 | Поверка | Пневмоанемометры | ПО-30 | 11349-88 | Диапазон измерений: в полном объёме, погрешность и (или) неопределенность (класс, разряд): в соответствии с описанием типа | в соответствии с описанием типа | Нет | 1980
000000008705 | Поверка | Поверка грузопоршневых манометров после юстировки |  | 16026-97 |  |  | Нет | 1101
000000038024 | Поверка | Поверка грузопоршневых манометров после юстировки |  | 11181-87 |  |  | Нет | 1101
Г00000001233 | Поверка | Поверка грузопоршневых манометров после юстировки |  |  |  |  | Нет | 1101
В000001129 | Поверка СИ массы с использованием системы АРМП-МЕРА-D, АПК "АРМ-ИСПЫТАТЕЛЬ" | Поверка СИ массы с использованием системы АРМП-МЕРА-D, АПК "АРМ-ИСПЫТАТЕЛЬ" | [5 empty] | 420
000000005417 | Поверка выезд | ПОВЕРКА СИДС КВАРЦ |  |  |  |  | Нет | 6876
000000008483 | Поверка | ПОДСТРОЙКА МЕР ЭЛЕКТРИЧЕСКОГО СОПРОТИВЛЕНИЯ | Р4013, Р4023, Р4030, Р4033 И Т.П. |  |  |  | Нет | 3525
В000001050 | ПОИСК И РАСПЕЧАТКА СВЕДЕНИЙ ОБ ОДНОМ СИ | ПОИСК И РАСПЕЧАТКА СВЕДЕНИЙ ОБ ОДНОМ СИ | [5 empty] | 279
000000024650 | Калибровка | Поисковый радиометр (калибровка) | СР-5М |  |  |  | Нет | 9804
000000044597 | Поверка выезд | Полуприцепы-топливозаправщики (комплект*) | БЦМ-44 мод. 96053, БЦМ-44.1 мод. 96053-01 | 17998-04 |  |  | Нет | 25329
000000044597 | Калибровка выезд | Полуприцепы-топливозаправщики (комплект*) | БЦМ-44 мод. 96053, БЦМ-44.1 мод. 96053-01 | 17998-04 |  |  | Нет | 25329
000000033002 | Калибровка выезд | Полуприцепы-цистерны | ППЦ | 18304-02 |  |  | Нет | 17820
000000033002 | Поверка выезд | Полуприцепы-цистерны | ППЦ | 18304-02 |  |  | Нет | 17820
000000034287 | Поверка выезд | Полуприцепы-цистерны | BONUM 914211 | 70533-18 |  |  | Нет | 5889
000000034287 | Калибровка выезд | Полуприцепы-цистерны | BONUM 914211 | 70533-18 |  |  | Нет | 5889
000000039506 | Калибровка выезд | Полуприцепы-цистерны | 96222 | 34986-08 |  |  | Нет | 18786
000000039506 | Поверка выезд | Полуприцепы-цистерны | 96222 | 34986-08 |  |  | Нет | 18786
000000046617 | Поверка выезд | Полуприцепы-цистерны | 96231 и их мод. | 45018-10 |  |  | Нет | 6480
000000046617 | Калибровка выезд | Полуприцепы-цистерны | 96231 и их мод. | 45018-10 |  |  | Нет | 6480
000000031940 | Поверка выезд | Полуприцепы-цистерны (комплект*) | 96222 | 34986-08 |  |  | Нет | 90432
000000031940 | Калибровка выезд | Полуприцепы-цистерны (комплект*) | 96222 | 34986-08 |  |  | Нет | 90432
000000033135 | Калибровка выезд | Полуприцепы-цистерны (комплект*) | "ГРАЗ-ППЦ-29,0, ГРАЗ-ППЦ-31,0, ГРАЗ-ППЦ-42,0" | 59386-14 |  |  | Нет | 446970
000000033135 | Поверка выезд | Полуприцепы-цистерны (комплект*) | "ГРАЗ-ППЦ-29,0, ГРАЗ-ППЦ-31,0, ГРАЗ-ППЦ-42,0" | 59386-14 |  |  | Нет | 446970
000000039018 | Поверка выезд | Полуприцепы-цистерны (комплект*) | 96222 | 53357-13 |  |  | Нет | 79500
000000039018 | Калибровка выезд | Полуприцепы-цистерны (комплект*) | 96222 | 53357-13 |  |  | Нет | 79500
000000039122 | Калибровка выезд | Полуприцепы-цистерны (комплект*) | 914210 | 62721-20 |  |  | Нет | 123168
000000039122 | Поверка выезд | Полуприцепы-цистерны (комплект*) | 914210 | 62721-20 |  |  | Нет | 123168
000000042996 | Калибровка выезд | Полуприцепы-цистерны (комплект*) | STB | 51979-12 |  |  | Нет | 90432
000000042996 | Поверка выезд | Полуприцепы-цистерны (комплект*) | STB | 51979-12 |  |  | Нет | 90432
000000043235 | Поверка выезд | Полуприцепы-цистерны (комплект*) | ППЦ-СН | 61247-15 |  |  | Нет | 113988
000000043235 | Калибровка выезд | Полуприцепы-цистерны (комплект*) | ППЦ-СН | 61247-15 |  |  | Нет | 113988
000000044566 | Калибровка выезд | Полуприцепы-цистерны (комплект*) | SERIN 3A-FCST (SSBT) | 52776-13 |  |  | Нет | 18024
000000044566 | Поверка выезд | Полуприцепы-цистерны (комплект*) | SERIN 3A-FCST (SSBT) | 52776-13 |  |  | Нет | 18024
000000044644 | Калибровка выезд | Полуприцепы-цистерны (комплект*) | 912506 | 43150-09 |  |  | Нет | 20466
000000044644 | Поверка выезд | Полуприцепы-цистерны (комплект*) | 912506 | 43150-09 |  |  | Нет | 20466
000000045893 | Поверка выезд | Полуприцепы-цистерны (комплект*) | 96221 | 19187-10 |  |  | Нет | 23556
000000045893 | Калибровка выезд | Полуприцепы-цистерны (комплект*) | 96221 | 19187-10 |  |  | Нет | 23556
000000046542 | Поверка выезд | Полуприцепы-цистерны (комплект*) | 96232 | 37678-08 |  |  | Нет | 25329
000000046542 | Калибровка выезд | Полуприцепы-цистерны (комплект*) | 96232 | 37678-08 |  |  | Нет | 25329
000000043653 | Калибровка выезд | Полуприцепы-цистерны в составе автопоезда с тягачом КамАЗ54105 или КамАЗ -5410 (комплект*) | 96741 | 12784-91 |  |  | Нет | 19875
000000043653 | Поверка выезд | Полуприцепы-цистерны в составе автопоезда с тягачом КамАЗ54105 или КамАЗ -5410 (комплект*) | 96741 | 12784-91 |  |  | Нет | 19875
000000044086 | Поверка выезд | Полуприцепы-цистерны для нефтепродуктов (комплект*) | НЕФАЗ-9693, НЕФАЗ-96931 | 19861-08 |  |  | Нет | 22437
000000044086 | Калибровка выезд | Полуприцепы-цистерны для нефтепродуктов (комплект*) | НЕФАЗ-9693, НЕФАЗ-96931 | 19861-08 |  |  | Нет | 22437
000000044157 | Поверка выезд | Полуприцепы-цистерны для светлых нефтепродуктов (комплект*) | НЕФАЗ-96931-07 | 53287-13 |  |  | Нет | 20466
000000044157 | Калибровка выезд | Полуприцепы-цистерны для светлых нефтепродуктов (комплект*) | НЕФАЗ-96931-07 | 53287-13 |  |  | Нет | 20466
000000038227 | Калибровка выезд | Полуприцепы-цистерны для транспортирования нефтепродуктов | НЕФАЗ-96741 и НЕФАЗ-96742 | 12784-06 |  |  | Нет | 6480
000000038227 | Поверка выезд | Полуприцепы-цистерны для транспортирования нефтепродуктов | НЕФАЗ-96741 и НЕФАЗ-96742 | 12784-06 |  |  | Нет | 6480
000000033137 | Калибровка выезд | Полуприцепы-цистерны и пр | "ППЦ 4679 и ПЦ 4679" | 68353-17 |  |  | Нет | 6480
000000033137 | Поверка выезд | Полуприцепы-цистерны и пр | "ППЦ 4679 и ПЦ 4679" | 68353-17 |  |  | Нет | 6480
000000038257 | Поверка выезд | Полуприцепы-цистерны, автоцистерны, прицепы-цистерны | ППЦ, АЦ, ПЦ | 50012-12 |  |  | Нет | 6480
000000038257 | Калибровка выезд | Полуприцепы-цистерны, автоцистерны, прицепы-цистерны | ППЦ, АЦ, ПЦ | 50012-12 |  |  | Нет | 6480
000000038586 | Калибровка выезд | Полуприцепы-цистерны, автоцистерны, прицепы-цистерны | ППЦ, АЦ, ПЦ | 50012-17 |  |  | Нет | 7506
000000038586 | Поверка выезд | Полуприцепы-цистерны, автоцистерны, прицепы-цистерны | ППЦ, АЦ, ПЦ | 50012-17 |  |  | Нет | 7506
000000030831 | Поверка | Поляриметры автоматические | AP-300 | 34734-07 | Диапазон измерений: -10.0 -35.0, погрешность и (или) неопределенность (класс, разряд): 0.01 | 0.01 | Нет | 2577
000000030831 | Поверка выезд | Поляриметры автоматические | AP-300 | 34734-07 | Диапазон измерений: -10.0 -35.0, погрешность и (или) неопределенность (класс, разряд): 0.01 | 0.01 | Нет | 2706
000000037979 | Поверка выезд | Поляриметры автоматические | АР-300 и POL-1/2 | 53752-13 |  |  | Нет | 2706
000000037979 | Поверка | Поляриметры автоматические | АР-300 и POL-1/2 | 53752-13 |  |  | Нет | 2577
000000046100 | Поверка выезд | Поляриметры автоматические | AP-300 | 34734-07 | Диапазон измерений: Диапазон измерений: - угла вращения плоскости поляризации -10,00…35,00 °, - по Международной сахарной шкале -28,00…101,00 °Z., погрешность и (или) неопределенность (класс, разряд): Погрешности ±0,01 °, ±0,03 °Z. | Погрешности ±0,01 °, ±0,03 °Z. | Нет | 2706
000000046100 | Поверка | Поляриметры автоматические | AP-300 | 34734-07 | Диапазон измерений: Диапазон измерений: - угла вращения плоскости поляризации -10,00…35,00 °, - по Международной сахарной шкале -28,00…101,00 °Z., погрешность и (или) неопределенность (класс, разряд): Погрешности ±0,01 °, ±0,03 °Z. | Погрешности ±0,01 °, ±0,03 °Z. | Нет | 2577
000000007781 | Поверка выезд | Поляриметры круговые | СМ-3 | 11274-88 | Диапазон измерений: Диапазон показаний угла вращения плоскости поляризации 0…360 °., погрешность и (или) неопределенность (класс, разряд): Погрешность ±0,4 °. | Погрешность ±0,4 °. | Нет | 2706
000000007781 | Поверка | Поляриметры круговые | СМ-3 | 11274-88 | Диапазон измерений: Диапазон показаний угла вращения плоскости поляризации 0…360 °., погрешность и (или) неопределенность (класс, разряд): Погрешность ±0,4 °. | Погрешность ±0,4 °. | Нет | 2577
000000036169 | Поверка | Поляриметры круговые | СМ-1 | 4883-75 | Диапазон измерений: Соответсвует описанию типа, погрешность и (или) неопределенность (класс, разряд): - |  | Нет | 2577
000000036169 | Поверка выезд | Поляриметры круговые | СМ-1 | 4883-75 | Диапазон измерений: Соответсвует описанию типа, погрешность и (или) неопределенность (класс, разряд): - |  | Нет | 2706
000000036201 | Поверка выезд | Поляриметры круговые | СМ-3 | 11274-07 | Диапазон измерений: Соответсвует описанию типа, погрешность и (или) неопределенность (класс, разряд): - |  | Нет | 2706
000000036201 | Поверка | Поляриметры круговые | СМ-3 | 11274-07 | Диапазон измерений: Соответсвует описанию типа, погрешность и (или) неопределенность (класс, разряд): - |  | Нет | 2577
000000036967 | Поверка выезд | Поляриметры полуавтоматические | POLAX-2L | 34076-07 | Диапазон измерений: Соответсвует описанию типа, погрешность и (или) неопределенность (класс, разряд): - |  | Нет | 2706
000000036967 | Поверка | Поляриметры полуавтоматические | POLAX-2L | 34076-07 | Диапазон измерений: Соответсвует описанию типа, погрешность и (или) неопределенность (класс, разряд): - |  | Нет | 2577
000000047122 | Поверка | Поляриметры портативные | П-161М | 11401-88 | Диапазон измерений: Диапазон измерения угла вращения плоскости поляризации ±20 °., погрешность и (или) неопределенность (класс, разряд): е более ±0,1 °. | е более ±0,1 °. | Нет | 2577
000000047122 | Поверка выезд | Поляриметры портативные | П-161М | 11401-88 | Диапазон измерений: Диапазон измерения угла вращения плоскости поляризации ±20 °., погрешность и (или) неопределенность (класс, разряд): е более ±0,1 °. | е более ±0,1 °. | Нет | 2706
Г00000000130 | Поверка выезд | Поляриметры, сахариметры |  |  |  |  | Нет | 2706
Г00000000130 | Поверка | Поляриметры, сахариметры |  |  |  |  | Нет | 2577
000000043083 | Поверка выезд | Полярографы | АВС-1.1 | 19601-00 |  |  | Нет | 4446
Г00000000100 | Поверка выезд | Полярографы (без учета стоимости ГСО) |  |  |  |  | Нет | 4446
000000005001 | Поверка выезд | Полярографы универсальные | ПУ-1 | 4980-00 | Диапазон измерений: Соответсвует описанию типа, погрешность и (или) неопределенность (класс, разряд): - |  | Нет | 4446
000000038226 | Поверка | Портативный осциллограф JH JDS2023 | JH JDS2023 |  |  |  | Нет | 9048
000000038226 | Калибровка | Портативный осциллограф JH JDS2023 | JH JDS2023 |  |  |  | Нет | 9048
000000045838 | Калибровка выезд | Портативный фетальный монитор | Овертон 6000 DIXION |  |  |  | Нет | 5082
000000045838 | Поверка выезд | Портативный фетальный монитор | Овертон 6000 DIXION |  |  |  | Нет | 5082
Г00000000770 | Поверка | ПОРШНЕВАЯ ИС ГП МАНОМЕТРА CPB 5000, Pressurements, Budenberg, 580DX, 580HX |  |  |  |  | Нет | 27105
Г00000000771 | Поверка | ПОРШНЕВАЯ ИС ГП МАНОМЕТРА КТ 0,02 МП-600, МП-2500 |  |  |  |  | Нет | 19146
000000047271 | Поверка | Потенциометр автоматический следящего уравновешивания (комплект*) | КСУ3, КСП3-С, КСП3, КСИ3-ПИ | 2461-81 | Диапазон измерений: от 0 °C до 600 °C, погрешность и (или) неопределенность (класс, разряд): ± 1,5 % | ± 1,5 % | Нет | 1404
000000047271 | Поверка выезд | Потенциометр автоматический следящего уравновешивания (комплект*) | КСУ3, КСП3-С, КСП3, КСИ3-ПИ | 2461-81 | Диапазон измерений: от 0 °C до 600 °C, погрешность и (или) неопределенность (класс, разряд): ± 1,5 % | ± 1,5 % | Нет | 1476
000000018224 | Поверка | Потенциометры | Р-345 | 2642-70 |  |  | Нет | 2928
000000039638 | Поверка | Потенциометры | КСП3-С | 3234-72 |  |  | Нет | 1404
000000039638 | Поверка выезд | Потенциометры | КСП3-С | 3234-72 |  |  | Нет | 1476
000000040111 | Поверка выезд | Потенциометры автоматические следящего уравновешивания | КСП4, КСУ4 | 4750-81 |  |  | Нет | 1476
000000040111 | Поверка | Потенциометры автоматические следящего уравновешивания | КСП4, КСУ4 | 4750-81 |  |  | Нет | 1404
000000006229 | Поверка | Потенциометры переменного тока | Р56 | 984-55 |  |  | Нет | 2250
000000006216 | Поверка | Потенциометры постоянного тока | ПП-63 | 3152-72 |  |  | Нет | 2019
000000006216 | Калибровка | Потенциометры постоянного тока | ПП-63 | 3152-72 |  |  | Нет | 2019
000000006228 | Поверка | Потенциометры постоянного тока низкоомные | Р306 | 1323-60 |  |  | Нет | 1662
000000006226 | Поверка | Потенциометры постоянного тока полуавтоматические, делители напряжения, многопредельные шунты | Р355, Р356, Р357 | 2592-70 |  |  | Нет | 4941
000000006196 | Поверка | Потенциометры, мосты уравновешенные | КП140м (потенциометры), КМ140м (мосты) | 21620-08 |  |  | Нет | 1374
Г00000000782 | Поверка выезд | Пребразователи давления типа ПФД партия от 100 шт. |  |  |  |  | Нет | 726
В000001088 | Предповерочная подготовка расходомеров 10 категории | Предповерочная подготовка расходомеров 10 категории | [5 empty] | 2748
В000001091 | Предповерочная подготовка расходомеров 7 категории | Предповерочная подготовка расходомеров 7 категории | [5 empty] | 27498
В000001090 | Предповерочная подготовка расходомеров 8 категории | Предповерочная подготовка расходомеров 8 категории | [5 empty] | 10998
В000001089 | Предповерочная подготовка расходомеров 9 категории | Предповерочная подготовка расходомеров 9 категории | [5 empty] | 5496
В000001127 | Предповерочная подготовка тонометра механического | Предповерочная подготовка тонометра механического | [5 empty] | 990
000000015150 | Предповерочная подготовка и поверка | Предповерочная подготовка физико-химических СИ 1 категории сложности |  |  | Диапазон измерений: Соответсвует описанию типа, погрешность и (или) неопределенность (класс, разряд): - |  | Нет | 1323
000000015168 | Предповерочная подготовка и поверка | Предповерочная подготовка физико-химических СИ 2 категории сложности |  |  | Диапазон измерений: Соответсвует описанию типа, погрешность и (или) неопределенность (класс, разряд): - |  | Нет | 3975
000000015169 | Предповерочная подготовка и поверка | Предповерочная подготовка физико-химических СИ 3 категории сложности |  |  | Диапазон измерений: Соответсвует описанию типа, погрешность и (или) неопределенность (класс, разряд): - |  | Нет | 6624
000000015187 | Предповерочная подготовка и поверка | Предповерочная подготовка физико-химических СИ 4 категории сложности |  |  | Диапазон измерений: Соответсвует описанию типа, погрешность и (или) неопределенность (класс, разряд): - |  | Нет | 9243
000000007424 | Калибровка выезд | Преобразователи | БЫ2.008.020 | 7568-80 |  |  | Нет | 4410
000000007424 | Калибровка | Преобразователи | БЫ2.008.020 | 7568-80 |  |  | Нет | 4200
000000007424 | Поверка | Преобразователи | БЫ2.008.020 | 7568-80 |  |  | Нет | 4200
000000007424 | Поверка выезд | Преобразователи | БЫ2.008.020 | 7568-80 |  |  | Нет | 4410
000000037765 | Поверка | Преобразователи (датчики) давления измерительные | EJ* | 59868-15 | Диапазон измерений: в полном объеме, погрешность и (или) неопределенность (класс, разряд): менее 0.1% | менее 0.1% | Нет | 6318
000000037765 | Поверка выезд | Преобразователи (датчики) давления измерительные | EJ* | 59868-15 | Диапазон измерений: в полном объеме, погрешность и (или) неопределенность (класс, разряд): менее 0.1% | менее 0.1% | Нет | 6642
000000037766 | Поверка выезд | Преобразователи (датчики) давления измерительные | EJ* | 59868-15 | Диапазон измерений: в полном объеме, погрешность и (или) неопределенность (класс, разряд): менее 0.1% | менее 0.1% | Нет | 6642
000000037766 | Поверка | Преобразователи (датчики) давления измерительные | EJ* | 59868-15 | Диапазон измерений: в полном объеме, погрешность и (или) неопределенность (класс, разряд): менее 0.1% | менее 0.1% | Нет | 6318
000000005019 | Поверка выезд | Преобразователи pH-метрические | Статус | 18935-05 | Диапазон измерений: Соответсвует описанию типа, погрешность и (или) неопределенность (класс, разряд): - |  | Нет | 3135
000000005019 | Поверка | Преобразователи pH-метрические | Статус | 18935-05 | Диапазон измерений: Соответсвует описанию типа, погрешность и (или) неопределенность (класс, разряд): - |  | Нет | 3135
000000033024 | Поверка выезд | Преобразователи pH-метрические | Статус | 18935-05 | Диапазон измерений: Соответсвует описанию типа, погрешность и (или) неопределенность (класс, разряд): - |  | Нет | 3135
000000033024 | Поверка | Преобразователи pH-метрические | Статус | 18935-05 | Диапазон измерений: Соответсвует описанию типа, погрешность и (или) неопределенность (класс, разряд): - |  | Нет | 3135
000000040191 | Поверка | Преобразователи pH-метрические | Статус | 18935-10 | Диапазон измерений: Соответсвует описанию типа, погрешность и (или) неопределенность (класс, разряд): - |  | Нет | 3135
000000040191 | Поверка выезд | Преобразователи pH-метрические | Статус | 18935-10 | Диапазон измерений: Соответсвует описанию типа, погрешность и (или) неопределенность (класс, разряд): - |  | Нет | 3135
000000040493 | Поверка | Преобразователи pH-метрические | Статус | 18935-99 | Диапазон измерений: Соответсвует описанию типа, погрешность и (или) неопределенность (класс, разряд): - |  | Нет | 3135
000000040493 | Поверка выезд | Преобразователи pH-метрические | Статус | 18935-99 | Диапазон измерений: Соответсвует описанию типа, погрешность и (или) неопределенность (класс, разряд): - |  | Нет | 3135
000000039002 | Поверка | Преобразователи аналоговых сигналов измерительные | НПТ | 44045-10 |  |  | Нет | 1404
000000039002 | Поверка выезд | Преобразователи аналоговых сигналов измерительные | НПТ | 44045-10 |  |  | Нет | 1476
000000038996 | Поверка выезд | Преобразователи аналоговых сигналов измерительные универсальные | ИДЦ1 | 52101-12 |  |  | Нет | 1476
000000038996 | Поверка | Преобразователи аналоговых сигналов измерительные универсальные | ИДЦ1 | 52101-12 |  |  | Нет | 1404
000000000247 | Поверка | Преобразователи вибрации | VIBROTECTOR, VIBCODE, TIPTECTOR, VIB 6.1хх, VIB 6.2хх и мод. VIB 8.666 | 50861-12 |  |  | Нет | 5514
000000000247 | Калибровка выезд | Преобразователи вибрации | VIBROTECTOR, VIBCODE, TIPTECTOR, VIB 6.1хх, VIB 6.2хх и мод. VIB 8.666 | 50861-12 |  |  | Нет | 5790
000000000247 | Поверка выезд | Преобразователи вибрации | VIBROTECTOR, VIBCODE, TIPTECTOR, VIB 6.1хх, VIB 6.2хх и мод. VIB 8.666 | 50861-12 |  |  | Нет | 5790
000000000247 | Калибровка | Преобразователи вибрации | VIBROTECTOR, VIBCODE, TIPTECTOR, VIB 6.1хх, VIB 6.2хх и мод. VIB 8.666 | 50861-12 |  |  | Нет | 5514
000000007483 | Калибровка | Преобразователи виброизмерительные | ВД03А | 25866-03 |  |  | Нет | 4200
000000007483 | Поверка выезд | Преобразователи виброизмерительные | ВД03А | 25866-03 |  |  | Нет | 4410
000000007483 | Калибровка выезд | Преобразователи виброизмерительные | ВД03А | 25866-03 |  |  | Нет | 4410
000000007483 | Поверка | Преобразователи виброизмерительные | ВД03А | 25866-03 |  |  | Нет | 4200
000000007454 | Поверка | Преобразователи виброизмерительные емкостные интегральные | КТ-161 | 21732-01 |  |  | Нет | 4200
000000007454 | Поверка выезд | Преобразователи виброизмерительные емкостные интегральные | КТ-161 | 21732-01 |  |  | Нет | 4410
000000007454 | Калибровка выезд | Преобразователи виброизмерительные емкостные интегральные | КТ-161 | 21732-01 |  |  | Нет | 4410
000000007454 | Калибровка | Преобразователи виброизмерительные емкостные интегральные | КТ-161 | 21732-01 |  |  | Нет | 4200
000000007425 | Калибровка выезд | Преобразователи виброизмерительные пьезоэлектрические высокочастотные (акселерометры) | АВС-054 | 10144-85 |  |  | Нет | 4410
000000007425 | Калибровка | Преобразователи виброизмерительные пьезоэлектрические высокочастотные (акселерометры) | АВС-054 | 10144-85 |  |  | Нет | 4200
000000007425 | Поверка | Преобразователи виброизмерительные пьезоэлектрические высокочастотные (акселерометры) | АВС-054 | 10144-85 |  |  | Нет | 4200
000000007425 | Поверка выезд | Преобразователи виброизмерительные пьезоэлектрические высокочастотные (акселерометры) | АВС-054 | 10144-85 |  |  | Нет | 4410
000000000231 | Поверка | Преобразователи виброперемещений | ИВП-05-0,8/200 | 47052-11 |  |  | Нет | 5514
000000000231 | Калибровка | Преобразователи виброперемещений | ИВП-05-0,8/200 | 47052-11 |  |  | Нет | 5514
000000000231 | Поверка выезд | Преобразователи виброперемещений | ИВП-05-0,8/200 | 47052-11 |  |  | Нет | 5790
000000000231 | Калибровка выезд | Преобразователи виброперемещений | ИВП-05-0,8/200 | 47052-11 |  |  | Нет | 5790
000000007490 | Калибровка выезд | Преобразователи виброперемещения бесконтактные токовихревые (проксиметры) | 5533/10000, 5480/10000, 5465/10000, 5488/10000, 5510/10000, 5516/10000, 5540 | 17359-98 |  |  | Нет | 4410
000000007490 | Поверка выезд | Преобразователи виброперемещения бесконтактные токовихревые (проксиметры) | 5533/10000, 5480/10000, 5465/10000, 5488/10000, 5510/10000, 5516/10000, 5540 | 17359-98 |  |  | Нет | 4410
000000007490 | Поверка | Преобразователи виброперемещения бесконтактные токовихревые (проксиметры) | 5533/10000, 5480/10000, 5465/10000, 5488/10000, 5510/10000, 5516/10000, 5540 | 17359-98 |  |  | Нет | 4200
000000007490 | Калибровка | Преобразователи виброперемещения бесконтактные токовихревые (проксиметры) | 5533/10000, 5480/10000, 5465/10000, 5488/10000, 5510/10000, 5516/10000, 5540 | 17359-98 |  |  | Нет | 4200
000000007529 | Поверка выезд | Преобразователи виброперемещения бесконтактные токовихревые проксиметров с преобразователями сигналов | 10000, 10026, 10030, 10037-40, 3000, 3301, 7200 (виброперемещения) 5533, 5510, 5516, 5465, 5488, PT5521 (сигналов) | 17359-04 |  |  | Нет | 12141
000000007529 | Поверка | Преобразователи виброперемещения бесконтактные токовихревые проксиметров с преобразователями сигналов | 10000, 10026, 10030, 10037-40, 3000, 3301, 7200 (виброперемещения) 5533, 5510, 5516, 5465, 5488, PT5521 (сигналов) | 17359-04 |  |  | Нет | 11562
000000007482 | Поверка | Преобразователи виброперемещения вторичные | MMS6210 | 17588-03 |  |  | Нет | 4200
000000007482 | Поверка выезд | Преобразователи виброперемещения вторичные | MMS6210 | 17588-03 |  |  | Нет | 4410
000000007482 | Калибровка | Преобразователи виброперемещения вторичные | MMS6210 | 17588-03 |  |  | Нет | 4200
000000007482 | Калибровка выезд | Преобразователи виброперемещения вторичные | MMS6210 | 17588-03 |  |  | Нет | 4410
000000000225 | Калибровка выезд | Преобразователи виброскорости | BN-9200, BN-74712, BN-47533, BN-86205, BN-330505, BN-Velomitor | 15541-10 |  |  | Нет | 5790
000000000225 | Калибровка | Преобразователи виброскорости | BN-9200, BN-74712, BN-47533, BN-86205, BN-330505, BN-Velomitor | 15541-10 |  |  | Нет | 5514
000000000225 | Поверка | Преобразователи виброскорости | BN-9200, BN-74712, BN-47533, BN-86205, BN-330505, BN-Velomitor | 15541-10 |  |  | Нет | 5514
000000000225 | Поверка выезд | Преобразователи виброскорости | BN-9200, BN-74712, BN-47533, BN-86205, BN-330505, BN-Velomitor | 15541-10 |  |  | Нет | 5790
000000000245 | Калибровка | Преобразователи виброскорости | V-318 | 50864-12 |  |  | Нет | 5514
000000000245 | Поверка | Преобразователи виброскорости | V-318 | 50864-12 |  |  | Нет | 5514
000000000245 | Калибровка выезд | Преобразователи виброскорости | V-318 | 50864-12 |  |  | Нет | 5790
000000000245 | Поверка выезд | Преобразователи виброскорости | V-318 | 50864-12 |  |  | Нет | 5790
000000007440 | Калибровка | Преобразователи виброскорости | BN | 15541-96 |  |  | Нет | 4200
000000007440 | Калибровка выезд | Преобразователи виброскорости | BN | 15541-96 |  |  | Нет | 4410
000000007440 | Поверка выезд | Преобразователи виброскорости | BN | 15541-96 |  |  | Нет | 4410
000000007440 | Поверка | Преобразователи виброскорости | BN | 15541-96 |  |  | Нет | 4200
000000007495 | Поверка выезд | Преобразователи виброскорости | V-318/Т-318 | 32171-06 |  |  | Нет | 4410
000000007495 | Калибровка выезд | Преобразователи виброскорости | V-318/Т-318 | 32171-06 |  |  | Нет | 4410
000000007495 | Калибровка | Преобразователи виброскорости | V-318/Т-318 | 32171-06 |  |  | Нет | 4200
000000007495 | Поверка | Преобразователи виброскорости | V-318/Т-318 | 32171-06 |  |  | Нет | 4200
000000034756 | Калибровка выезд | Преобразователи виброскорости | BN-330500, BN-330501, BN-330525, BN-330750, BN-330752, Velomitor CT 190501 | 56720-14 |  |  | Нет | 5055
000000034756 | Поверка | Преобразователи виброскорости | BN-330500, BN-330501, BN-330525, BN-330750, BN-330752, Velomitor CT 190501 | 56720-14 |  |  | Нет | 4815
000000034756 | Калибровка | Преобразователи виброскорости | BN-330500, BN-330501, BN-330525, BN-330750, BN-330752, Velomitor CT 190501 | 56720-14 |  |  | Нет | 4815
000000034756 | Поверка выезд | Преобразователи виброскорости | BN-330500, BN-330501, BN-330525, BN-330750, BN-330752, Velomitor CT 190501 | 56720-14 |  |  | Нет | 5055
000000000234 | Калибровка выезд | Преобразователи виброускорения | BN-200150, BN-200155, BN-200157, BN-200350, BN-200355, BN-330400, BN-330425, BN-330450, BN-350900 | 41669-09 |  |  | Нет | 5790
000000000234 | Поверка | Преобразователи виброускорения | BN-200150, BN-200155, BN-200157, BN-200350, BN-200355, BN-330400, BN-330425, BN-330450, BN-350900 | 41669-09 |  |  | Нет | 5514
000000000234 | Поверка выезд | Преобразователи виброускорения | BN-200150, BN-200155, BN-200157, BN-200350, BN-200355, BN-330400, BN-330425, BN-330450, BN-350900 | 41669-09 |  |  | Нет | 5790
000000000234 | Калибровка | Преобразователи виброускорения | BN-200150, BN-200155, BN-200157, BN-200350, BN-200355, BN-330400, BN-330425, BN-330450, BN-350900 | 41669-09 |  |  | Нет | 5514
000000007485 | Поверка | Преобразователи виброускорения | BN 20015X | 27734-04 |  |  | Нет | 4200
000000007485 | Калибровка выезд | Преобразователи виброускорения | BN 20015X | 27734-04 |  |  | Нет | 4410
000000007485 | Поверка выезд | Преобразователи виброускорения | BN 20015X | 27734-04 |  |  | Нет | 4410
000000007485 | Калибровка | Преобразователи виброускорения | BN 20015X | 27734-04 |  |  | Нет | 4200
000000036743 | Поверка | Преобразователи вторичные | T мод. T32.1S, T32.3S | 50958-12 |  |  | Нет | 1404
000000036743 | Поверка выезд | Преобразователи вторичные | T мод. T32.1S, T32.3S | 50958-12 |  |  | Нет | 1476
000000007479 | Калибровка выезд | Преобразователи вторичные виброизмерительные | 5534, 5544, 5535, 5545 | 17360-04 |  |  | Нет | 4410
000000007479 | Калибровка | Преобразователи вторичные виброизмерительные | 5534, 5544, 5535, 5545 | 17360-04 |  |  | Нет | 4200
000000007479 | Поверка выезд | Преобразователи вторичные виброизмерительные | 5534, 5544, 5535, 5545 | 17360-04 |  |  | Нет | 4410
000000007479 | Поверка | Преобразователи вторичные виброизмерительные | 5534, 5544, 5535, 5545 | 17360-04 |  |  | Нет | 4200
000000031868 | Поверка | Преобразователи вторичные для термометров сопротивления и термоэлектрических термометров | T | 15153-98 |  |  | Нет | 2541
000000035657 | Калибровка выезд | Преобразователи вязкости жидкости | 7829 Master | 49153-12 | Диапазон измерений: Соответсвует описанию типа, погрешность и (или) неопределенность (класс, разряд): - |  | Нет | 14412
000000035657 | Поверка выезд | Преобразователи вязкости жидкости | 7829 Master | 49153-12 | Диапазон измерений: Соответсвует описанию типа, погрешность и (или) неопределенность (класс, разряд): - |  | Нет | 14412
000000032140 | Поверка | Преобразователи давления | ПДТВХ-1 | 43646-10 | Диапазон измерений: в полном объеме, погрешность и (или) неопределенность (класс, разряд): от 0.1% до 5% | от 0.1% до 5% | Нет | 2106
000000032140 | Поверка выезд | Преобразователи давления | ПДТВХ-1 | 43646-10 | Диапазон измерений: в полном объеме, погрешность и (или) неопределенность (класс, разряд): от 0.1% до 5% | от 0.1% до 5% | Нет | 2214
000000039789 | Поверка | Преобразователи давления | ПДТВХ-1 | 43646-10 | Диапазон измерений: в полном объеме, погрешность и (или) неопределенность (класс, разряд): от 0.1% до 5% | от 0.1% до 5% | Да | 1483.35
000000039884 | Поверка выезд | Преобразователи давления | РПД-И, РПД-В, РПД-ИВ и РПД-Д | 44954-10 | Диапазон измерений: в полном объеме, погрешность и (или) неопределенность (класс, разряд): от 0.1% до 5% | от 0.1% до 5% | Нет | 2214
000000039884 | Поверка | Преобразователи давления | РПД-И, РПД-В, РПД-ИВ и РПД-Д | 44954-10 | Диапазон измерений: в полном объеме, погрешность и (или) неопределенность (класс, разряд): от 0.1% до 5% | от 0.1% до 5% | Нет | 2106
000000042530 | Поверка выезд | Преобразователи давления | КРТ9 | 24564-07 | Диапазон измерений: в полном объеме, погрешность и (или) неопределенность (класс, разряд): от 0.1% до 5% | от 0.1% до 5% | Нет | 2214
000000042530 | Поверка | Преобразователи давления | КРТ9 | 24564-07 | Диапазон измерений: в полном объеме, погрешность и (или) неопределенность (класс, разряд): от 0.1% до 5% | от 0.1% до 5% | Нет | 2106
000000042607 | Поверка | Преобразователи давления | КРТ 5 | 20409-00 | Диапазон измерений: в полном объеме, погрешность и (или) неопределенность (класс, разряд): от 0.1% до 5% | от 0.1% до 5% | Нет | 1629
000000042607 | Калибровка | Преобразователи давления | КРТ 5 | 20409-00 | Диапазон измерений: в полном объеме, погрешность и (или) неопределенность (класс, разряд): от 0.1% до 5% | от 0.1% до 5% | Нет | 1629
000000043242 | Поверка выезд | Преобразователи давления | КРТ9 | 24564-03 | Диапазон измерений: в полном объеме, погрешность и (или) неопределенность (класс, разряд): от 0.1% до 5% | от 0.1% до 5% | Нет | 2214
000000043242 | Поверка | Преобразователи давления | КРТ9 | 24564-03 | Диапазон измерений: в полном объеме, погрешность и (или) неопределенность (класс, разряд): от 0.1% до 5% | от 0.1% до 5% | Нет | 2106
000000043368 | Поверка выезд | Преобразователи давления | МП | 7001-79 | Диапазон измерений: в полном объеме, погрешность и (или) неопределенность (класс, разряд): от 0.1% до 5% | от 0.1% до 5% | Нет | 2214
000000043368 | Поверка | Преобразователи давления | МП | 7001-79 | Диапазон измерений: в полном объеме, погрешность и (или) неопределенность (класс, разряд): от 0.1% до 5% | от 0.1% до 5% | Нет | 2106
Г00000000999 | Диагностика | Преобразователи давления АИР-20/М2-Н (модели 400, 410, 420, 440, 460, 470), гарантийный ремонт |  |  |  |  | Нет | 1623
Г00000000999 | Калибровка | Преобразователи давления АИР-20/М2-Н (модели 400, 410, 420, 440, 460, 470), гарантийный ремонт |  |  |  |  | Нет | 1476
Г00000000999 | Предповерочная подготовка | Преобразователи давления АИР-20/М2-Н (модели 400, 410, 420, 440, 460, 470), гарантийный ремонт |  |  |  |  | Нет | 264
Г00000000999 | Поверка | Преобразователи давления АИР-20/М2-Н (модели 400, 410, 420, 440, 460, 470), гарантийный ремонт |  |  |  |  | Нет | 1134
Г00000001009 | Ремонт 2 группы сложности | Преобразователи давления АИР-20/М2-Н (модели 400, 410, 420, 440, 460, 470), не гарантийный ремонт |  |  |  |  | Нет | 11748
Г00000001009 | Ремонт 1 группы сложности | Преобразователи давления АИР-20/М2-Н (модели 400, 410, 420, 440, 460, 470), не гарантийный ремонт |  |  |  |  | Нет | 4422
Г00000001009 | Диагностика | Преобразователи давления АИР-20/М2-Н (модели 400, 410, 420, 440, 460, 470), не гарантийный ремонт |  |  |  |  | Нет | 660
Г00000001009 | Предповерочная подготовка | Преобразователи давления АИР-20/М2-Н (модели 400, 410, 420, 440, 460, 470), не гарантийный ремонт |  |  |  |  | Нет | 264
Г00000001000 | Поверка | Преобразователи давления АИР-20/М2-Н, гарантийный ремонт |  |  |  |  | Нет | 1134
Г00000001000 | Калибровка | Преобразователи давления АИР-20/М2-Н, гарантийный ремонт |  |  |  |  | Нет | 1476
Г00000001000 | Диагностика | Преобразователи давления АИР-20/М2-Н, гарантийный ремонт |  |  |  |  | Нет | 2493
Г00000001010 | Ремонт 2 группы сложности | Преобразователи давления АИР-20/М2-Н, не гарантийный ремонт |  |  |  |  | Нет | 9108
Г00000001010 | Диагностика | Преобразователи давления АИР-20/М2-Н, не гарантийный ремонт |  |  |  |  | Нет | 858
Г00000001010 | Ремонт 1 группы сложности | Преобразователи давления АИР-20/М2-Н, не гарантийный ремонт |  |  |  |  | Нет | 3432
Г00000001010 | Предповерочная подготовка | Преобразователи давления АИР-20/М2-Н, не гарантийный ремонт |  |  |  |  | Нет | 264
000000032337 | Поверка | Преобразователи давления и температуры измерительные | МТУ | 60177-15 | Диапазон измерений: в полном объеме, погрешность и (или) неопределенность (класс, разряд): в соответствии с описанием типа | в соответствии с описанием типа | Нет | 2838
000000003318 | Поверка | Преобразователи давления измерительные | ПФД-AII | 69120-17 | Диапазон измерений: в полном объеме, погрешность и (или) неопределенность (класс, разряд): менее 0.1% | менее 0.1% | Нет | 6318
000000003318 | Поверка выезд | Преобразователи давления измерительные | ПФД-AII | 69120-17 | Диапазон измерений: в полном объеме, погрешность и (или) неопределенность (класс, разряд): менее 0.1% | менее 0.1% | Нет | 6642
000000003319 | Поверка | Преобразователи давления измерительные | EJX | 28456-04 |  |  | Нет | 5709
000000003323 | Поверка выезд | Преобразователи давления измерительные | EJX | 28456-04 | Диапазон измерений: в полном объеме, погрешность и (или) неопределенность (класс, разряд): от 0.1% до 5% | от 0.1% до 5% | Нет | 2214
000000003323 | Поверка | Преобразователи давления измерительные | EJX | 28456-04 | Диапазон измерений: в полном объеме, погрешность и (или) неопределенность (класс, разряд): от 0.1% до 5% | от 0.1% до 5% | Нет | 2106
000000018203 | Поверка | Преобразователи давления измерительные | ПФД-AII | 69120-17 | Диапазон измерений: в полном объеме, погрешность и (или) неопределенность (класс, разряд): менее 0.1% | менее 0.1% | Нет | 6318
000000018203 | Поверка выезд | Преобразователи давления измерительные | ПФД-AII | 69120-17 | Диапазон измерений: в полном объеме, погрешность и (или) неопределенность (класс, разряд): менее 0.1% | менее 0.1% | Нет | 6642
000000031630 | Поверка | Преобразователи давления измерительные | EJA | 14495-09 | Диапазон измерений: в полном объеме, погрешность и (или) неопределенность (класс, разряд): менее 0.1% | менее 0.1% | Нет | 6318
000000031630 | Поверка выезд | Преобразователи давления измерительные | EJA | 14495-09 | Диапазон измерений: в полном объеме, погрешность и (или) неопределенность (класс, разряд): менее 0.1% | менее 0.1% | Нет | 6642
000000031809 | Поверка | Преобразователи давления измерительные | 40.4382, 40.4385, 40.4387 | 40494-09 | Диапазон измерений: в полном объеме, погрешность и (или) неопределенность (класс, разряд): от 0.1% до 5% | от 0.1% до 5% | Да | 1483.35
000000032208 | Поверка | Преобразователи давления измерительные | Viatran | 74921-19 | Диапазон измерений: в полном объеме, погрешность и (или) неопределенность (класс, разряд): от 0.1% до 5% | от 0.1% до 5% | Нет | 2106
000000032208 | Поверка выезд | Преобразователи давления измерительные | Viatran | 74921-19 | Диапазон измерений: в полном объеме, погрешность и (или) неопределенность (класс, разряд): от 0.1% до 5% | от 0.1% до 5% | Нет | 2214
000000032251 | Поверка | Преобразователи давления измерительные | АИР-20/М2 | 63044-16 |  |  | Нет | 768
000000032251 | Калибровка выезд | Преобразователи давления измерительные | АИР-20/М2 | 63044-16 |  |  | Нет | 768
000000032251 | Поверка выезд | Преобразователи давления измерительные | АИР-20/М2 | 63044-16 |  |  | Нет | 768
000000032251 | Калибровка | Преобразователи давления измерительные | АИР-20/М2 | 63044-16 |  |  | Нет | 768
000000032254 | Поверка выезд | Преобразователи давления измерительные | S-10, S-11, S-20, SL-1, SH-1, SA-11, F-20, F-21 | 38288-13 | Диапазон измерений: избыточное давление, погрешность и (или) неопределенность (класс, разряд): в соответствии с описанием типа | в соответствии с описанием типа | Нет | 2214
000000032254 | Поверка | Преобразователи давления измерительные | S-10, S-11, S-20, SL-1, SH-1, SA-11, F-20, F-21 | 38288-13 | Диапазон измерений: избыточное давление, погрешность и (или) неопределенность (класс, разряд): в соответствии с описанием типа | в соответствии с описанием типа | Нет | 2106
000000032263 | Поверка выезд | Преобразователи давления измерительные | СДВ | 28313-11 | Диапазон измерений: в полном объеме, погрешность и (или) неопределенность (класс, разряд): от 0.1% до 5% | от 0.1% до 5% | Нет | 2214
000000032263 | Поверка | Преобразователи давления измерительные | СДВ | 28313-11 | Диапазон измерений: в полном объеме, погрешность и (или) неопределенность (класс, разряд): от 0.1% до 5% | от 0.1% до 5% | Нет | 2106
000000032265 | Поверка | Преобразователи давления измерительные | EJX | 28456-09 | Диапазон измерений: в полном объеме, погрешность и (или) неопределенность (класс, разряд): менее 0.1% | менее 0.1% | Нет | 6318
000000032265 | Поверка выезд | Преобразователи давления измерительные | EJX | 28456-09 | Диапазон измерений: в полном объеме, погрешность и (или) неопределенность (класс, разряд): менее 0.1% | менее 0.1% | Нет | 6642
000000032268 | Поверка | Преобразователи давления измерительные | EDS 31XX, EDS 33XX, EDS 34XX | 61747-15 | Диапазон измерений: в полном объеме, погрешность и (или) неопределенность (класс, разряд): от 0.1% до 5% | от 0.1% до 5% | Нет | 1629
000000032268 | Калибровка | Преобразователи давления измерительные | EDS 31XX, EDS 33XX, EDS 34XX | 61747-15 | Диапазон измерений: в полном объеме, погрешность и (или) неопределенность (класс, разряд): от 0.1% до 5% | от 0.1% до 5% | Нет | 1629
000000032387 | Поверка | Преобразователи давления измерительные | 3051 | 14061-15 |  |  | Нет | 7260
000000032396 | Поверка выезд | Преобразователи давления измерительные | АИР-10 | 31654-09 | Диапазон измерений: в полном объеме, погрешность и (или) неопределенность (класс, разряд): от 0.1% до 5% | от 0.1% до 5% | Нет | 2214
000000032396 | Поверка | Преобразователи давления измерительные | АИР-10 | 31654-09 | Диапазон измерений: в полном объеме, погрешность и (или) неопределенность (класс, разряд): от 0.1% до 5% | от 0.1% до 5% | Нет | 2106
000000032450 | Поверка выезд | Преобразователи давления измерительные | 2088 | 60993-15 | Диапазон измерений: в полном объеме, погрешность и (или) неопределенность (класс, разряд): менее 0.1% | менее 0.1% | Нет | 6642
000000032450 | Поверка | Преобразователи давления измерительные | 2088 | 60993-15 | Диапазон измерений: в полном объеме, погрешность и (или) неопределенность (класс, разряд): менее 0.1% | менее 0.1% | Нет | 6318
000000035189 | Поверка выезд | Преобразователи давления измерительные | 3051 | 14061-10 | Диапазон измерений: в полном объеме, погрешность и (или) неопределенность (класс, разряд): менее 0.1% | менее 0.1% | Нет | 6642
000000035189 | Поверка | Преобразователи давления измерительные | 3051 | 14061-10 | Диапазон измерений: в полном объеме, погрешность и (или) неопределенность (класс, разряд): менее 0.1% | менее 0.1% | Нет | 6318
000000036675 | Поверка | Преобразователи давления измерительные | DMP, DMD, DS, DMK, XACT, DM, DPS, HMP, HU | 75925-19 | Диапазон измерений: в полном объеме, погрешность и (или) неопределенность (класс, разряд): от 0.1% до 5% | от 0.1% до 5% | Нет | 2106
000000036675 | Поверка выезд | Преобразователи давления измерительные | DMP, DMD, DS, DMK, XACT, DM, DPS, HMP, HU | 75925-19 | Диапазон измерений: в полном объеме, погрешность и (или) неопределенность (класс, разряд): от 0.1% до 5% | от 0.1% до 5% | Нет | 2214
000000037258 | Поверка | Преобразователи давления измерительные | 2051 | 74232-19 | Диапазон измерений: в полном объеме, погрешность и (или) неопределенность (класс, разряд): от 0.1% до 5% | от 0.1% до 5% | Нет | 2106
000000037258 | Поверка выезд | Преобразователи давления измерительные | 2051 | 74232-19 | Диапазон измерений: в полном объеме, погрешность и (или) неопределенность (класс, разряд): от 0.1% до 5% | от 0.1% до 5% | Нет | 2214
000000037269 | Поверка выезд | Преобразователи давления измерительные | EJA | 14495-00 | Диапазон измерений: в полном объеме, погрешность и (или) неопределенность (класс, разряд): менее 0.1% | менее 0.1% | Нет | 6642
000000037269 | Поверка | Преобразователи давления измерительные | EJA | 14495-00 | Диапазон измерений: в полном объеме, погрешность и (или) неопределенность (класс, разряд): менее 0.1% | менее 0.1% | Нет | 6318
000000037281 | Поверка | Преобразователи давления измерительные | VEGABAR | 27285-04 |  |  | Да | 1483.35
000000037830 | Поверка выезд | Преобразователи давления измерительные | ОВЕН ПД100 | 47586-11 | Диапазон измерений: в полном объеме, погрешность и (или) неопределенность (класс, разряд): от 0.1% до 5% | от 0.1% до 5% | Нет | 2214
000000037830 | Поверка | Преобразователи давления измерительные | ОВЕН ПД100 | 47586-11 | Диапазон измерений: в полном объеме, погрешность и (или) неопределенность (класс, разряд): от 0.1% до 5% | от 0.1% до 5% | Нет | 2106
000000038017 | Поверка выезд | Преобразователи давления измерительные | Cerabar S PMP | 16779-04 | Диапазон измерений: в полном объеме, погрешность и (или) неопределенность (класс, разряд): менее 0.1% | менее 0.1% | Нет | 6642
000000038017 | Поверка | Преобразователи давления измерительные | Cerabar S PMP | 16779-04 | Диапазон измерений: в полном объеме, погрешность и (или) неопределенность (класс, разряд): менее 0.1% | менее 0.1% | Нет | 6318
000000038159 | Поверка выезд | Преобразователи давления измерительные | 3051 | 14061-15 |  |  | Нет | 4143
000000038159 | Поверка | Преобразователи давления измерительные | 3051 | 14061-15 |  |  | Нет | 4338
000000038159 | Калибровка выезд | Преобразователи давления измерительные | 3051 | 14061-15 |  |  | Нет | 4143
000000038159 | Калибровка | Преобразователи давления измерительные | 3051 | 14061-15 |  |  | Нет | 3945
000000038211 | Поверка | Преобразователи давления измерительные | DMP 3XX, DMP 4XX, DMD 3XX, DS 2XX, DS 4XX, DMK 3XX, DMK 4XX, XACT i, DM 10, DPS 2XX, DPS 3XX, DPS+, HMP 331, HU 300 | 56795-14 | Диапазон измерений: в полном объеме, погрешность и (или) неопределенность (класс, разряд): от 0.1% до 5% | от 0.1% до 5% | Нет | 1629
000000038211 | Калибровка | Преобразователи давления измерительные | DMP 3XX, DMP 4XX, DMD 3XX, DS 2XX, DS 4XX, DMK 3XX, DMK 4XX, XACT i, DM 10, DPS 2XX, DPS 3XX, DPS+, HMP 331, HU 300 | 56795-14 | Диапазон измерений: в полном объеме, погрешность и (или) неопределенность (класс, разряд): от 0.1% до 5% | от 0.1% до 5% | Нет | 1629
000000038910 | Поверка | Преобразователи давления измерительные | 600T EN | 14059-02 | Диапазон измерений: в полном объеме, погрешность и (или) неопределенность (класс, разряд): от 0.1% до 5% | от 0.1% до 5% | Нет | 2106
000000038910 | Поверка выезд | Преобразователи давления измерительные | 600T EN | 14059-02 | Диапазон измерений: в полном объеме, погрешность и (или) неопределенность (класс, разряд): от 0.1% до 5% | от 0.1% до 5% | Нет | 2214
000000038911 | Поверка выезд | Преобразователи давления измерительные | Deltabar S (PMD, FMD) | 16781-04 | Диапазон измерений: в полном объеме, погрешность и (или) неопределенность (класс, разряд): менее 0.1% | менее 0.1% | Нет | 6642
000000038911 | Поверка | Преобразователи давления измерительные | Deltabar S (PMD, FMD) | 16781-04 | Диапазон измерений: в полном объеме, погрешность и (или) неопределенность (класс, разряд): менее 0.1% | менее 0.1% | Нет | 6318
000000039064 | Поверка выезд | Преобразователи давления измерительные | 2600Т | 25932-05 | Диапазон измерений: в полном объеме, погрешность и (или) неопределенность (класс, разряд): менее 0.1% | менее 0.1% | Нет | 6642
000000039064 | Поверка | Преобразователи давления измерительные | 2600Т | 25932-05 | Диапазон измерений: в полном объеме, погрешность и (или) неопределенность (класс, разряд): менее 0.1% | менее 0.1% | Нет | 6318
000000039087 | Поверка | Преобразователи давления измерительные | АИР-20/М2 | 63044-16 | Диапазон измерений: в полном объеме, погрешность и (или) неопределенность (класс, разряд): от 0.1% до 5% | от 0.1% до 5% | Нет | 2106
000000039087 | Поверка выезд | Преобразователи давления измерительные | АИР-20/М2 | 63044-16 | Диапазон измерений: в полном объеме, погрешность и (или) неопределенность (класс, разряд): от 0.1% до 5% | от 0.1% до 5% | Нет | 2214
000000039100 | Поверка выезд | Преобразователи давления измерительные | APC, APR, PC, PR | 48825-12 | Диапазон измерений: в полном объеме, погрешность и (или) неопределенность (класс, разряд): от 0.1% до 5% | от 0.1% до 5% | Нет | 2214
000000039100 | Поверка | Преобразователи давления измерительные | APC, APR, PC, PR | 48825-12 | Диапазон измерений: в полном объеме, погрешность и (или) неопределенность (класс, разряд): от 0.1% до 5% | от 0.1% до 5% | Нет | 2106
000000039656 | Поверка выезд | Преобразователи давления измерительные | ОВЕН ПД100И | 56246-14 | Диапазон измерений: в полном объеме, погрешность и (или) неопределенность (класс, разряд): от 0.1% до 5% | от 0.1% до 5% | Нет | 2214
000000039656 | Поверка | Преобразователи давления измерительные | ОВЕН ПД100И | 56246-14 | Диапазон измерений: в полном объеме, погрешность и (или) неопределенность (класс, разряд): от 0.1% до 5% | от 0.1% до 5% | Нет | 2106
000000039679 | Поверка выезд | Преобразователи давления измерительные | 3051 | 14061-15 | Диапазон измерений: в полном объеме, погрешность и (или) неопределенность (класс, разряд): менее 0.1% | менее 0.1% | Нет | 6642
000000039679 | Поверка | Преобразователи давления измерительные | 3051 | 14061-15 | Диапазон измерений: в полном объеме, погрешность и (или) неопределенность (класс, разряд): менее 0.1% | менее 0.1% | Нет | 6318
000000040239 | Поверка | Преобразователи давления измерительные | MBS, AKS и EMP 2 | 23068-02 | Диапазон измерений: в полном объеме, погрешность и (или) неопределенность (класс, разряд): от 0.1% до 5% | от 0.1% до 5% | Нет | 2106
000000040239 | Поверка выезд | Преобразователи давления измерительные | MBS, AKS и EMP 2 | 23068-02 | Диапазон измерений: в полном объеме, погрешность и (или) неопределенность (класс, разряд): от 0.1% до 5% | от 0.1% до 5% | Нет | 2214
000000040468 | Поверка | Преобразователи давления измерительные | EJX | 28456-04 |  |  | Нет | 5709
000000040690 | Поверка | Преобразователи давления измерительные | СДВ | 28313-11 | Диапазон измерений: в полном объеме, погрешность и (или) неопределенность (класс, разряд): от 0.1% до 5% | от 0.1% до 5% | Нет | 1483.35
000000040834 | Поверка выезд | Преобразователи давления измерительные | 2600Т, мод. 264, 266, 268, 364 | 47079-11 | Диапазон измерений: в полном объеме, погрешность и (или) неопределенность (класс, разряд): от 0.1% до 5% | от 0.1% до 5% | Нет | 2214
000000040834 | Поверка | Преобразователи давления измерительные | 2600Т, мод. 264, 266, 268, 364 | 47079-11 | Диапазон измерений: в полном объеме, погрешность и (или) неопределенность (класс, разряд): от 0.1% до 5% | от 0.1% до 5% | Нет | 2106
000000041343 | Поверка | Преобразователи давления измерительные | dTRANS p20, dTRANS p20 DELTA, dTRANS p02, dTRANS p02 DELTA, DELOS | 47454-11 | Диапазон измерений: в полном объеме, погрешность и (или) неопределенность (класс, разряд): от 0.1% до 5% | от 0.1% до 5% | Нет | 2106
000000041343 | Поверка выезд | Преобразователи давления измерительные | dTRANS p20, dTRANS p20 DELTA, dTRANS p02, dTRANS p02 DELTA, DELOS | 47454-11 | Диапазон измерений: в полном объеме, погрешность и (или) неопределенность (класс, разряд): от 0.1% до 5% | от 0.1% до 5% | Нет | 2214
000000041355 | Поверка выезд | Преобразователи давления измерительные | SITRANS P серии 7MF (мод. DSIII, P310, P410, LH100) | 66310-16 | Диапазон измерений: в полном объеме, погрешность и (или) неопределенность (класс, разряд): менее 0.1% | менее 0.1% | Нет | 6642
000000041355 | Поверка | Преобразователи давления измерительные | SITRANS P серии 7MF (мод. DSIII, P310, P410, LH100) | 66310-16 | Диапазон измерений: в полном объеме, погрешность и (или) неопределенность (класс, разряд): менее 0.1% | менее 0.1% | Нет | 6318
000000041385 | Поверка выезд | Преобразователи давления измерительные | VEGABAR, VEGAWELL, VEGADIF | 47784-11 | Диапазон измерений: в полном объеме, погрешность и (или) неопределенность (класс, разряд): менее 0.1% | менее 0.1% | Нет | 6642
000000041385 | Поверка | Преобразователи давления измерительные | VEGABAR, VEGAWELL, VEGADIF | 47784-11 | Диапазон измерений: в полном объеме, погрешность и (или) неопределенность (класс, разряд): менее 0.1% | менее 0.1% | Нет | 6318
000000041452 | Поверка | Преобразователи давления измерительные | 404366, 401001 и 401050 | 23522-08 | Диапазон измерений: в полном объеме, погрешность и (или) неопределенность (класс, разряд): от 0.1% до 5% | от 0.1% до 5% | Нет | 1629
000000041452 | Калибровка | Преобразователи давления измерительные | 404366, 401001 и 401050 | 23522-08 | Диапазон измерений: в полном объеме, погрешность и (или) неопределенность (класс, разряд): от 0.1% до 5% | от 0.1% до 5% | Нет | 1629
000000041710 | Поверка выезд | Преобразователи давления измерительные | Sitrans P (MK, MKII, HK, Z, MS) | 14407-00 | Диапазон измерений: в полном объеме, погрешность и (или) неопределенность (класс, разряд): от 0.1% до 5% | от 0.1% до 5% | Нет | 2214
000000041710 | Поверка | Преобразователи давления измерительные | Sitrans P (MK, MKII, HK, Z, MS) | 14407-00 | Диапазон измерений: в полном объеме, погрешность и (или) неопределенность (класс, разряд): от 0.1% до 5% | от 0.1% до 5% | Нет | 2106
000000041711 | Поверка | Преобразователи давления измерительные | 2088 и 2090 | 16825-08 |  |  | Нет | 7260
000000041798 | Поверка выезд | Преобразователи давления измерительные | ПФД-AII | 69120-17 |  |  | Нет | 726
000000041833 | Поверка | Преобразователи давления измерительные | ОВЕН ПД200 | 44389-10 | Диапазон измерений: в полном объеме, погрешность и (или) неопределенность (класс, разряд): от 0.1% до 5% | от 0.1% до 5% | Нет | 2106
000000041833 | Поверка выезд | Преобразователи давления измерительные | ОВЕН ПД200 | 44389-10 | Диапазон измерений: в полном объеме, погрешность и (или) неопределенность (класс, разряд): от 0.1% до 5% | от 0.1% до 5% | Нет | 2214
000000041967 | Поверка | Преобразователи давления измерительные | LMP 3XX, LMP 8XX, LMK 3XX, LMK 4XX, LMK 8XX | 56797-14 | Диапазон измерений: в полном объеме, погрешность и (или) неопределенность (класс, разряд): в соответствии с описанием типа | в соответствии с описанием типа | Нет | 10995
000000041967 | Предповерочная подготовка | Преобразователи давления измерительные | LMP 3XX, LMP 8XX, LMK 3XX, LMK 4XX, LMK 8XX | 56797-14 | Диапазон измерений: в полном объеме, погрешность и (или) неопределенность (класс, разряд): в соответствии с описанием типа | в соответствии с описанием типа | Нет | 8223
000000042021 | Диагностика | Преобразователи давления измерительные | АИР-20/М2 | 63044-16 |  |  | Нет | 858
000000042021 | Ремонт 2 группы сложности | Преобразователи давления измерительные | АИР-20/М2 | 63044-16 |  |  | Нет | 9108
000000042021 | Предповерочная подготовка | Преобразователи давления измерительные | АИР-20/М2 | 63044-16 |  |  | Нет | 264
000000042021 | Ремонт 1 группы сложности | Преобразователи давления измерительные | АИР-20/М2 | 63044-16 |  |  | Нет | 3432
000000042023 | Поверка | Преобразователи давления измерительные | АИР-20/М2 | 63044-16 |  |  | Нет | 1134
000000042023 | Калибровка | Преобразователи давления измерительные | АИР-20/М2 | 63044-16 |  |  | Нет | 1476
000000042023 | Предповерочная подготовка | Преобразователи давления измерительные | АИР-20/М2 | 63044-16 |  |  | Нет | 264
000000042023 | Диагностика | Преобразователи давления измерительные | АИР-20/М2 | 63044-16 |  |  | Нет | 1623
000000042025 | Ремонт 2 группы сложности | Преобразователи давления измерительные | ЭЛЕМЕР-АИР-30М | 67954-17 |  |  | Нет | 11220
000000042025 | Ремонт 1 группы сложности | Преобразователи давления измерительные | ЭЛЕМЕР-АИР-30М | 67954-17 |  |  | Нет | 4224
000000042025 | Диагностика | Преобразователи давления измерительные | ЭЛЕМЕР-АИР-30М | 67954-17 |  |  | Нет | 462
000000042025 | Предповерочная подготовка | Преобразователи давления измерительные | ЭЛЕМЕР-АИР-30М | 67954-17 |  |  | Нет | 264
000000042031 | Калибровка | Преобразователи давления измерительные | ЭЛЕМЕР-АИР-30М | 67954-17 |  |  | Нет | 2613
000000042031 | Диагностика | Преобразователи давления измерительные | ЭЛЕМЕР-АИР-30М | 67954-17 |  |  | Нет | 1386
000000042031 | Поверка | Преобразователи давления измерительные | ЭЛЕМЕР-АИР-30М | 67954-17 |  |  | Нет | 2004
000000042031 | Предповерочная подготовка | Преобразователи давления измерительные | ЭЛЕМЕР-АИР-30М | 67954-17 |  |  | Нет | 264
000000042033 | Ремонт 1 группы сложности | Преобразователи давления измерительные | ЭЛЕМЕР-АИР-30М | 67954-17 |  |  | Нет | 5016
000000042033 | Диагностика | Преобразователи давления измерительные | ЭЛЕМЕР-АИР-30М | 67954-17 |  |  | Нет | 858
000000042033 | Предповерочная подготовка | Преобразователи давления измерительные | ЭЛЕМЕР-АИР-30М | 67954-17 |  |  | Нет | 264
000000042033 | Ремонт 2 группы сложности | Преобразователи давления измерительные | ЭЛЕМЕР-АИР-30М | 67954-17 |  |  | Нет | 13332
000000042034 | Диагностика | Преобразователи давления измерительные | ЭЛЕМЕР-АИР-30М | 67954-17 |  |  | Нет | 2097
000000042034 | Предповерочная подготовка | Преобразователи давления измерительные | ЭЛЕМЕР-АИР-30М | 67954-17 |  |  | Нет | 264
000000042034 | Поверка | Преобразователи давления измерительные | ЭЛЕМЕР-АИР-30М | 67954-17 |  |  | Нет | 2004
000000042034 | Калибровка | Преобразователи давления измерительные | ЭЛЕМЕР-АИР-30М | 67954-17 |  |  | Нет | 2613
000000042037 | Диагностика | Преобразователи давления измерительные | АИР-20/М2 | 63044-16 |  |  | Нет | 2493
000000042037 | Поверка | Преобразователи давления измерительные | АИР-20/М2 | 63044-16 |  |  | Нет | 1134
000000042037 | Калибровка | Преобразователи давления измерительные | АИР-20/М2 | 63044-16 |  |  | Нет | 1476
000000042041 | Диагностика | Преобразователи давления измерительные | АИР-20/М2 | 63044-16 |  |  | Нет | 660
000000042041 | Предповерочная подготовка | Преобразователи давления измерительные | АИР-20/М2 | 63044-16 |  |  | Нет | 264
000000042041 | Ремонт 1 группы сложности | Преобразователи давления измерительные | АИР-20/М2 | 63044-16 |  |  | Нет | 4422
000000042041 | Ремонт 2 группы сложности | Преобразователи давления измерительные | АИР-20/М2 | 63044-16 |  |  | Нет | 11748
000000042465 | Поверка | Преобразователи давления измерительные | АИР-10 | 31654-14 | Диапазон измерений: в полном объеме, погрешность и (или) неопределенность (класс, разряд): от 0.1% до 5% | от 0.1% до 5% | Нет | 2106
000000042465 | Поверка выезд | Преобразователи давления измерительные | АИР-10 | 31654-14 | Диапазон измерений: в полном объеме, погрешность и (или) неопределенность (класс, разряд): от 0.1% до 5% | от 0.1% до 5% | Нет | 2214
000000042479 | Поверка выезд | Преобразователи давления измерительные | АИР-10 | 31654-06 | Диапазон измерений: в полном объеме, погрешность и (или) неопределенность (класс, разряд): от 0.1% до 5% | от 0.1% до 5% | Нет | 2214
000000042479 | Поверка | Преобразователи давления измерительные | АИР-10 | 31654-06 | Диапазон измерений: в полном объеме, погрешность и (или) неопределенность (класс, разряд): от 0.1% до 5% | от 0.1% до 5% | Нет | 2106
000000042620 | Поверка выезд | Преобразователи давления измерительные | C | 53138-13 | Диапазон измерений: в полном объеме, погрешность и (или) неопределенность (класс, разряд): от 0.1% до 5% | от 0.1% до 5% | Нет | 2214
000000042620 | Поверка | Преобразователи давления измерительные | C | 53138-13 | Диапазон измерений: в полном объеме, погрешность и (или) неопределенность (класс, разряд): от 0.1% до 5% | от 0.1% до 5% | Нет | 2106
000000042629 | Поверка | Преобразователи давления измерительные | ПФД-AII | 69120-17 |  |  | Нет | 5709
000000042755 | Поверка | Преобразователи давления измерительные | НТ | 26817-04 | Диапазон измерений: в полном объеме, погрешность и (или) неопределенность (класс, разряд): от 0.1% до 5% | от 0.1% до 5% | Нет | 1483.35
000000042940 | Калибровка | Преобразователи давления измерительные | 2088 и 2090 | 16825-08 | Диапазон измерений: в полном объеме, погрешность и (или) неопределенность (класс, разряд): от 0.1% до 5% | от 0.1% до 5% | Нет | 1629
000000042940 | Поверка | Преобразователи давления измерительные | 2088 и 2090 | 16825-08 | Диапазон измерений: в полном объеме, погрешность и (или) неопределенность (класс, разряд): от 0.1% до 5% | от 0.1% до 5% | Нет | 1629
000000042941 | Поверка | Преобразователи давления измерительные | 3051 | 14061-15 | Диапазон измерений: в полном объеме, погрешность и (или) неопределенность (класс, разряд): от 0.1% до 5% | от 0.1% до 5% | Нет | 1629
000000042941 | Калибровка | Преобразователи давления измерительные | 3051 | 14061-15 | Диапазон измерений: в полном объеме, погрешность и (или) неопределенность (класс, разряд): от 0.1% до 5% | от 0.1% до 5% | Нет | 1629
000000042952 | Поверка | Преобразователи давления измерительные | СЕНС ПД | 75375-19 | Диапазон измерений: в полном объеме, погрешность и (или) неопределенность (класс, разряд): от 0.1% до 5% | от 0.1% до 5% | Нет | 1483.35
000000043260 | Поверка | Преобразователи давления измерительные | НТ | 26817-13 | Диапазон измерений: в полном объеме, погрешность и (или) неопределенность (класс, разряд): от 0.1% до 5% | от 0.1% до 5% | Нет | 2106
000000043260 | Поверка выезд | Преобразователи давления измерительные | НТ | 26817-13 | Диапазон измерений: в полном объеме, погрешность и (или) неопределенность (класс, разряд): от 0.1% до 5% | от 0.1% до 5% | Нет | 2214
000000043386 | Поверка выезд | Преобразователи давления измерительные | НТ | 26817-08 | Диапазон измерений: в полном объеме, погрешность и (или) неопределенность (класс, разряд): от 0.1% до 5% | от 0.1% до 5% | Нет | 2214
000000043386 | Поверка | Преобразователи давления измерительные | НТ | 26817-08 | Диапазон измерений: в полном объеме, погрешность и (или) неопределенность (класс, разряд): от 0.1% до 5% | от 0.1% до 5% | Нет | 2106
000000043474 | Поверка | Преобразователи давления измерительные | СДВ-SMART, мод. 1041, 1050, 1051, 2050, 1060, 1061, 2060, 1141, 1150, 1151, 2150, 1160, 1161, 2160, 1171, 2170, 1341, 1350, 1351, 2350 | 61936-15 | Диапазон измерений: в полном объеме, погрешность и (или) неопределенность (класс, разряд): от 0.1% до 5% | от 0.1% до 5% | Нет | 2106
000000043474 | Поверка выезд | Преобразователи давления измерительные | СДВ-SMART, мод. 1041, 1050, 1051, 2050, 1060, 1061, 2060, 1141, 1150, 1151, 2150, 1160, 1161, 2160, 1171, 2170, 1341, 1350, 1351, 2350 | 61936-15 | Диапазон измерений: в полном объеме, погрешность и (или) неопределенность (класс, разряд): от 0.1% до 5% | от 0.1% до 5% | Нет | 2214
000000043475 | Поверка выезд | Преобразователи давления измерительные | ECO-1, MH-1, MH-2, C-10, A-10, M-10, M-11, OC-1, OT-1 | 39674-08 | Диапазон измерений: в полном объеме, погрешность и (или) неопределенность (класс, разряд): от 0.1% до 5% | от 0.1% до 5% | Нет | 2214
000000043475 | Поверка | Преобразователи давления измерительные | ECO-1, MH-1, MH-2, C-10, A-10, M-10, M-11, OC-1, OT-1 | 39674-08 | Диапазон измерений: в полном объеме, погрешность и (или) неопределенность (класс, разряд): от 0.1% до 5% | от 0.1% до 5% | Нет | 2106
000000043476 | Поверка | Преобразователи давления измерительные | Sitrans Р200, Sitrans Р210, Sitrans Р220 | 51587-12 | Диапазон измерений: в полном объеме, погрешность и (или) неопределенность (класс, разряд): от 0.1% до 5% | от 0.1% до 5% | Нет | 2106
000000043476 | Поверка выезд | Преобразователи давления измерительные | Sitrans Р200, Sitrans Р210, Sitrans Р220 | 51587-12 | Диапазон измерений: в полном объеме, погрешность и (или) неопределенность (класс, разряд): от 0.1% до 5% | от 0.1% до 5% | Нет | 2214
000000043550 | Поверка выезд | Преобразователи давления измерительные | 2051 | 74232-19 | Диапазон измерений: в полном объеме, погрешность и (или) неопределенность (класс, разряд): менее 0.1% | менее 0.1% | Нет | 6642
000000043550 | Поверка | Преобразователи давления измерительные | 2051 | 74232-19 | Диапазон измерений: в полном объеме, погрешность и (или) неопределенность (класс, разряд): менее 0.1% | менее 0.1% | Нет | 6318
000000043588 | Поверка выезд | Преобразователи давления измерительные | EJA-E мод. EJA110E, EJA430E, EJA510E, EJA530E | 66959-17 | Диапазон измерений: в полном объеме, погрешность и (или) неопределенность (класс, разряд): менее 0.1% | менее 0.1% | Нет | 6642
000000043588 | Поверка | Преобразователи давления измерительные | EJA-E мод. EJA110E, EJA430E, EJA510E, EJA530E | 66959-17 | Диапазон измерений: в полном объеме, погрешность и (или) неопределенность (класс, разряд): менее 0.1% | менее 0.1% | Нет | 6318
000000043615 | Поверка выезд | Преобразователи давления измерительные | АИР-20/М2 | 46375-11 | Диапазон измерений: в полном объеме, погрешность и (или) неопределенность (класс, разряд): от 0.1% до 5% | от 0.1% до 5% | Нет | 2214
000000043615 | Поверка | Преобразователи давления измерительные | АИР-20/М2 | 46375-11 | Диапазон измерений: в полном объеме, погрешность и (или) неопределенность (класс, разряд): от 0.1% до 5% | от 0.1% до 5% | Нет | 2106
000000043621 | Поверка | Преобразователи давления измерительные | HP-2 | 72595-18 |  |  | Нет | 16866
000000043980 | Поверка | Преобразователи давления измерительные | Sitrans P типа 7MF (DSIII, DSIII РА, DSIII FF. Р300, Р300 PA, P300 FF, Z, ZD, Compact, MPS, P250, P280) | 45743-10 | Диапазон измерений: в полном объеме, погрешность и (или) неопределенность (класс, разряд): от 0.1% до 5% | от 0.1% до 5% | Нет | 2106
000000043980 | Поверка выезд | Преобразователи давления измерительные | Sitrans P типа 7MF (DSIII, DSIII РА, DSIII FF. Р300, Р300 PA, P300 FF, Z, ZD, Compact, MPS, P250, P280) | 45743-10 | Диапазон измерений: в полном объеме, погрешность и (или) неопределенность (класс, разряд): от 0.1% до 5% | от 0.1% до 5% | Нет | 2214
000000044042 | Калибровка | Преобразователи давления измерительные | 3051 | 14061-99 | Диапазон измерений: в полном объеме, погрешность и (или) неопределенность (класс, разряд): от 0.1% до 5% | от 0.1% до 5% | Нет | 1629
000000044042 | Поверка | Преобразователи давления измерительные | 3051 | 14061-99 | Диапазон измерений: в полном объеме, погрешность и (или) неопределенность (класс, разряд): от 0.1% до 5% | от 0.1% до 5% | Нет | 1629
000000044353 | Поверка | Преобразователи давления измерительные | ECO-1, MH-1, MH-2, C-10, A-10, M-10, M-11, OC-1, OT-1 | 39674-08 | Диапазон измерений: в полном объеме, погрешность и (или) неопределенность (класс, разряд): от 0.1% до 5% | от 0.1% до 5% | Нет | 1483.35
000000045227 | Поверка выезд | Преобразователи давления измерительные | ЭЛЕМЕР-АИР-30 | 37668-13 | Диапазон измерений: в полном объеме, погрешность и (или) неопределенность (класс, разряд): от 0.1% до 5% | от 0.1% до 5% | Нет | 2214
000000045227 | Поверка | Преобразователи давления измерительные | ЭЛЕМЕР-АИР-30 | 37668-13 | Диапазон измерений: в полном объеме, погрешность и (или) неопределенность (класс, разряд): от 0.1% до 5% | от 0.1% до 5% | Нет | 2106
000000045283 | Поверка | Преобразователи давления измерительные | 2088 и 2090 | 16825-02 | Диапазон измерений: в полном объеме, погрешность и (или) неопределенность (класс, разряд): от 0.1% до 5% | от 0.1% до 5% | Нет | 2106
000000045283 | Поверка выезд | Преобразователи давления измерительные | 2088 и 2090 | 16825-02 | Диапазон измерений: в полном объеме, погрешность и (или) неопределенность (класс, разряд): от 0.1% до 5% | от 0.1% до 5% | Нет | 2214
000000046075 | Поверка выезд | Преобразователи давления измерительные | Ceraphant PTP31B, Ceraphant PTP33B, Ceraphant PTC31B | 69235-17 | Диапазон измерений: в полном объеме, погрешность и (или) неопределенность (класс, разряд): от 0.1% до 5% | от 0.1% до 5% | Нет | 2214
000000046075 | Поверка | Преобразователи давления измерительные | Ceraphant PTP31B, Ceraphant PTP33B, Ceraphant PTC31B | 69235-17 | Диапазон измерений: в полном объеме, погрешность и (или) неопределенность (класс, разряд): от 0.1% до 5% | от 0.1% до 5% | Нет | 2106
000000046076 | Поверка | Преобразователи давления измерительные | Cerabar PMP11, Cerabar PMP21, Cerabar PMP23, Cerabar PMC11, Cerabar PMC21 | 69234-17 | Диапазон измерений: в полном объеме, погрешность и (или) неопределенность (класс, разряд): от 0.1% до 5% | от 0.1% до 5% | Нет | 2106
000000046076 | Поверка выезд | Преобразователи давления измерительные | Cerabar PMP11, Cerabar PMP21, Cerabar PMP23, Cerabar PMC11, Cerabar PMC21 | 69234-17 | Диапазон измерений: в полном объеме, погрешность и (или) неопределенность (класс, разряд): от 0.1% до 5% | от 0.1% до 5% | Нет | 2214
000000046078 | Поверка выезд | Преобразователи давления измерительные | Cerabar M PMP51, Cerabar M PMP55, Cerabar M PMC51, Cerabar S PMP71, Cerabar S PMP75, Cerabar S PMC71 | 71892-18 | Диапазон измерений: в полном объеме, погрешность и (или) неопределенность (класс, разряд): менее 0.1% | менее 0.1% | Нет | 6642
000000046078 | Поверка | Преобразователи давления измерительные | Cerabar M PMP51, Cerabar M PMP55, Cerabar M PMC51, Cerabar S PMP71, Cerabar S PMP75, Cerabar S PMC71 | 71892-18 | Диапазон измерений: в полном объеме, погрешность и (или) неопределенность (класс, разряд): менее 0.1% | менее 0.1% | Нет | 6318
000000046239 | Поверка выезд | Преобразователи давления измерительные | АИР-20/М2 | 30402-05 | Диапазон измерений: от минус 0,1 до 60 МПа, погрешность и (или) неопределенность (класс, разряд): 01% и более | 01% и более | Нет | 2214
000000046239 | Поверка | Преобразователи давления измерительные | АИР-20/М2 | 30402-05 | Диапазон измерений: от минус 0,1 до 60 МПа, погрешность и (или) неопределенность (класс, разряд): 01% и более | 01% и более | Нет | 2106
000000046551 | Поверка выезд | Преобразователи давления измерительные | MBS 1700, MBS 1750, MBS 3000, MBS 3050, MBS 33, MBS 3200, MBS 3250, MBS 4510 | 61533-15 | Диапазон измерений: От 0 до 0,1 … от 0 до 60, погрешность и (или) неопределенность (класс, разряд): ± 0,5; ± 1 | ± 0,5; ± 1 | Нет | 2214
000000046551 | Поверка | Преобразователи давления измерительные | MBS 1700, MBS 1750, MBS 3000, MBS 3050, MBS 33, MBS 3200, MBS 3250, MBS 4510 | 61533-15 | Диапазон измерений: От 0 до 0,1 … от 0 до 60, погрешность и (или) неопределенность (класс, разряд): ± 0,5; ± 1 | ± 0,5; ± 1 | Нет | 2106
000000046654 | Поверка | Преобразователи давления измерительные | PR, PA | 49250-16 | Диапазон измерений: от -1 до 250 bar, погрешность и (или) неопределенность (класс, разряд): 0,25% | 0,25% | Нет | 1483.35
000000046801 | Поверка выезд | Преобразователи давления измерительные | Sitrans P типа 7MF (DSIII, DSIII РА, DSIII FF. Р300, Р300 PA, P300 FF, Z, ZD, Compact, MPS, P250, P280) | 45743-10 |  |  | Нет | 6642
000000046801 | Поверка | Преобразователи давления измерительные | Sitrans P типа 7MF (DSIII, DSIII РА, DSIII FF. Р300, Р300 PA, P300 FF, Z, ZD, Compact, MPS, P250, P280) | 45743-10 |  |  | Нет | 6318
000000047120 | Поверка | Преобразователи давления измерительные | SITRANS P мод. 7MF4033 и 7MF4433 | 39147-08 |  |  | Нет | 6318
000000047120 | Поверка выезд | Преобразователи давления измерительные | SITRANS P мод. 7MF4033 и 7MF4433 | 39147-08 |  |  | Нет | 6642
000000047361 | Поверка | Преобразователи давления измерительные | PR, PA, PAA, PD, DCX | 49250-12 |  |  | Нет | 2106
000000047361 | Поверка выезд | Преобразователи давления измерительные | PR, PA, PAA, PD, DCX | 49250-12 |  |  | Нет | 2214
000000047636 | Поверка выезд | Преобразователи давления измерительные | APC, APR, PC, PR | 48825-12 | Диапазон измерений: в полном объеме, погрешность и (или) неопределенность (класс, разряд): менее 0.1% | менее 0.1% | Нет | 6642
000000047636 | Поверка | Преобразователи давления измерительные | APC, APR, PC, PR | 48825-12 | Диапазон измерений: в полном объеме, погрешность и (или) неопределенность (класс, разряд): менее 0.1% | менее 0.1% | Нет | 6318
000000047646 | Поверка | Преобразователи давления измерительные | 2051 | 56419-14 | Диапазон измерений: обсолютное давление, погрешность и (или) неопределенность (класс, разряд): менее 0,1 | менее 0,1 | Нет | 7260
000000043798 | Поверка выезд | Преобразователи давления измерительные (комплект*) | EJA | 14495-09 |  |  | Нет | 13284
000000043798 | Поверка | Преобразователи давления измерительные (комплект*) | EJA | 14495-09 |  |  | Нет | 12636
000000043803 | Поверка выезд | Преобразователи давления измерительные (комплект*) | EJA | 14495-09 |  |  | Нет | 4428
000000043803 | Поверка | Преобразователи давления измерительные (комплект*) | EJA | 14495-09 |  |  | Нет | 4212
000000043804 | Поверка | Преобразователи давления измерительные (комплект*) | EJA | 14495-00 |  |  | Нет | 4212
000000043804 | Поверка выезд | Преобразователи давления измерительные (комплект*) | EJA | 14495-00 |  |  | Нет | 4428
000000043805 | Поверка выезд | Преобразователи давления измерительные (комплект*) | EJA | 14495-00 |  |  | Нет | 13284
000000043805 | Поверка | Преобразователи давления измерительные (комплект*) | EJA | 14495-00 |  |  | Нет | 12636
000000043807 | Поверка | Преобразователи давления измерительные (комплект*) | EJA | 14495-95 |  |  | Нет | 12636
000000043807 | Поверка выезд | Преобразователи давления измерительные (комплект*) | EJA | 14495-95 |  |  | Нет | 13284
000000047241 | Поверка | Преобразователи давления измерительные сигнализирующие | ПД150 | 60192-15 | Диапазон измерений: в полном объёме, погрешность и (или) неопределенность (класс, разряд): в соответствии с описанием типа | в соответствии с описанием типа | Нет | 2106
000000047241 | Поверка выезд | Преобразователи давления измерительные сигнализирующие | ПД150 | 60192-15 | Диапазон измерений: в полном объёме, погрешность и (или) неопределенность (класс, разряд): в соответствии с описанием типа | в соответствии с описанием типа | Нет | 2214
000000047149 | Поверка | Преобразователи давления измерительные электрические | ИПД | 6787-97 | Диапазон измерений: в полном объёме, погрешность и (или) неопределенность (класс, разряд): в соответствии с описанием типа | в соответствии с описанием типа | Нет | 7260
Г00000001001 | Диагностика | Преобразователи давления ЭЛЕМЕР-АИР-30М (CG, CGV, CD, CDH, CDHV, CL), гарантийный ремонт |  |  |  |  | Нет | 2097
Г00000001001 | Поверка | Преобразователи давления ЭЛЕМЕР-АИР-30М (CG, CGV, CD, CDH, CDHV, CL), гарантийный ремонт |  |  |  |  | Нет | 2004
Г00000001001 | Калибровка | Преобразователи давления ЭЛЕМЕР-АИР-30М (CG, CGV, CD, CDH, CDHV, CL), гарантийный ремонт |  |  |  |  | Нет | 2613
Г00000001001 | Предповерочная подготовка | Преобразователи давления ЭЛЕМЕР-АИР-30М (CG, CGV, CD, CDH, CDHV, CL), гарантийный ремонт |  |  |  |  | Нет | 264
Г00000001011 | Ремонт 1 группы сложности | Преобразователи давления ЭЛЕМЕР-АИР-30М (CG, CGV, CD, CDH, CDHV, CL), не гарантийный ремонт |  |  |  |  | Нет | 5016
Г00000001011 | Диагностика | Преобразователи давления ЭЛЕМЕР-АИР-30М (CG, CGV, CD, CDH, CDHV, CL), не гарантийный ремонт |  |  |  |  | Нет | 858
Г00000001011 | Предповерочная подготовка | Преобразователи давления ЭЛЕМЕР-АИР-30М (CG, CGV, CD, CDH, CDHV, CL), не гарантийный ремонт |  |  |  |  | Нет | 264
Г00000001011 | Ремонт 2 группы сложности | Преобразователи давления ЭЛЕМЕР-АИР-30М (CG, CGV, CD, CDH, CDHV, CL), не гарантийный ремонт |  |  |  |  | Нет | 13332
Г00000001002 | Поверка | Преобразователи давления ЭЛЕМЕР-АИР-30М (модели TAH, TG, TGV, TGHV), гарантийный ремонт |  |  |  |  | Нет | 2004
Г00000001002 | Предповерочная подготовка | Преобразователи давления ЭЛЕМЕР-АИР-30М (модели TAH, TG, TGV, TGHV), гарантийный ремонт |  |  |  |  | Нет | 264
Г00000001002 | Диагностика | Преобразователи давления ЭЛЕМЕР-АИР-30М (модели TAH, TG, TGV, TGHV), гарантийный ремонт |  |  |  |  | Нет | 1386
Г00000001002 | Калибровка | Преобразователи давления ЭЛЕМЕР-АИР-30М (модели TAH, TG, TGV, TGHV), гарантийный ремонт |  |  |  |  | Нет | 2613
Г00000001012 | Ремонт 1 группы сложности | Преобразователи давления ЭЛЕМЕР-АИР-30М (модели TAH, TG, TGV, TGHV), не гарантийный ремонт |  |  |  |  | Нет | 4224
Г00000001012 | Диагностика | Преобразователи давления ЭЛЕМЕР-АИР-30М (модели TAH, TG, TGV, TGHV), не гарантийный ремонт |  |  |  |  | Нет | 462
Г00000001012 | Ремонт 2 группы сложности | Преобразователи давления ЭЛЕМЕР-АИР-30М (модели TAH, TG, TGV, TGHV), не гарантийный ремонт |  |  |  |  | Нет | 11220
Г00000001012 | Предповерочная подготовка | Преобразователи давления ЭЛЕМЕР-АИР-30М (модели TAH, TG, TGV, TGHV), не гарантийный ремонт |  |  |  |  | Нет | 264
000000008780 | Поверка | Преобразователи давления эталонные | ПДЭ-020, ПДЭ-020И | 58668-14 |  |  | Нет | 9543
000000031658 | Поверка | Преобразователи давления эталонные | ПДЭ-010, ПДЭ-010И | 33587-12 |  |  | Нет | 9543
000000037432 | Поверка | Преобразователи давления эталонные | ЭЛМЕТРО-Паскаль-04, Паскаль-04 | 77090-19 |  |  | Нет | 9543
000000039424 | Поверка | Преобразователи давления эталонные | ПДЭ-020, ПДЭ-020И | 58668-14 |  |  | Нет | 9543
000000039428 | Поверка | Преобразователи давления эталонные | ПДЭ-020, ПДЭ-020И | 58668-14 |  |  | Нет | 9543
000000039438 | Поверка | Преобразователи давления эталонные | ПДЭ-020, ПДЭ-020И | 58668-14 |  |  | Нет | 9543
000000044383 | Поверка | Преобразователи давления эталонные | ПДЭ-010 | 33587-06 |  |  | Нет | 9543
000000045610 | Поверка | Преобразователи давления эталонные | ПДЭ-020, ПДЭ-020И | 58668-14 |  |  | Нет | 9543
000000045613 | Поверка | Преобразователи давления эталонные | ПДЭ-010, ПДЭ-010И | 33587-12 |  |  | Нет | 6504
000000035623 | Поверка | Преобразователи дифференциального давления | Testo-6321, Testo-6351, Testo-6381, Testo-6383 | 47168-11 |  |  | Нет | 6807
000000041035 | Поверка | Преобразователи избыточного давления | ПД-Р | 40260-11 | Диапазон измерений: в полном объеме, погрешность и (или) неопределенность (класс, разряд): от 0.1% до 5% | от 0.1% до 5% | Нет | 1629
000000041035 | Калибровка | Преобразователи избыточного давления | ПД-Р | 40260-11 | Диапазон измерений: в полном объеме, погрешность и (или) неопределенность (класс, разряд): от 0.1% до 5% | от 0.1% до 5% | Нет | 1629
000000043241 | Поверка | Преобразователи избыточного давления | ПД-Р | 40260-08 | Диапазон измерений: в полном объеме, погрешность и (или) неопределенность (класс, разряд): от 0.1% до 5% | от 0.1% до 5% | Нет | 1483.35
000000043833 | Поверка | Преобразователи избыточного давления | ПД-Р | 40260-11 | Диапазон измерений: в полном объеме, погрешность и (или) неопределенность (класс, разряд): от 0.1% до 5% | от 0.1% до 5% | Нет | 2106
000000043833 | Поверка выезд | Преобразователи избыточного давления | ПД-Р | 40260-11 | Диапазон измерений: в полном объеме, погрешность и (или) неопределенность (класс, разряд): от 0.1% до 5% | от 0.1% до 5% | Нет | 2214
000000008922 | Калибровка | Преобразователи измерительные | MACX MCR-EX-SL | 41972-09 |  |  | Нет | 1146
000000008922 | Поверка выезд | Преобразователи измерительные | MACX MCR-EX-SL | 41972-09 |  |  | Нет | 1146
000000008922 | Калибровка выезд | Преобразователи измерительные | MACX MCR-EX-SL | 41972-09 |  |  | Нет | 1146
000000008922 | Поверка | Преобразователи измерительные | MACX MCR-EX-SL | 41972-09 |  |  | Нет | 1146
000000018255 | Поверка | Преобразователи измерительные | Е842/1М, Е855/3М, Е855/5М, Е854/3М | 15593-96 |  |  | Нет | 2214
000000031686 | Поверка | Преобразователи измерительные | iTEMP TMT | 57947-14 |  |  | Нет | 3153
000000031875 | Поверка | Преобразователи измерительные | Rosemount 644, Rosemount 3144P | 56381-14 |  |  | Нет | 3153
000000031888 | Поверка | Преобразователи измерительные | Rosemount 644, Rosemount 3144P | 56381-14 |  |  | Нет | 2541
000000032882 | Поверка | Преобразователи измерительные | 644, 3144Р | 14683-09 |  |  | Нет | 3153
000000032883 | Поверка | Преобразователи измерительные | 644, 3144Р | 14683-09 |  |  | Нет | 2541
000000035890 | Поверка | Преобразователи измерительные | Rosemount 644, Rosemount 3144P | 56381-14 |  |  | Нет | 2541
000000038023 | Поверка выезд | Преобразователи измерительные | iTEMP мод. TMT80, ТМТ82, ТМТ111 | 50138-12 |  |  | Нет | 2424
000000038027 | Калибровка | Преобразователи измерительные | MINI | 78533-20 |  |  | Нет | 834
000000038027 | Калибровка выезд | Преобразователи измерительные | MINI | 78533-20 |  |  | Нет | 834
000000038027 | Поверка выезд | Преобразователи измерительные | MINI | 78533-20 |  |  | Нет | 834
000000038027 | Поверка | Преобразователи измерительные | MINI | 78533-20 |  |  | Нет | 834
000000038029 | Поверка выезд | Преобразователи измерительные | MACX | 68653-17 |  |  | Нет | 597
000000038029 | Калибровка выезд | Преобразователи измерительные | MACX | 68653-17 |  |  | Нет | 597
000000038029 | Поверка | Преобразователи измерительные | MACX | 68653-17 |  |  | Нет | 597
000000038029 | Калибровка | Преобразователи измерительные | MACX | 68653-17 |  |  | Нет | 597
000000038166 | Поверка | Преобразователи измерительные | iTEMP TMT | 39840-08 |  |  | Нет | 2541
000000039395 | Поверка | Преобразователи измерительные | TR, TTF, TTH, TTR | 50033-12 |  |  | Нет | 2541
000000039480 | Поверка | Преобразователи измерительные | 644, 3144Р, 3244MV | 14683-04 |  |  | Нет | 2541
000000042933 | Поверка | Преобразователи измерительные | MINI | 55662-13 |  |  | Нет | 597
000000042933 | Поверка выезд | Преобразователи измерительные | MINI | 55662-13 |  |  | Нет | 597
000000042933 | Калибровка | Преобразователи измерительные | MINI | 55662-13 |  |  | Нет | 597
000000042933 | Калибровка выезд | Преобразователи измерительные | MINI | 55662-13 |  |  | Нет | 597
000000043865 | Поверка | Преобразователи измерительные | ИМ2315 | 26308-04 |  |  | Нет | 2541
000000044917 | Поверка | Преобразователи измерительные | САПФИР-22 МПС, КРТ 5М | 27304-05 | Диапазон измерений: в полном объеме, погрешность и (или) неопределенность (класс, разряд): от 0.1% до 5% | от 0.1% до 5% | Нет | 1483.35
000000047223 | Калибровка | Преобразователи измерительные | 248 | 28034-04 |  |  | Нет | 3945
000000047223 | Поверка выезд | Преобразователи измерительные | 248 | 28034-04 |  |  | Нет | 4143
000000047223 | Калибровка выезд | Преобразователи измерительные | 248 | 28034-04 |  |  | Нет | 4143
000000047223 | Поверка | Преобразователи измерительные | 248 | 28034-04 |  |  | Нет | 4338
000000009900 | Поверка выезд | Преобразователи измерительные pH-метров/иономеров | Мультитест ИПЛ | 21545-01 | Диапазон измерений: Соответсвует описанию типа, погрешность и (или) неопределенность (класс, разряд): - |  | Да | 3135
000000009900 | Поверка | Преобразователи измерительные pH-метров/иономеров | Мультитест ИПЛ | 21545-01 | Диапазон измерений: Соответсвует описанию типа, погрешность и (или) неопределенность (класс, разряд): - |  | Да | 3135
000000045484 | Поверка выезд | Преобразователи измерительные pH-метров/иономеров | Мультитест ИПЛ | 21545-01 | Диапазон измерений: ЭДС -2…20 ед.рХ (рН)., погрешность и (или) неопределенность (класс, разряд): ±0,02 рХ (рН) | ±0,02 рХ (рН) | Нет | 3135
000000045484 | Поверка | Преобразователи измерительные pH-метров/иономеров | Мультитест ИПЛ | 21545-01 | Диапазон измерений: ЭДС -2…20 ед.рХ (рН)., погрешность и (или) неопределенность (класс, разряд): ±0,02 рХ (рН) | ±0,02 рХ (рН) | Нет | 3135
000000018237 | Поверка | Преобразователи измерительные активной мощности | ЭП 8509 | 17961-98 |  |  | Нет | 2214
000000018251 | Поверка | Преобразователи измерительные активной мощности трехфазного тока | Е848М | 36431-07 |  |  | Нет | 2214
000000018252 | Поверка | Преобразователи измерительные активной мощности трехфазного тока | Е848-М1 | 7008-92 |  |  | Нет | 2214
000000009901 | Поверка | Преобразователи измерительные анализаторов жидкости электрохимических лабораторных | МУЛЬТИТЕСТ ИПЛ | 38683-08 | Диапазон измерений: Соответсвует описанию типа, погрешность и (или) неопределенность (класс, разряд): - |  | Да | 3135
000000009901 | Поверка выезд | Преобразователи измерительные анализаторов жидкости электрохимических лабораторных | МУЛЬТИТЕСТ ИПЛ | 38683-08 | Диапазон измерений: Соответсвует описанию типа, погрешность и (или) неопределенность (класс, разряд): - |  | Да | 3135
000000045269 | Поверка | Преобразователи измерительные ввода-вывода | ACT20 | 50677-12 |  |  | Нет | 1146
000000045269 | Калибровка выезд | Преобразователи измерительные ввода-вывода | ACT20 | 50677-12 |  |  | Нет | 1146
000000045269 | Калибровка | Преобразователи измерительные ввода-вывода | ACT20 | 50677-12 |  |  | Нет | 1146
000000045269 | Поверка выезд | Преобразователи измерительные ввода-вывода | ACT20 | 50677-12 |  |  | Нет | 1146
000000038073 | Поверка выезд | Преобразователи измерительные взрывозащищенные | Сапфир-22М-Вн | 18257-99 | Диапазон измерений: в полном объеме, погрешность и (или) неопределенность (класс, разряд): от 0.1% до 5% | от 0.1% до 5% | Нет | 2214
000000038073 | Поверка | Преобразователи измерительные взрывозащищенные | Сапфир-22М-Вн | 18257-99 | Диапазон измерений: в полном объеме, погрешность и (или) неопределенность (класс, разряд): от 0.1% до 5% | от 0.1% до 5% | Нет | 2106
000000010898 | Калибровка | Преобразователи измерительные влажности и температуры (комплект*) | ДВ2 | 25948-11 |  |  | Нет | 3834
000000010898 | Поверка | Преобразователи измерительные влажности и температуры (комплект*) | ДВ2 | 25948-11 |  |  | Нет | 3834
000000039612 | Поверка | Преобразователи измерительные влажности и температуры (комплект*) | ДВ2 | 25948-05 |  |  | Нет | 3834
000000039612 | Калибровка | Преобразователи измерительные влажности и температуры (комплект*) | ДВ2 | 25948-05 |  |  | Нет | 3834
000000041260 | Поверка | Преобразователи измерительные давления | ЗОНД-10 | 15020-07 |  |  | Нет | 3480
000000044234 | Поверка | Преобразователи измерительные давления | ЗОНД-20 | 66467-17 | Диапазон измерений: один диапазон, погрешность и (или) неопределенность (класс, разряд): в соответствии с описанием типа | в соответствии с описанием типа | Нет | 1509
000000047635 | Поверка | Преобразователи измерительные для термопар и термопреобразователей сопротивления с гальванической развязкой (барьеры искрозащиты) | K | 22149-14 |  |  | Нет | 2541
000000041262 | Поверка | Преобразователи измерительные к датчикам температуры | 644, 3144, 3244 | 14683-00 |  |  | Нет | 2541
000000043727 | Калибровка выезд | Преобразователи измерительные к датчикам температуры | 144, 244, 444 | 14684-00 |  |  | Нет | 4143
000000043727 | Поверка | Преобразователи измерительные к датчикам температуры | 144, 244, 444 | 14684-00 |  |  | Нет | 4338
000000043727 | Поверка выезд | Преобразователи измерительные к датчикам температуры | 144, 244, 444 | 14684-00 |  |  | Нет | 4143
000000043727 | Калибровка | Преобразователи измерительные к датчикам температуры | 144, 244, 444 | 14684-00 |  |  | Нет | 3945
000000044111 | Калибровка | Преобразователи измерительные контроллеров программируемых | I-7000, M-7000, tM, I-8000, I-87000, ET-7000, PET-7000 | 50676-12 |  |  | Нет | 1239
000000044111 | Поверка | Преобразователи измерительные контроллеров программируемых | I-7000, M-7000, tM, I-8000, I-87000, ET-7000, PET-7000 | 50676-12 |  |  | Нет | 1239
000000047240 | Поверка выезд | Преобразователи измерительные модульные (комплект*) | ИПМ 0399 | 22676-17 |  |  | Нет | 1476
000000047240 | Поверка | Преобразователи измерительные модульные (комплект*) | ИПМ 0399 | 22676-17 |  |  | Нет | 1404
000000018253 | Поверка | Преобразователи измерительные мощности | ЭП8530М | 36905-08 |  |  | Нет | 2214
000000008470 | Поверка | Преобразователи измерительные мощности трехфазного тока | Е849, Е859, Е860, Е1849, Е1859, Е1860 | 24137-07 |  |  | Нет | 2214
000000018254 | Поверка | Преобразователи измерительные мощности трехфазного тока | Е849, Е859, Е860, Е1849, Е1859, Е1860 | 24137-02 |  |  | Нет | 2214
000000008866 | Поверка | Преобразователи измерительные переменного тока | Е842А, Е842С | 22145-12 |  |  | Нет | 1146
000000018257 | Поверка | Преобразователи измерительные переменного тока | ИПТ-01 | 24580-03 |  |  | Нет | 2214
000000046854 | Поверка | Преобразователи измерительные промышленные | П-216МИ | 30977-06 | Диапазон измерений: показатель активности ионов водорода (режим рН), рН -20…20, показатель активности ионов натрия (режим pNa), pNa -20…20, ЭДС электродной системы, мВ -3000 …2000., погрешность и (или) неопределенность (класс, разряд): - | - | Нет | 3135
000000046854 | Поверка выезд | Преобразователи измерительные промышленные | П-216МИ | 30977-06 | Диапазон измерений: показатель активности ионов водорода (режим рН), рН -20…20, показатель активности ионов натрия (режим pNa), pNa -20…20, ЭДС электродной системы, мВ -3000 …2000., погрешность и (или) неопределенность (класс, разряд): - | - | Нет | 3135
000000000814 | Поверка | Преобразователи измерительные разделительные | ЕТ-302 | 23407-02 |  |  | Нет | 6612
Г00000000724 | Поверка | Преобразователи измерительные с токовым выходом для термопреобразователей сопротивления и термоэлектрических преобразова |  |  |  |  | Нет | 2541
000000047236 | Поверка | Преобразователи измерительные температуры и влажности (комплект*) | ИПТВ | 16447-03 | Диапазон измерений: в полном объёме, погрешность и (или) неопределенность (класс, разряд): в соответствии с описанием типа | в соответствии с описанием типа | Нет | 3834
000000047236 | Калибровка | Преобразователи измерительные температуры и влажности (комплект*) | ИПТВ | 16447-03 | Диапазон измерений: в полном объёме, погрешность и (или) неопределенность (класс, разряд): в соответствии с описанием типа | в соответствии с описанием типа | Нет | 3834
000000033568 | Поверка | Преобразователи изображения пирометрические | SAT HY 6900, 6800, 6700, S 160 | 32482-06 |  |  | Нет | 19707
000000042942 | Поверка | Преобразователи изображения пирометрические (тепловизоры) | G30, G100, G120, H2630, R300 | 48104-11 |  |  | Нет | 19707
000000043834 | Поверка | Преобразователи изображения пирометрические (тепловизоры) | Thermo Tracer TH9260, H2640, TH7716, TS9100, TS9230, TS9260, TVS8500, TVS50SC, TVS200, TVS500, F30, TH9100, TH 7800, TH7700 | 40779-09 |  |  | Нет | 19707
000000005021 | Поверка | Преобразователи ионометрические | И-500 | 16120-97 | Диапазон измерений: Соответсвует описанию типа, погрешность и (или) неопределенность (класс, разряд): - |  | Нет | 3135
000000005021 | Поверка выезд | Преобразователи ионометрические | И-500 | 16120-97 | Диапазон измерений: Соответсвует описанию типа, погрешность и (или) неопределенность (класс, разряд): - |  | Нет | 3135
000000009902 | Поверка выезд | Преобразователи ионометрические | И-500 | 16120-97 | Диапазон измерений: Соответсвует описанию типа, погрешность и (или) неопределенность (класс, разряд): - |  | Да | 3135
000000009902 | Поверка | Преобразователи ионометрические | И-500 | 16120-97 | Диапазон измерений: Соответсвует описанию типа, погрешность и (или) неопределенность (класс, разряд): - |  | Да | 3135
000000009959 | Поверка | Преобразователи ионометрические | ЭКОТЕСТ-110 | 12636-91 | Диапазон измерений: Соответсвует описанию типа, погрешность и (или) неопределенность (класс, разряд): - |  | Да | 3135
000000009959 | Поверка выезд | Преобразователи ионометрические | ЭКОТЕСТ-110 | 12636-91 | Диапазон измерений: Соответсвует описанию типа, погрешность и (или) неопределенность (класс, разряд): - |  | Да | 3135
000000009960 | Поверка выезд | Преобразователи ионометрические | И500 и И510 | 36274-07 | Диапазон измерений: Соответсвует описанию типа, погрешность и (или) неопределенность (класс, разряд): - |  | Да | 3135
000000009960 | Поверка | Преобразователи ионометрические | И500 и И510 | 36274-07 | Диапазон измерений: Соответсвует описанию типа, погрешность и (или) неопределенность (класс, разряд): - |  | Да | 3135
000000019920 | Поверка выезд | Преобразователи ионометрические | И-500 | 16120-97 | Диапазон измерений: Соответсвует описанию типа, погрешность и (или) неопределенность (класс, разряд): - |  | Да | 3135
000000019920 | Поверка | Преобразователи ионометрические | И-500 | 16120-97 | Диапазон измерений: Соответсвует описанию типа, погрешность и (или) неопределенность (класс, разряд): - |  | Да | 3135
000000022144 | Поверка | Преобразователи ионометрические | И500 и И510 | 36274-07 | Диапазон измерений: Соответсвует описанию типа, погрешность и (или) неопределенность (класс, разряд): - |  | Да | 3135
000000022144 | Поверка выезд | Преобразователи ионометрические | И500 и И510 | 36274-07 | Диапазон измерений: Соответсвует описанию типа, погрешность и (или) неопределенность (класс, разряд): - |  | Да | 3135
000000022145 | Поверка выезд | Преобразователи ионометрические | И-500 | 16120-97 | Диапазон измерений: Соответсвует описанию типа, погрешность и (или) неопределенность (класс, разряд): - |  | Да | 3135
000000022145 | Поверка | Преобразователи ионометрические | И-500 | 16120-97 | Диапазон измерений: Соответсвует описанию типа, погрешность и (или) неопределенность (класс, разряд): - |  | Да | 3135
000000037950 | Поверка выезд | Преобразователи ионометрические | И500 и И510 | 36274-07 |  |  | Нет | 3135
000000037950 | Поверка | Преобразователи ионометрические | И500 и И510 | 36274-07 |  |  | Нет | 3135
000000046578 | Предповерочная подготовка | Преобразователи магнитные поплавковые | ПМП | 24715-03 | Диапазон измерений: ВПИ 1600 мм, погрешность и (или) неопределенность (класс, разряд): погрешность ± 10 мм | погрешность ± 10 мм | Нет | 8223
000000046578 | Поверка | Преобразователи магнитные поплавковые | ПМП | 24715-03 | Диапазон измерений: ВПИ 1600 мм, погрешность и (или) неопределенность (класс, разряд): погрешность ± 10 мм | погрешность ± 10 мм | Нет | 10995
000000044113 | Поверка | Преобразователи многопараметрические | 3051SMV | 46317-10 |  |  | Нет | 9771
000000046992 | Поверка | Преобразователи напряжение-сопротивление для контроля электрических медицинских изделий | ПНС-ГФ | 23213-02 |  |  | Нет | 2541
000000014397 | Поверка | Преобразователи напряжение-ток | Я9-44 | 22126-01 |  |  | Нет | 14259
000000032562 | Поверка | Преобразователи относительной влажности и температуры измерительные (комплект*) | ПВТ100, исп. ПВТ100-Н4, ПВТ100-К1, ПВТ100-Н5 | 64951-16 |  |  | Нет | 3834
000000032562 | Калибровка | Преобразователи относительной влажности и температуры измерительные (комплект*) | ПВТ100, исп. ПВТ100-Н4, ПВТ100-К1, ПВТ100-Н5 | 64951-16 |  |  | Нет | 3834
000000000236 | Калибровка | Преобразователи перемещения | TXА | 37166-08 |  |  | Нет | 5514
000000000236 | Калибровка выезд | Преобразователи перемещения | TXА | 37166-08 |  |  | Нет | 5790
000000000236 | Поверка | Преобразователи перемещения | TXА | 37166-08 |  |  | Нет | 5514
000000000236 | Поверка выезд | Преобразователи перемещения | TXА | 37166-08 |  |  | Нет | 5790
000000000238 | Поверка выезд | Преобразователи перемещения | TXR | 37165-08 |  |  | Нет | 5790
000000000238 | Калибровка выезд | Преобразователи перемещения | TXR | 37165-08 |  |  | Нет | 5790
000000000238 | Калибровка | Преобразователи перемещения | TXR | 37165-08 |  |  | Нет | 5514
000000000238 | Поверка | Преобразователи перемещения | TXR | 37165-08 |  |  | Нет | 5514
000000035627 | Поверка выезд | Преобразователи перемещения токовихревые | BN-ППТ | 15538-08 |  |  | Нет | 5790
000000035627 | Поверка | Преобразователи перемещения токовихревые | BN-ППТ | 15538-08 |  |  | Нет | 5514
000000035627 | Калибровка | Преобразователи перемещения токовихревые | BN-ППТ | 15538-08 |  |  | Нет | 5514
000000035627 | Калибровка выезд | Преобразователи перемещения токовихревые | BN-ППТ | 15538-08 |  |  | Нет | 5790
000000040183 | Поверка | Преобразователи перемещения токовихревые | BN-ППТ | 15538-08 |  |  | Нет | 4815
000000040183 | Калибровка | Преобразователи перемещения токовихревые | BN-ППТ | 15538-08 |  |  | Нет | 4815
000000040183 | Поверка выезд | Преобразователи перемещения токовихревые | BN-ППТ | 15538-08 |  |  | Нет | 5055
000000040183 | Калибровка выезд | Преобразователи перемещения токовихревые | BN-ППТ | 15538-08 |  |  | Нет | 5055
Г00000000109 | Калибровка выезд | Преобразователи плотности (на месте эксплуатации, без учета стоимости ГСО) |  |  |  |  | Нет | 14412
Г00000000109 | Поверка выезд | Преобразователи плотности (на месте эксплуатации, без учета стоимости ГСО) |  |  |  |  | Нет | 14412
000000037138 | Калибровка выезд | Преобразователи плотности жидкости | ТН-Плотномеρ-25-6,3 | 77871-20 | Диапазон измерений: Соответсвует описанию типа, погрешность и (или) неопределенность (класс, разряд): - |  | Нет | 14412
000000037138 | Поверка выезд | Преобразователи плотности жидкости | ТН-Плотномеρ-25-6,3 | 77871-20 | Диапазон измерений: Соответсвует описанию типа, погрешность и (или) неопределенность (класс, разряд): - |  | Нет | 14412
000000000200 | Поверка выезд | Преобразователи плотности жидкости измерительные | 7835, 7845, 7846, 7847 | 15644-01 | Диапазон измерений: Соответсвует описанию типа, погрешность и (или) неопределенность (класс, разряд): - |  | Нет | 14412
000000000200 | Калибровка выезд | Преобразователи плотности жидкости измерительные | 7835, 7845, 7846, 7847 | 15644-01 | Диапазон измерений: Соответсвует описанию типа, погрешность и (или) неопределенность (класс, разряд): - |  | Нет | 14412
000000003620 | Поверка выезд | Преобразователи плотности жидкости измерительные | 7835, 7845, 7846, 7847 | 15644-06 | Диапазон измерений: Соответсвует описанию типа, погрешность и (или) неопределенность (класс, разряд): - |  | Нет | 14412
000000003620 | Калибровка выезд | Преобразователи плотности жидкости измерительные | 7835, 7845, 7846, 7847 | 15644-06 | Диапазон измерений: Соответсвует описанию типа, погрешность и (или) неопределенность (класс, разряд): - |  | Нет | 14412
000000033620 | Поверка выезд | Преобразователи плотности жидкости измерительные | 7835, 7845, 7847 | 52638-13 | Диапазон измерений: Соответсвует описанию типа, погрешность и (или) неопределенность (класс, разряд): - |  | Нет | 14412
000000033620 | Калибровка выезд | Преобразователи плотности жидкости измерительные | 7835, 7845, 7847 | 52638-13 | Диапазон измерений: Соответсвует описанию типа, погрешность и (или) неопределенность (класс, разряд): - |  | Нет | 14412
000000042923 | Калибровка выезд | Преобразователи плотности жидкости измерительные | 7835, 7845, 7846, 7847 | 15644-01 | Диапазон измерений: Соответсвует описанию типа, погрешность и (или) неопределенность (класс, разряд): - |  | Нет | 14412
000000042923 | Поверка выезд | Преобразователи плотности жидкости измерительные | 7835, 7845, 7846, 7847 | 15644-01 | Диапазон измерений: Соответсвует описанию типа, погрешность и (или) неопределенность (класс, разряд): - |  | Нет | 14412
000000002621 | Поверка выезд | Преобразователи плотности и вязкости жидкости измерительные | 7825, 7826, 7827, 7828, 7829 | 15642-06 | Диапазон измерений: Соответсвует описанию типа, погрешность и (или) неопределенность (класс, разряд): - |  | Нет | 14412
000000002621 | Калибровка выезд | Преобразователи плотности и вязкости жидкости измерительные | 7825, 7826, 7827, 7828, 7829 | 15642-06 | Диапазон измерений: Соответсвует описанию типа, погрешность и (или) неопределенность (класс, разряд): - |  | Нет | 14412
000000043250 | Поверка выезд | Преобразователи плотности и вязкости поточные | ППВ-6,3.У1-Вн | 75029-19 | Диапазон измерений: Соответсвует описанию типа, погрешность и (или) неопределенность (класс, разряд): - |  | Нет | 14412
000000043250 | Калибровка выезд | Преобразователи плотности и вязкости поточные | ППВ-6,3.У1-Вн | 75029-19 | Диапазон измерений: Соответсвует описанию типа, погрешность и (или) неопределенность (класс, разряд): - |  | Нет | 14412
000000024634 | Калибровка выезд | Преобразователи плотности и расхода | CDM | 63515-16 | Диапазон измерений: канал измерения плотности, соответствует описанию типа, погрешность и (или) неопределенность (класс, разряд): - | - | Нет | 14412
000000024634 | Поверка выезд | Преобразователи плотности и расхода | CDM | 63515-16 | Диапазон измерений: канал измерения плотности, соответствует описанию типа, погрешность и (или) неопределенность (класс, разряд): - | - | Нет | 14412
000000025995 | Поверка выезд | Преобразователи плотности и расхода | CDM | 63515-16 | Диапазон измерений: Соответсвует описанию типа, погрешность и (или) неопределенность (класс, разряд): - |  | Нет | 24948
000000042924 | Калибровка выезд | Преобразователи плотности поточные | ТН-Плотномер-25-6,3 | 76669-19 | Диапазон измерений: Соответсвует описанию типа, погрешность и (или) неопределенность (класс, разряд): - |  | Нет | 14412
000000042924 | Поверка выезд | Преобразователи плотности поточные | ТН-Плотномер-25-6,3 | 76669-19 | Диапазон измерений: Соответсвует описанию типа, погрешность и (или) неопределенность (класс, разряд): - |  | Нет | 14412
000000006998 | Поверка | Преобразователи приемные СВЧ мощности (головки термисторные) | М5-44, М5-45 | 3373-72 |  |  | Нет | 1872
000000006994 | Поверка | Преобразователи приемные термисторные коаксиальные | М5-29, М5-30, М5-31, М5-32 | 3685-73 |  |  | Нет | 2028
000000047556 | Поверка | Преобразователи промышленные | П-210 | 24923-03 | Диапазон измерений: 20,00…20,00 pX, -2000,0…2000,0 мВ, -10,0…150,0 °С., погрешность и (или) неопределенность (класс, разряд): - | - | Нет | 3135
000000047556 | Поверка выезд | Преобразователи промышленные | П-210 | 24923-03 | Диапазон измерений: 20,00…20,00 pX, -2000,0…2000,0 мВ, -10,0…150,0 °С., погрешность и (или) неопределенность (класс, разряд): - | - | Нет | 3135
000000043264 | Поверка | Преобразователи расхода вихреакустические | Метран-305ПР | 28383-11 |  |  | Нет | 8476.12
000000032132 | Поверка | Преобразователи расхода вихревые | ЭМИС-ВИХРЬ 200 (ЭВ-200) | 42775-14 | Диапазон измерений: ДУ до 300 мм, погрешность и (или) неопределенность (класс, разряд): в соответствии с описанием типа | в соответствии с описанием типа | Нет | 22299
000000032162 | Поверка | Преобразователи расхода вихревые | ИРВИС-К300 | 46038-10 |  |  | Нет | 26136
000000040085 | Поверка | Преобразователи расхода вихревые | ЭМИС-ВИХРЬ 200 (ЭВ-200) | 42775-14 | Диапазон измерений: до ДУ 80 мм, погрешность и (или) неопределенность (класс, разряд): в соответствии с описанием типа | в соответствии с описанием типа | Нет | 4659
000000040085 | Калибровка | Преобразователи расхода вихревые | ЭМИС-ВИХРЬ 200 (ЭВ-200) | 42775-14 | Диапазон измерений: до ДУ 80 мм, погрешность и (или) неопределенность (класс, разряд): в соответствии с описанием типа | в соответствии с описанием типа | Нет | 4659
000000040806 | Поверка | Преобразователи расхода вихревые | ТИРЭС | 29826-10 |  |  | Нет | 17133
000000043068 | Поверка | Преобразователи расхода вихревые | ЭМИС-ВИХРЬ 200 (ЭВ-200) | 42775-14 | Диапазон измерений: до дУ 150, погрешность и (или) неопределенность (класс, разряд): в соответствии с описанием типа | в соответствии с описанием типа | Нет | 9321
000000043068 | Калибровка | Преобразователи расхода вихревые | ЭМИС-ВИХРЬ 200 (ЭВ-200) | 42775-14 | Диапазон измерений: до дУ 150, погрешность и (или) неопределенность (класс, разряд): в соответствии с описанием типа | в соответствии с описанием типа | Нет | 9321
000000021870 | Поверка | Преобразователи расхода вихревые электромагнитные | ВЭПС | 14646-05 |  |  | Да | 4238.06
000000021871 | Поверка | Преобразователи расхода вихревые электромагнитные | ВЭПС | 14646-05 |  |  | Да | 4238.06
000000041448 | Поверка | Преобразователи расхода вихревые электромагнитные | ВЭПС-Р | 61872-15 |  |  | Нет | 4238.06
000000046328 | Поверка выезд | Преобразователи расхода жидкости турбинные | HELIFLU TZN, HELIFLU TZN CUS | 46057-14 |  |  | Нет | 12516
000000034292 | Поверка выезд | Преобразователи расхода жидкости ультразвуковые | DFX-MM | 57471-14 |  |  | Нет | 19722
000000043262 | Поверка выезд | Преобразователи расхода жидкости ультразвуковые | DFX-MM, DFX-LV | 43091-09 |  |  | Нет | 38496
Г00000000598 | Поверка выезд | Преобразователи расхода из состава установки Поток |  |  |  |  | Нет | 106659
000000002654 | Поверка выезд | Преобразователи расхода турбинные | HTM | 56812-14 |  |  | Нет | 22281
000000003440 | Поверка | Преобразователи расхода турбинные | ТПР1…ТПР20, ТПР1В…ТПР20В | 8326-04 |  |  | Нет | 12279
000000004030 | Поверка выезд | Преобразователи расхода турбинные | HTM | 56812-14 |  |  | Нет | 12516
000000034392 | Поверка выезд | Преобразователи расхода турбинные | HTM, HTM10 | 56812-14 |  |  | Нет | 12516
000000037364 | Поверка выезд | Преобразователи расхода турбинные | HTM | 56812-14 |  |  | Нет | 12516
000000041032 | Поверка выезд | Преобразователи расхода турбинные | HTM | 56812-14 |  |  | Нет | 17781
000000041561 | Поверка выезд | Преобразователи расхода турбинные | HTM | 56812-14 |  |  | Нет | 12516
000000041624 | Поверка | Преобразователи расхода турбинные | ТДР (ТДР1 - ТДР6) | 5512-76 |  |  | Нет | 12279
000000046926 | Поверка выезд | Преобразователи расхода турбинные | HTM | 56812-14 | Диапазон измерений: вне графика, погрешность и (или) неопределенность (класс, разряд): ±0,1%, ±0,15% | ±0,1%, ±0,15% | Нет | 22281
Г00000000584 | Поверка | Преобразователи расхода турбинные типа ТПР ду до 125 мм |  |  |  |  | Нет | 12279
000000005288 | Поверка | Преобразователи расхода электромагнитные | ПРЭМ | 17858-11 |  |  | Да | 4238.06
000000021878 | Поверка | Преобразователи расхода электромагнитные | ПРЭМ | 17858-02 |  |  | Да | 4238.06
000000021879 | Поверка | Преобразователи расхода электромагнитные | ПРЭМ | 17858-98 |  |  | Да | 4238.06
000000021880 | Поверка | Преобразователи расхода электромагнитные | ПРЭМ | 17858-99 |  |  | Да | 4238.06
000000021882 | Поверка | Преобразователи расхода электромагнитные | ПРЭМ | 17858-98 |  |  | Да | 4238.06
000000021883 | Поверка | Преобразователи расхода электромагнитные | ПРЭМ | 17858-11 |  |  | Да | 4238.06
000000021884 | Поверка | Преобразователи расхода электромагнитные | ПРЭМ | 17858-98 |  |  | Да | 4238.06
000000021885 | Поверка | Преобразователи расхода электромагнитные | ПРЭМ | 17858-99 |  |  | Да | 4238.06
000000021886 | Поверка | Преобразователи расхода электромагнитные | ПРЭМ | 17858-98 |  |  | Да | 4238.06
000000021887 | Поверка | Преобразователи расхода электромагнитные | ПРЭМ | 17858-11 |  |  | Да | 4238.06
000000021888 | Поверка | Преобразователи расхода электромагнитные | ПРЭМ | 17858-02 |  |  | Да | 4238.06
000000021889 | Поверка | Преобразователи расхода электромагнитные | ПРЭМ | 17858-98 |  |  | Да | 4238.06
000000021890 | Поверка | Преобразователи расхода электромагнитные | ПРЭМ-2 | 21692-01 |  |  | Да | 4238.06
000000021891 | Поверка | Преобразователи расхода электромагнитные | ПРЭМ | 17858-06 |  |  | Да | 4238.06
000000021892 | Поверка | Преобразователи расхода электромагнитные | ПРЭМ | 17858-98 |  |  | Да | 4238.06
000000021893 | Поверка | Преобразователи расхода электромагнитные | ПРЭМ | 17858-98 |  |  | Да | 4238.06
000000021894 | Поверка | Преобразователи расхода электромагнитные | ПРЭМ | 17858-06 |  |  | Да | 4238.06
000000021895 | Поверка | Преобразователи расхода электромагнитные | ПРЭМ | 17858-98 |  |  | Да | 4238.06
000000032607 | Калибровка | Преобразователи расхода электромагнитные | ПРЭМ | 17858-11 |  |  | Нет | 4659
000000032607 | Поверка | Преобразователи расхода электромагнитные | ПРЭМ | 17858-11 |  |  | Нет | 4659
000000037754 | Поверка | Преобразователи расхода электромагнитные | ПРЭМ | 76327-19 |  |  | Да | 4238.06
000000040441 | Поверка | Преобразователи расхода электромагнитные | ПРЭМ | 17858-11 |  |  | Нет | 4238.06
000000040541 | Калибровка | Преобразователи расхода электромагнитные | МастерФлоу | 73383-18 | Диапазон измерений: до ДУ 200 мм, погрешность и (или) неопределенность (класс, разряд): в соответствии с описанием типа | в соответствии с описанием типа | Нет | 4659
000000040541 | Поверка | Преобразователи расхода электромагнитные | МастерФлоу | 73383-18 | Диапазон измерений: до ДУ 200 мм, погрешность и (или) неопределенность (класс, разряд): в соответствии с описанием типа | в соответствии с описанием типа | Нет | 4659
000000040606 | Поверка | Преобразователи расхода электромагнитные | ЭМИР-ПРАМЕР-550 | 27104-04 |  |  | Нет | 4238.06
000000040785 | Калибровка | Преобразователи расхода электромагнитные | ПРЭМ | 17858-11 |  |  | Нет | 4659
000000040785 | Поверка | Преобразователи расхода электромагнитные | ПРЭМ | 17858-11 |  |  | Нет | 4659
000000040962 | Поверка | Преобразователи расхода электромагнитные | ЭМИР-ПРАМЕР-550 | 27104-08 |  |  | Нет | 4659
000000040962 | Калибровка | Преобразователи расхода электромагнитные | ЭМИР-ПРАМЕР-550 | 27104-08 |  |  | Нет | 4659
Г00000000451 | Поверка | Преобразователи расхода электромагнитные |  |  |  |  | Нет | 4659
Г00000000451 | Калибровка | Преобразователи расхода электромагнитные |  |  |  |  | Нет | 4659
000000021897 | Поверка | Преобразователи расхода электромагнитные измерительные | ИПРЭ-7 | 20483-00 |  |  | Да | 4238.06
000000021898 | Поверка | Преобразователи расхода электромагнитные измерительные | ИПРЭ-7 | 20483-02 |  |  | Да | 4238.06
000000039119 | Поверка | Преобразователи расчетно-измерительные | ТЭКОН-19 | 24849-13 |  |  | Нет | 6195
000000045031 | Поверка | Преобразователи расчетно-измерительные | ТЭКОН-19 | 24849-07 |  |  | Нет | 6195
000000021899 | Поверка | Преобразователи счетчика жидкости вихревые электромагнитные | ВЭПС | 14646-95 |  |  | Да | 4238.06
000000021900 | Поверка | Преобразователи счетчика жидкости вихревые электромагнитные | ВЭПС | 14646-95 |  |  | Да | 4238.06
000000021901 | Поверка | Преобразователи счетчиков жидкости вихревые электромагнитные | ВЭПС | 14646-00 |  |  | Да | 4238.06
000000021902 | Поверка | Преобразователи счетчиков жидкости вихревые электромагнитные | ВЭПС | 14646-00 |  |  | Да | 4238.06
000000031803 | Поверка | Преобразователи температуры | Метран-280, Метран-280-Ех | 23410-08 | Диапазон измерений: от минус 80°C до 180°C, погрешность и (или) неопределенность (класс, разряд): ± | ± | Нет | 3153
000000031813 | Поверка | Преобразователи температуры | Метран-280, Метран-280-Ex | 23410-13 |  |  | Нет | 2541
000000032590 | Поверка | Преобразователи температуры | Метран-280, Метран-280Ех | 23410-06 |  |  | Нет | 2541
000000040884 | Поверка | Преобразователи температуры | 762 | 13629-05 |  |  | Нет | 24093
000000040884 | Поверка выезд | Преобразователи температуры | 762 | 13629-05 |  |  | Нет | 25779
000000044990 | Калибровка выезд | Преобразователи температуры | Метран-280, Метран-280-Ех | 23410-08 |  |  | Нет | 4143
000000044990 | Поверка выезд | Преобразователи температуры | Метран-280, Метран-280-Ех | 23410-08 |  |  | Нет | 4143
000000044990 | Поверка | Преобразователи температуры | Метран-280, Метран-280-Ех | 23410-08 |  |  | Нет | 4338
000000044990 | Калибровка | Преобразователи температуры | Метран-280, Метран-280-Ех | 23410-08 |  |  | Нет | 3945
000000047309 | Поверка | Преобразователи температуры вторичные (комплект*) | WAZ5 PRO Thermo | 47992-11 | Диапазон измерений: 1 канал, 1 тип НСХ, погрешность и (или) неопределенность (класс, разряд): в соответствии с описанием типа | в соответствии с описанием типа | Нет | 1404
000000047309 | Поверка выезд | Преобразователи температуры вторичные (комплект*) | WAZ5 PRO Thermo | 47992-11 | Диапазон измерений: 1 канал, 1 тип НСХ, погрешность и (или) неопределенность (класс, разряд): в соответствии с описанием типа | в соответствии с описанием типа | Нет | 1476
000000034867 | Калибровка | Преобразователи температуры и влажности измерительные (комплект*) | РОСА-10 | 27728-09 |  |  | Нет | 3834
000000034867 | Поверка | Преобразователи температуры и влажности измерительные (комплект*) | РОСА-10 | 27728-09 |  |  | Нет | 3834
000000032648 | Поверка | Преобразователи температуры программируемые | ТСМУ 031, ТСПУ 031, ТХАУ 031, ТХКУ 031, ТННУ 031 | 46611-16 |  |  | Нет | 3153
000000040882 | Поверка выезд | Преобразователи температуры с датчиками температуры | VITO мод. 762 | 48391-11 |  |  | Нет | 25779
000000040882 | Поверка | Преобразователи температуры с датчиками температуры | VITO мод. 762 | 48391-11 |  |  | Нет | 24093
000000040512 | Поверка | Преобразователи температуры термоэлектрические | ТХА(К), ТХК(L), (ТХА-1, ТХА-3, ТХА-5, ТХА-8, ТХА-9, ТХК-1, ТХК-3, ТХК-4, ТХК-7, ТХК-8, ТХК-9, ТХК-10) | 15421-06 |  |  | Нет | 2541
000000040811 | Калибровка выезд | Преобразователи температуры термоэлектрические кабельные | ТХАК-50, ТХКК-50, ТХАК-50.6, ТХКК-50.6 | 23914-02 |  |  | Нет | 1671
000000040811 | Поверка выезд | Преобразователи температуры термоэлектрические кабельные | ТХАК-50, ТХКК-50, ТХАК-50.6, ТХКК-50.6 | 23914-02 |  |  | Нет | 1836
000000040811 | Поверка | Преобразователи температуры термоэлектрические кабельные | ТХАК-50, ТХКК-50, ТХАК-50.6, ТХКК-50.6 | 23914-02 |  |  | Нет | 1719
000000040811 | Калибровка | Преобразователи температуры термоэлектрические кабельные | ТХАК-50, ТХКК-50, ТХАК-50.6, ТХКК-50.6 | 23914-02 |  |  | Нет | 1563
000000001775 | Поверка | Преобразователи термо-эдс | Я3Ч-78 | 7244-79 |  |  | Нет | 1722
000000005182 | Поверка выезд | Преобразователи термоэлектрические | ТХА(К); ТХК(L); ТПП(S); ТПР(B) | 43741-10 | Диапазон измерений: до 1200°С, погрешность и (или) неопределенность (класс, разряд): в соответствии с описанием типа | в соответствии с описанием типа | Нет | 1836
000000005182 | Калибровка | Преобразователи термоэлектрические | ТХА(К); ТХК(L); ТПП(S); ТПР(B) | 43741-10 | Диапазон измерений: до 1200°С, погрешность и (или) неопределенность (класс, разряд): в соответствии с описанием типа | в соответствии с описанием типа | Нет | 1563
000000005182 | Поверка | Преобразователи термоэлектрические | ТХА(К); ТХК(L); ТПП(S); ТПР(B) | 43741-10 | Диапазон измерений: до 1200°С, погрешность и (или) неопределенность (класс, разряд): в соответствии с описанием типа | в соответствии с описанием типа | Нет | 1719
000000005182 | Калибровка выезд | Преобразователи термоэлектрические | ТХА(К); ТХК(L); ТПП(S); ТПР(B) | 43741-10 | Диапазон измерений: до 1200°С, погрешность и (или) неопределенность (класс, разряд): в соответствии с описанием типа | в соответствии с описанием типа | Нет | 1671
000000032574 | Калибровка | Преобразователи термоэлектрические | ТППТ, ТПРТ | 19255-10 |  |  | Нет | 1563
000000032574 | Поверка выезд | Преобразователи термоэлектрические | ТППТ, ТПРТ | 19255-10 |  |  | Нет | 1836
000000032574 | Поверка | Преобразователи термоэлектрические | ТППТ, ТПРТ | 19255-10 |  |  | Нет | 1719
000000032574 | Калибровка выезд | Преобразователи термоэлектрические | ТППТ, ТПРТ | 19255-10 |  |  | Нет | 1671
000000032611 | Поверка | Преобразователи термоэлектрические | ТПП-0192, ТПР-0192, ТПР-0292, ТПП-0392, ТПР-0392, ТПР-0492, ТПР-0792 | 32632-11 |  |  | Нет | 6843
000000032632 | Поверка | Преобразователи термоэлектрические | ДТП | 28476-16 |  |  | Нет | 2541
000000032973 | Калибровка выезд | Преобразователи термоэлектрические | ТПК005 | 18058-98 |  |  | Нет | 1671
000000032973 | Калибровка | Преобразователи термоэлектрические | ТПК005 | 18058-98 |  |  | Нет | 1563
000000032973 | Поверка | Преобразователи термоэлектрические | ТПК005 | 18058-98 |  |  | Нет | 1719
000000032973 | Поверка выезд | Преобразователи термоэлектрические | ТПК005 | 18058-98 |  |  | Нет | 1836
000000034495 | Поверка | Преобразователи термоэлектрические | ТХК-2488 | 12382-90 |  |  | Нет | 1719
000000034495 | Калибровка | Преобразователи термоэлектрические | ТХК-2488 | 12382-90 |  |  | Нет | 1563
000000034495 | Калибровка выезд | Преобразователи термоэлектрические | ТХК-2488 | 12382-90 |  |  | Нет | 1671
000000034495 | Поверка выезд | Преобразователи термоэлектрические | ТХК-2488 | 12382-90 |  |  | Нет | 1836
000000034508 | Калибровка | Преобразователи термоэлектрические | Multitube K мод. 5922051-001 | 24247-03 |  |  | Нет | 1563
000000034508 | Калибровка выезд | Преобразователи термоэлектрические | Multitube K мод. 5922051-001 | 24247-03 |  |  | Нет | 1671
000000034508 | Поверка | Преобразователи термоэлектрические | Multitube K мод. 5922051-001 | 24247-03 |  |  | Нет | 1719
000000034508 | Поверка выезд | Преобразователи термоэлектрические | Multitube K мод. 5922051-001 | 24247-03 |  |  | Нет | 1836
000000035336 | Поверка | Преобразователи термоэлектрические | ТХА, КТХА, ТХК, КТХК, ТЖК, КТЖК, ТНН, КТНН | 50428-12 |  |  | Нет | 1719
000000035336 | Поверка выезд | Преобразователи термоэлектрические | ТХА, КТХА, ТХК, КТХК, ТЖК, КТЖК, ТНН, КТНН | 50428-12 |  |  | Нет | 1836
000000035336 | Калибровка | Преобразователи термоэлектрические | ТХА, КТХА, ТХК, КТХК, ТЖК, КТЖК, ТНН, КТНН | 50428-12 |  |  | Нет | 1563
000000035336 | Калибровка выезд | Преобразователи термоэлектрические | ТХА, КТХА, ТХК, КТХК, ТЖК, КТЖК, ТНН, КТНН | 50428-12 |  |  | Нет | 1671
000000036673 | Поверка | Преобразователи термоэлектрические | ТС | 71573-18 |  |  | Нет | 4338
000000036673 | Поверка выезд | Преобразователи термоэлектрические | ТС | 71573-18 |  |  | Нет | 4143
000000036673 | Калибровка | Преобразователи термоэлектрические | ТС | 71573-18 |  |  | Нет | 3945
000000036673 | Калибровка выезд | Преобразователи термоэлектрические | ТС | 71573-18 |  |  | Нет | 4143
000000036947 | Калибровка выезд | Преобразователи термоэлектрические | ТП | 61084-15 |  |  | Нет | 1671
000000036947 | Поверка | Преобразователи термоэлектрические | ТП | 61084-15 |  |  | Нет | 1719
000000036947 | Поверка выезд | Преобразователи термоэлектрические | ТП | 61084-15 |  |  | Нет | 1836
000000036947 | Калибровка | Преобразователи термоэлектрические | ТП | 61084-15 |  |  | Нет | 1563
000000038581 | Поверка | Преобразователи термоэлектрические | ТП | 18524-10 |  |  | Нет | 1719
000000038581 | Поверка выезд | Преобразователи термоэлектрические | ТП | 18524-10 |  |  | Нет | 1836
000000038581 | Калибровка выезд | Преобразователи термоэлектрические | ТП | 18524-10 |  |  | Нет | 1671
000000038581 | Калибровка | Преобразователи термоэлектрические | ТП | 18524-10 |  |  | Нет | 1563
000000040069 | Поверка | Преобразователи термоэлектрические | 185 | 22259-08 |  |  | Нет | 1719
000000040069 | Калибровка выезд | Преобразователи термоэлектрические | 185 | 22259-08 |  |  | Нет | 1671
000000040069 | Калибровка | Преобразователи термоэлектрические | 185 | 22259-08 |  |  | Нет | 1563
000000040069 | Поверка выезд | Преобразователи термоэлектрические | 185 | 22259-08 |  |  | Нет | 1836
000000042106 | Поверка | Преобразователи термоэлектрические | ТХА Метран-200 | 19985-00 |  |  | Нет | 1719
000000042106 | Калибровка выезд | Преобразователи термоэлектрические | ТХА Метран-200 | 19985-00 |  |  | Нет | 1671
000000042106 | Поверка выезд | Преобразователи термоэлектрические | ТХА Метран-200 | 19985-00 |  |  | Нет | 1836
000000042106 | Калибровка | Преобразователи термоэлектрические | ТХА Метран-200 | 19985-00 |  |  | Нет | 1563
000000043109 | Поверка | Преобразователи термоэлектрические | ТХА, ТХК, ТЖК | 46538-11 |  |  | Нет | 1719
000000043109 | Калибровка выезд | Преобразователи термоэлектрические | ТХА, ТХК, ТЖК | 46538-11 |  |  | Нет | 1671
000000043109 | Калибровка | Преобразователи термоэлектрические | ТХА, ТХК, ТЖК | 46538-11 |  |  | Нет | 1563
000000043109 | Поверка выезд | Преобразователи термоэлектрические | ТХА, ТХК, ТЖК | 46538-11 |  |  | Нет | 1836
000000043859 | Калибровка | Преобразователи термоэлектрические | ЭнИ-300 ТНН, ЭнИ-300 ТХА, ЭнИ-300 ТХК, ЭнИ-300 ТЖК, ЭнИ-300 ТМК | 79691-20 |  |  | Нет | 1239
000000043859 | Поверка | Преобразователи термоэлектрические | ЭнИ-300 ТНН, ЭнИ-300 ТХА, ЭнИ-300 ТХК, ЭнИ-300 ТЖК, ЭнИ-300 ТМК | 79691-20 |  |  | Нет | 1239
000000043900 | Поверка | Преобразователи термоэлектрические | ТП-K, ТП-N, ТП-L | 26588-08 |  |  | Нет | 1719
000000043900 | Калибровка выезд | Преобразователи термоэлектрические | ТП-K, ТП-N, ТП-L | 26588-08 |  |  | Нет | 1671
000000043900 | Поверка выезд | Преобразователи термоэлектрические | ТП-K, ТП-N, ТП-L | 26588-08 |  |  | Нет | 1836
000000043900 | Калибровка | Преобразователи термоэлектрические | ТП-K, ТП-N, ТП-L | 26588-08 |  |  | Нет | 1563
000000046766 | Калибровка выезд | Преобразователи термоэлектрические | 90 мод. 1020, 1030, 1110, 1120, 1210, 1230, 1240, 1250, 1820 | 49524-12 |  |  | Нет | 1671
000000046766 | Поверка выезд | Преобразователи термоэлектрические | 90 мод. 1020, 1030, 1110, 1120, 1210, 1230, 1240, 1250, 1820 | 49524-12 |  |  | Нет | 1836
000000046766 | Поверка | Преобразователи термоэлектрические | 90 мод. 1020, 1030, 1110, 1120, 1210, 1230, 1240, 1250, 1820 | 49524-12 |  |  | Нет | 1719
000000046766 | Калибровка | Преобразователи термоэлектрические | 90 мод. 1020, 1030, 1110, 1120, 1210, 1230, 1240, 1250, 1820 | 49524-12 |  |  | Нет | 1563
000000046896 | Поверка | Преобразователи термоэлектрические | ДТП | 28476-16 |  |  | Нет | 1239
000000046896 | Калибровка | Преобразователи термоэлектрические | ДТП | 28476-16 |  |  | Нет | 1239
000000047379 | Калибровка | Преобразователи термоэлектрические | ТП | 80413-20 | Диапазон измерений: до 1200 °С, погрешность и (или) неопределенность (класс, разряд): в соответствии с описанием типа | в соответствии с описанием типа | Нет | 1563
000000047379 | Поверка | Преобразователи термоэлектрические | ТП | 80413-20 | Диапазон измерений: до 1200 °С, погрешность и (или) неопределенность (класс, разряд): в соответствии с описанием типа | в соответствии с описанием типа | Нет | 1719
000000047379 | Поверка выезд | Преобразователи термоэлектрические | ТП | 80413-20 | Диапазон измерений: до 1200 °С, погрешность и (или) неопределенность (класс, разряд): в соответствии с описанием типа | в соответствии с описанием типа | Нет | 1836
000000047379 | Калибровка выезд | Преобразователи термоэлектрические | ТП | 80413-20 | Диапазон измерений: до 1200 °С, погрешность и (или) неопределенность (класс, разряд): в соответствии с описанием типа | в соответствии с описанием типа | Нет | 1671
000000032593 | Поверка выезд | Преобразователи термоэлектрические кабельные | КТХА, КТНН, КТЖК, КТХК | 36765-09 |  |  | Нет | 1836
000000032593 | Калибровка | Преобразователи термоэлектрические кабельные | КТХА, КТНН, КТЖК, КТХК | 36765-09 |  |  | Нет | 1563
000000032593 | Поверка | Преобразователи термоэлектрические кабельные | КТХА, КТНН, КТЖК, КТХК | 36765-09 |  |  | Нет | 1719
000000032593 | Калибровка выезд | Преобразователи термоэлектрические кабельные | КТХА, КТНН, КТЖК, КТХК | 36765-09 |  |  | Нет | 1671
000000033097 | Поверка | Преобразователи термоэлектрические платинородий-платиновые эталонные | ППО | 1442-00 |  |  | Нет | 6843
Г00000000721 | Поверка выезд | Преобразователи термоэлектрические рабочие до 1200 ºС (термопары) |  |  |  |  | Нет | 1836
Г00000000721 | Калибровка выезд | Преобразователи термоэлектрические рабочие до 1200 ºС (термопары) |  |  |  |  | Нет | 1671
Г00000000721 | Калибровка | Преобразователи термоэлектрические рабочие до 1200 ºС (термопары) |  |  |  |  | Нет | 1563
Г00000000721 | Поверка | Преобразователи термоэлектрические рабочие до 1200 ºС (термопары) |  |  |  |  | Нет | 1719
000000000773 | Поверка выезд | Преобразователи термоэлектрические ХА, ХК, ПП (калибровка) | (0...1000) °С |  |  |  | Нет | 1836
000000000773 | Калибровка выезд | Преобразователи термоэлектрические ХА, ХК, ПП (калибровка) | (0...1000) °С |  |  |  | Нет | 1671
000000000773 | Калибровка | Преобразователи термоэлектрические ХА, ХК, ПП (калибровка) | (0...1000) °С |  |  |  | Нет | 1563
000000000773 | Поверка | Преобразователи термоэлектрические ХА, ХК, ПП (калибровка) | (0...1000) °С |  |  |  | Нет | 1719
000000029705 | Поверка | Преобразователи термоэлектрические эталонные | ТППО | 19254-10 | Диапазон измерений: от 300 до 1100 гр.С, погрешность и (или) неопределенность (класс, разряд): 1 разряд | 1 разряд | Нет | 6843
000000039817 | Поверка | Преобразователи термоэлектрические эталонные | ТППО | 19254-00 |  |  | Нет | 6843
Г00000000720 | Поверка | Преобразователи термоэлектрические эталонные (2, 3 разряд) |  |  |  |  | Нет | 6843
000000005853 | Поверка | Преобразователи токовые | APPA 31, APPA 32, APPA 39T | 22664-02 |  |  | Нет | 3345
000000005853 | Калибровка | Преобразователи токовые | APPA 31, APPA 32, APPA 39T | 22664-02 |  |  | Нет | 3345
000000014827 | Поверка | Преобразователи ультразвуковые | Приз-Д11 | 10432-86 |  |  | Нет | 363
000000014828 | Поверка | Преобразователи ультразвуковые | ПРИЗ-Д5 | 19471-00 |  |  | Нет | 363
000000014829 | Поверка | Преобразователи ультразвуковые | ПРИЗ-Т1 | 19825-00 |  |  | Нет | 363
000000024453 | Поверка | Преобразователи ультразвуковые | П112 серии Мечел | 48560-11 |  |  | Нет | 363
000000024454 | Поверка | Преобразователи ультразвуковые | ПРИЗ-Д11 | 19473-00 |  |  | Нет | 363
000000024455 | Поверка | Преобразователи ультразвуковые | ПРИЗ-Д6 | 19472-00 |  |  | Нет | 363
000000024456 | Поверка | Преобразователи ультразвуковые | Приз-Д7 | 12631-91 |  |  | Нет | 363
000000024457 | Поверка | Преобразователи ультразвуковые | Приз-Т3 | 11623-88 |  |  | Нет | 363
000000024461 | Поверка | Преобразователи ультразвуковые | П121 Константа-П1 | 20764-01 |  |  | Нет | 363
000000024463 | Поверка | Преобразователи ультразвуковые | Приз-Д4 | 12269-90 |  |  | Нет | 363
Г00000000309 | Поверка | Преобразователи ультразвуковые |  |  |  |  | Нет | 363
Г00000001116 | Калибровка | Преобразователи ультразвуковые (К) |  |  |  |  | Нет | 363
000000001476 | Поверка | Преобразователи ультразвуковые (поверка в составе комплекта) |  |  |  |  | Нет | 363
000000043882 | Поверка | Преобразователи универсальные | XNX | 43971-10 |  |  | Нет | 3321
000000046641 | Поверка выезд | Преобразователи универсальные (комплект*) | XNX | 43971-10 | Диапазон измерений: Соответсвует описанию типа, погрешность и (или) неопределенность (класс, разряд): - | - | Нет | 1926
000000044805 | Поверка выезд | Преобразователи уровня | JUPITER 200 | 74237-19 |  |  | Нет | 1353
000000045827 | Предповерочная подготовка | Преобразователи уровня буйковые | Сапфир-22 | 21233-07 | Диапазон измерений: в полном объеме, погрешность и (или) неопределенность (класс, разряд): в соответствии с описанием типа | в соответствии с описанием типа | Нет | 8223
000000045827 | Поверка | Преобразователи уровня буйковые | Сапфир-22 | 21233-07 | Диапазон измерений: в полном объеме, погрешность и (или) неопределенность (класс, разряд): в соответствии с описанием типа | в соответствии с описанием типа | Нет | 10995
000000045829 | Поверка | Преобразователи уровня буйковые | Сапфир-22Р-ДУ, Сапфир-22Р-ДУ-Вн, Сапфир-22Р-ДУ-Ех | 28775-05 | Диапазон измерений: в полном объеме, погрешность и (или) неопределенность (класс, разряд): в соответствии с описанием типа | в соответствии с описанием типа | Нет | 10995
000000045829 | Предповерочная подготовка | Преобразователи уровня буйковые | Сапфир-22Р-ДУ, Сапфир-22Р-ДУ-Вн, Сапфир-22Р-ДУ-Ех | 28775-05 | Диапазон измерений: в полном объеме, погрешность и (или) неопределенность (класс, разряд): в соответствии с описанием типа | в соответствии с описанием типа | Нет | 8223
000000042412 | Поверка | Преобразователи уровня измерительные | R82 | 45187-15 | Диапазон измерений: в полном объеме, погрешность и (или) неопределенность (класс, разряд): в соответствии с описанием типа | в соответствии с описанием типа | Нет | 10995
000000042412 | Предповерочная подготовка | Преобразователи уровня измерительные | R82 | 45187-15 | Диапазон измерений: в полном объеме, погрешность и (или) неопределенность (класс, разряд): в соответствии с описанием типа | в соответствии с описанием типа | Нет | 8223
000000004989 | Поверка | Преобразователи электропроводности измерительные индуктивные | JUMO CTI | 32652-06 | Диапазон измерений: Соответсвует описанию типа, погрешность и (или) неопределенность (класс, разряд): - |  | Нет | 5256
000000045121 | Поверка | Преобразователь | ЕТ | 85376-22 |  |  | Нет | 1146
000000045121 | Поверка выезд | Преобразователь | ЕТ | 85376-22 |  |  | Нет | 1146
000000045121 | Калибровка | Преобразователь | ЕТ | 85376-22 |  |  | Нет | 1146
000000045121 | Калибровка выезд | Преобразователь | ЕТ | 85376-22 |  |  | Нет | 1146
Г00000000666 | Поверка | Преобразователь абсолютного давления измерительный ПГ 0.1% и более |  |  |  |  | Нет | 5709
Г00000000667 | Поверка | Преобразователь абсолютного давления измерительный ПГ менее 0.1% |  |  |  |  | Нет | 7260
000000046793 | Поверка выезд | Преобразователь аналоговых сигналов измерительный универсальный | ИТП-10 | 42440-09 | Диапазон измерений: в полном объёме, погрешность и (или) неопределенность (класс, разряд): в соответствии с описанием типа | в соответствии с описанием типа | Нет | 1476
000000046793 | Поверка | Преобразователь аналоговых сигналов измерительный универсальный | ИТП-10 | 42440-09 | Диапазон измерений: в полном объёме, погрешность и (или) неопределенность (класс, разряд): в соответствии с описанием типа | в соответствии с описанием типа | Нет | 1404
000000036874 | Поверка | Преобразователь влажности и температуры (комплект*) | EE | 62021-15 |  |  | Нет | 3834
000000036874 | Калибровка | Преобразователь влажности и температуры (комплект*) | EE | 62021-15 |  |  | Нет | 3834
000000036555 | Калибровка | Преобразователь влажности и температуры измерительный (комплект*) | Galltec+Mela, мод. A, B, DI, DK, DW, GC, GC-ME, KC, ZC, KL, PL, WL | 62191-15 |  |  | Нет | 3834
000000036555 | Поверка | Преобразователь влажности и температуры измерительный (комплект*) | Galltec+Mela, мод. A, B, DI, DK, DW, GC, GC-ME, KC, ZC, KL, PL, WL | 62191-15 |  |  | Нет | 3834
000000046794 | Поверка | Преобразователь давления | AUTROL мод. APT3100, APT3200 | 37667-13 | Диапазон измерений: в полном объёме, погрешность и (или) неопределенность (класс, разряд): в соответствии с описанием типа | в соответствии с описанием типа | Нет | 7260
000000043060 | Поверка | Преобразователь давления измерительный | СДВ | 28313-04 | Диапазон измерений: в полном объеме, погрешность и (или) неопределенность (класс, разряд): от 0.1% до 5% | от 0.1% до 5% | Нет | 2106
000000043060 | Поверка выезд | Преобразователь давления измерительный | СДВ | 28313-04 | Диапазон измерений: в полном объеме, погрешность и (или) неопределенность (класс, разряд): от 0.1% до 5% | от 0.1% до 5% | Нет | 2214
000000044098 | Поверка выезд | Преобразователь давления измерительный | C-2, AC-1, R-1, MHS-1, MG-1, P-30, P-31, DPT-10 | 54410-13 | Диапазон измерений: в полном объеме, погрешность и (или) неопределенность (класс, разряд): от 0.1% до 5% | от 0.1% до 5% | Нет | 2214
000000044098 | Поверка | Преобразователь давления измерительный | C-2, AC-1, R-1, MHS-1, MG-1, P-30, P-31, DPT-10 | 54410-13 | Диапазон измерений: в полном объеме, погрешность и (или) неопределенность (класс, разряд): от 0.1% до 5% | от 0.1% до 5% | Нет | 2106
000000044099 | Поверка | Преобразователь давления измерительный | S-10, S-11, S-20, S-21, SL-1, SH-1, SA-11, F-20, F-21 | 38288-08 | Диапазон измерений: в полном объеме, погрешность и (или) неопределенность (класс, разряд): от 0.1% до 5% | от 0.1% до 5% | Нет | 2106
000000044099 | Поверка выезд | Преобразователь давления измерительный | S-10, S-11, S-20, S-21, SL-1, SH-1, SA-11, F-20, F-21 | 38288-08 | Диапазон измерений: в полном объеме, погрешность и (или) неопределенность (класс, разряд): от 0.1% до 5% | от 0.1% до 5% | Нет | 2214
000000046792 | Калибровка | Преобразователь давления измерительный | 40 мод. 401005, 401006, 401009, 401010, 402005, 402051, 404304, 404392 | 20730-12 | Диапазон измерений: в полном объёме, погрешность и (или) неопределенность (класс, разряд): в соответствии с описанием типа | в соответствии с описанием типа | Нет | 1629
000000046792 | Поверка | Преобразователь давления измерительный | 40 мод. 401005, 401006, 401009, 401010, 402005, 402051, 404304, 404392 | 20730-12 | Диапазон измерений: в полном объёме, погрешность и (или) неопределенность (класс, разряд): в соответствии с описанием типа | в соответствии с описанием типа | Нет | 1629
Г00000000663 | Поверка | Преобразователь давления измерительный ПГ 0.1% и более |  |  |  |  | Нет | 2106
Г00000000663 | Поверка выезд | Преобразователь давления измерительный ПГ 0.1% и более |  |  |  |  | Нет | 2214
Г00000000664 | Поверка выезд | Преобразователь давления измерительный ПГ менее 0.1% |  |  |  |  | Нет | 6642
Г00000000664 | Поверка | Преобразователь давления измерительный ПГ менее 0.1% |  |  |  |  | Нет | 6318
000000003349 | Поверка | ПРЕОБРАЗОВАТЕЛЬ ИЗМЕРИТЕЛЬНЫЙ | Ш 74 |  |  |  | Нет | 4260
000000042932 | Поверка | Преобразователь измерительный | серий IM, IMS, MK | 49765-12 |  |  | Нет | 597
000000042932 | Калибровка выезд | Преобразователь измерительный | серий IM, IMS, MK | 49765-12 |  |  | Нет | 597
000000042932 | Поверка выезд | Преобразователь измерительный | серий IM, IMS, MK | 49765-12 |  |  | Нет | 597
000000042932 | Калибровка | Преобразователь измерительный | серий IM, IMS, MK | 49765-12 |  |  | Нет | 597
000000044606 | Поверка выезд | Преобразователь измерительный | MINI | 78533-20 |  |  | Нет | 597
000000044606 | Поверка | Преобразователь измерительный | MINI | 78533-20 |  |  | Нет | 597
000000044606 | Калибровка выезд | Преобразователь измерительный | MINI | 78533-20 |  |  | Нет | 597
000000044606 | Калибровка | Преобразователь измерительный | MINI | 78533-20 |  |  | Нет | 597
000000045110 | Калибровка выезд | Преобразователь измерительный | серий IM, IMS, MK | 49765-12 |  |  | Нет | 834
000000045110 | Поверка выезд | Преобразователь измерительный | серий IM, IMS, MK | 49765-12 |  |  | Нет | 834
000000045110 | Поверка | Преобразователь измерительный | серий IM, IMS, MK | 49765-12 |  |  | Нет | 834
000000045110 | Калибровка | Преобразователь измерительный | серий IM, IMS, MK | 49765-12 |  |  | Нет | 834
Г00000001225 | Калибровка | Преобразователь измерительный (искробезопасный двухканальный) |  |  |  |  | Нет | 834
Г00000001225 | Поверка выезд | Преобразователь измерительный (искробезопасный двухканальный) |  |  |  |  | Нет | 834
Г00000001225 | Поверка | Преобразователь измерительный (искробезопасный двухканальный) |  |  |  |  | Нет | 834
Г00000001225 | Калибровка выезд | Преобразователь измерительный (искробезопасный двухканальный) |  |  |  |  | Нет | 834
Г00000001223 | Поверка выезд | Преобразователь измерительный (искробезопасный одноканальный) |  |  |  |  | Нет | 597
Г00000001223 | Калибровка выезд | Преобразователь измерительный (искробезопасный одноканальный) |  |  |  |  | Нет | 597
Г00000001223 | Калибровка | Преобразователь измерительный (искробезопасный одноканальный) |  |  |  |  | Нет | 597
Г00000001223 | Поверка | Преобразователь измерительный (искробезопасный одноканальный) |  |  |  |  | Нет | 597
Г00000001226 | Поверка | Преобразователь измерительный (искробезопасный, сопротивления) |  |  |  |  | Нет | 1146
Г00000001226 | Калибровка выезд | Преобразователь измерительный (искробезопасный, сопротивления) |  |  |  |  | Нет | 1146
Г00000001226 | Поверка выезд | Преобразователь измерительный (искробезопасный, сопротивления) |  |  |  |  | Нет | 1146
Г00000001226 | Калибровка | Преобразователь измерительный (искробезопасный, сопротивления) |  |  |  |  | Нет | 1146
000000046014 | Поверка выезд | Преобразователь измерительный давления | ЗОНД-10 | 15020-07 | Диапазон измерений: избыточное давление от минус 1 до 60 МПа, погрешность и (или) неопределенность (класс, разряд): 0,1% и более | 0,1% и более | Нет | 2214
000000046014 | Поверка | Преобразователь измерительный давления | ЗОНД-10 | 15020-07 | Диапазон измерений: избыточное давление от минус 1 до 60 МПа, погрешность и (или) неопределенность (класс, разряд): 0,1% и более | 0,1% и более | Нет | 2106
000000031720 | Поверка | Преобразователь измерительный температуры и влажности (комплект*) | ИПТВ | 16447-08 |  |  | Нет | 3834
000000031720 | Калибровка | Преобразователь измерительный температуры и влажности (комплект*) | ИПТВ | 16447-08 |  |  | Нет | 3834
000000036905 | Поверка | Преобразователь измерительный угла поворота | ИСЛ-М | 51384-12 |  |  | Нет | 3024
000000041691 | Поверка | Преобразователь измерительный угла поворота | ИСЛ-М.01 | 51384-12 |  |  | Нет | 3024
000000036244 | Калибровка | Преобразователь линейных перемещений | BTL5-H112-M0500-P-S94 |  |  |  | Нет | 7845
Г00000000557 | Поверка выезд | Преобразователь первичный уровнемера типа СТРУНА-М |  |  |  |  | Нет | 5007
000000035263 | Поверка | Преобразователь расхода турбинный МИГ-32ш |  |  |  |  | Нет | 12279
000000002622 | Поверка | Преобразователь сигналов ТС и ТП прецизионный | ТЕРКОН | 23245-08 |  |  | Нет | 19659
000000046784 | Поверка выезд | Преобразователь термоэлектрический | TC, TSC, TAF, TEC, TPC | 68003-17 | Диапазон измерений: без ИП от 0°С до 1100°С, погрешность и (или) неопределенность (класс, разряд): в соответствии с описанием типа | в соответствии с описанием типа | Нет | 1836
000000046784 | Калибровка выезд | Преобразователь термоэлектрический | TC, TSC, TAF, TEC, TPC | 68003-17 | Диапазон измерений: без ИП от 0°С до 1100°С, погрешность и (или) неопределенность (класс, разряд): в соответствии с описанием типа | в соответствии с описанием типа | Нет | 1671
000000046784 | Калибровка | Преобразователь термоэлектрический | TC, TSC, TAF, TEC, TPC | 68003-17 | Диапазон измерений: без ИП от 0°С до 1100°С, погрешность и (или) неопределенность (класс, разряд): в соответствии с описанием типа | в соответствии с описанием типа | Нет | 1563
000000046784 | Поверка | Преобразователь термоэлектрический | TC, TSC, TAF, TEC, TPC | 68003-17 | Диапазон измерений: без ИП от 0°С до 1100°С, погрешность и (или) неопределенность (класс, разряд): в соответствии с описанием типа | в соответствии с описанием типа | Нет | 1719
000000046785 | Калибровка | Преобразователь термоэлектрический | TC, TSC, TAF, TEC, TPC | 68003-17 | Диапазон измерений: c ИП от 0°С до 1100°С, погрешность и (или) неопределенность (класс, разряд): в соответствии с описанием типа | в соответствии с описанием типа | Нет | 3945
000000046785 | Поверка | Преобразователь термоэлектрический | TC, TSC, TAF, TEC, TPC | 68003-17 | Диапазон измерений: c ИП от 0°С до 1100°С, погрешность и (или) неопределенность (класс, разряд): в соответствии с описанием типа | в соответствии с описанием типа | Нет | 4338
000000046785 | Калибровка выезд | Преобразователь термоэлектрический | TC, TSC, TAF, TEC, TPC | 68003-17 | Диапазон измерений: c ИП от 0°С до 1100°С, погрешность и (или) неопределенность (класс, разряд): в соответствии с описанием типа | в соответствии с описанием типа | Нет | 4143
000000046785 | Поверка выезд | Преобразователь термоэлектрический | TC, TSC, TAF, TEC, TPC | 68003-17 | Диапазон измерений: c ИП от 0°С до 1100°С, погрешность и (или) неопределенность (класс, разряд): в соответствии с описанием типа | в соответствии с описанием типа | Нет | 4143
000000001006 | Калибровка | ПРЕОБРАЗОВАТЕЛЬ ТЕРМОЭЛЕКТРИЧЕСКИЙ (1 ТОЧКА) |  |  |  |  | Нет | 1287
000000038252 | Калибровка | Преобразователь ультразвуковой |  |  |  |  | Нет | 363
000000035781 | Поверка | Пресс гидравлический | ПММ-125, ПММ-250, ПММ-500, ПММ-1000 | 1795-67 | Диапазон измерений: В полном объёме, погрешность и (или) неопределенность (класс, разряд): В соответствии с описанием типа | В соответствии с описанием типа | Нет | 6000
000000035781 | Поверка выезд | Пресс гидравлический | ПММ-125, ПММ-250, ПММ-500, ПММ-1000 | 1795-67 | Диапазон измерений: В полном объёме, погрешность и (или) неопределенность (класс, разряд): В соответствии с описанием типа | В соответствии с описанием типа | Нет | 6000
Г00000000198 | Поверка выезд | Пресс гидравлический |  |  |  |  | Нет | 6000
Г00000000198 | Поверка | Пресс гидравлический |  |  |  |  | Нет | 6000
000000017537 | Поверка выезд | Пресс гидравлический для испытания строительных материалов | П-250 | 2897-72 | Диапазон измерений: В полном объёме, погрешность и (или) неопределенность (класс, разряд): В соответствии с описанием типа | В соответствии с описанием типа | Нет | 6000
000000017537 | Поверка | Пресс гидравлический для испытания строительных материалов | П-250 | 2897-72 | Диапазон измерений: В полном объёме, погрешность и (или) неопределенность (класс, разряд): В соответствии с описанием типа | В соответствии с описанием типа | Нет | 6000
000000043461 | Поверка выезд | Пресс испытательный | MEGA 110-200 D | 57206-14 | Диапазон измерений: В полном объёме, погрешность и (или) неопределенность (класс, разряд): В соответствии с описанием типа | В соответствии с описанием типа | Нет | 6000
000000043461 | Поверка | Пресс испытательный | MEGA 110-200 D | 57206-14 | Диапазон измерений: В полном объёме, погрешность и (или) неопределенность (класс, разряд): В соответствии с описанием типа | В соответствии с описанием типа | Нет | 6000
000000003060 | Калибровка выезд | ПРЕССЫ ГИДРАВЛИЧЕСКИЕ |  | <> |  |  | Нет | 4974
000000017517 | Поверка выезд | Прессы гидравлические | ПММ-500 (ИПС-500) | 1795-63 | Диапазон измерений: В полном объёме, погрешность и (или) неопределенность (класс, разряд): В соответствии с описанием типа | В соответствии с описанием типа | Нет | 6000
000000017517 | Поверка | Прессы гидравлические | ПММ-500 (ИПС-500) | 1795-63 | Диапазон измерений: В полном объёме, погрешность и (или) неопределенность (класс, разряд): В соответствии с описанием типа | В соответствии с описанием типа | Нет | 6000
000000017525 | Поверка выезд | Прессы гидравлические | ПГ-100 | 1171-58 |  |  | Нет | 4497
000000017526 | Поверка | Прессы гидравлические | ПММ-100 (ПГ-100А) | 1171-63 | Диапазон измерений: В полном объёме, погрешность и (или) неопределенность (класс, разряд): В соответствии с описанием типа | В соответствии с описанием типа | Нет | 6000
000000017526 | Поверка выезд | Прессы гидравлические | ПММ-100 (ПГ-100А) | 1171-63 | Диапазон измерений: В полном объёме, погрешность и (или) неопределенность (класс, разряд): В соответствии с описанием типа | В соответствии с описанием типа | Нет | 6000
000000042851 | Поверка выезд | Прессы гидравлические | ПСУ-10, ПСУ-50, ПСУ-125, ПСУ-500 | 1476-65 | Диапазон измерений: В полном объёме, погрешность и (или) неопределенность (класс, разряд): В соответствии с описанием типа | В соответствии с описанием типа | Нет | 6000
000000042851 | Поверка | Прессы гидравлические | ПСУ-10, ПСУ-50, ПСУ-125, ПСУ-500 | 1476-65 | Диапазон измерений: В полном объёме, погрешность и (или) неопределенность (класс, разряд): В соответствии с описанием типа | В соответствии с описанием типа | Нет | 6000
000000017528 | Поверка | Прессы гидравлические для испытания на сжатие бетонных образцов | БКК-200-М | 869-53 | Диапазон измерений: В полном объёме, погрешность и (или) неопределенность (класс, разряд): В соответствии с описанием типа | В соответствии с описанием типа | Нет | 6000
000000017528 | Поверка выезд | Прессы гидравлические для испытания на сжатие бетонных образцов | БКК-200-М | 869-53 | Диапазон измерений: В полном объёме, погрешность и (или) неопределенность (класс, разряд): В соответствии с описанием типа | В соответствии с описанием типа | Нет | 6000
000000017532 | Поверка выезд | Прессы гидравлические для испытания строительных материалов | П-2,5 | 2897-72 |  |  | Нет | 4032
000000017533 | Поверка выезд | Прессы гидравлические для испытания строительных материалов | П-5, П-10 | 2897-72 |  |  | Нет | 4497
000000017534 | Поверка | Прессы гидравлические для испытания строительных материалов | П-10 | 2897-72 | Диапазон измерений: В полном объёме, погрешность и (или) неопределенность (класс, разряд): В соответствии с описанием типа | В соответствии с описанием типа | Нет | 6000
000000017534 | Поверка выезд | Прессы гидравлические для испытания строительных материалов | П-10 | 2897-72 | Диапазон измерений: В полном объёме, погрешность и (или) неопределенность (класс, разряд): В соответствии с описанием типа | В соответствии с описанием типа | Нет | 6000
000000003055 | Калибровка выезд | ПРЕССЫ ГИДРАВЛИЧЕСКИЕ ДО 100 Т.С. |  | <> |  |  | Нет | 4497
000000017547 | Поверка | Прессы гидравлические измерительные | ПГИ | 40853-09 | Диапазон измерений: В полном объёме, погрешность и (или) неопределенность (класс, разряд): В соответствии с описанием типа | В соответствии с описанием типа | Нет | 6000
000000017547 | Поверка выезд | Прессы гидравлические измерительные | ПГИ | 40853-09 | Диапазон измерений: В полном объёме, погрешность и (или) неопределенность (класс, разряд): В соответствии с описанием типа | В соответствии с описанием типа | Нет | 6000
000000035205 | Поверка выезд | Прессы гидравлические малогабаритные | ПГМ-МГ4 | 49130-12 | Диапазон измерений: В полном объёме, погрешность и (или) неопределенность (класс, разряд): В соответствии с описанием типа | В соответствии с описанием типа | Нет | 6000
000000035205 | Поверка | Прессы гидравлические малогабаритные | ПГМ-МГ4 | 49130-12 | Диапазон измерений: В полном объёме, погрешность и (или) неопределенность (класс, разряд): В соответствии с описанием типа | В соответствии с описанием типа | Нет | 6000
000000035207 | Поверка выезд | Прессы гидравлические малогабаритные | ПГМ-МГ4 | 49130-12 | Диапазон измерений: В полном объёме, погрешность и (или) неопределенность (класс, разряд): В соответствии с описанием типа | В соответствии с описанием типа | Нет | 6000
000000035207 | Поверка | Прессы гидравлические малогабаритные | ПГМ-МГ4 | 49130-12 | Диапазон измерений: В полном объёме, погрешность и (или) неопределенность (класс, разряд): В соответствии с описанием типа | В соответствии с описанием типа | Нет | 6000
000000036301 | Поверка выезд | Прессы гидравлические малогабаритные | ПГМ-МГ4 | 49130-12 | Диапазон измерений: В полном объёме, погрешность и (или) неопределенность (класс, разряд): В соответствии с описанием типа | В соответствии с описанием типа | Нет | 6000
000000036301 | Поверка | Прессы гидравлические малогабаритные | ПГМ-МГ4 | 49130-12 | Диапазон измерений: В полном объёме, погрешность и (или) неопределенность (класс, разряд): В соответствии с описанием типа | В соответствии с описанием типа | Нет | 6000
000000017540 | Поверка | Прессы для испытаний на сжатие | МП-1000 Щелкунчик | 30384-05 | Диапазон измерений: В полном объёме, погрешность и (или) неопределенность (класс, разряд): В соответствии с описанием типа | В соответствии с описанием типа | Нет | 6000
000000017540 | Поверка выезд | Прессы для испытаний на сжатие | МП-1000 Щелкунчик | 30384-05 | Диапазон измерений: В полном объёме, погрешность и (или) неопределенность (класс, разряд): В соответствии с описанием типа | В соответствии с описанием типа | Нет | 6000
000000017541 | Поверка | Прессы для испытаний на сжатие | МП-1000 Щелкунчик | 30384-12 | Диапазон измерений: В полном объёме, погрешность и (или) неопределенность (класс, разряд): В соответствии с описанием типа | В соответствии с описанием типа | Нет | 6000
000000017541 | Поверка выезд | Прессы для испытаний на сжатие | МП-1000 Щелкунчик | 30384-12 | Диапазон измерений: В полном объёме, погрешность и (или) неопределенность (класс, разряд): В соответствии с описанием типа | В соответствии с описанием типа | Нет | 6000
000000017542 | Поверка выезд | Прессы для испытания строительных материалов гидравлические малогабаритные | ПГМ-МГ4 | 35217-07 |  |  | Нет | 4497
000000042850 | Поверка выезд | Прессы для испытания строительных материалов гидравлические малогабаритные | ПГМ-МГ4 | 35217-07 | Диапазон измерений: В полном объёме, погрешность и (или) неопределенность (класс, разряд): В соответствии с описанием типа | В соответствии с описанием типа | Нет | 6000
000000042850 | Поверка | Прессы для испытания строительных материалов гидравлические малогабаритные | ПГМ-МГ4 | 35217-07 | Диапазон измерений: В полном объёме, погрешность и (или) неопределенность (класс, разряд): В соответствии с описанием типа | В соответствии с описанием типа | Нет | 6000
000000003054 | Калибровка выезд | ПРЕССЫ ДО 10 Т.С. |  | <> |  |  | Нет | 4032
000000017524 | Поверка выезд | Прессы испытательные | 2ПГ-250 | 1175-58 | Диапазон измерений: В полном объёме, погрешность и (или) неопределенность (класс, разряд): В соответствии с описанием типа | В соответствии с описанием типа | Нет | 6000
000000017524 | Поверка | Прессы испытательные | 2ПГ-250 | 1175-58 | Диапазон измерений: В полном объёме, погрешность и (или) неопределенность (класс, разряд): В соответствии с описанием типа | В соответствии с описанием типа | Нет | 6000
000000017529 | Поверка | Прессы испытательные | ПР 1000 | 5651-76 | Диапазон измерений: В полном объёме, погрешность и (или) неопределенность (класс, разряд): В соответствии с описанием типа | В соответствии с описанием типа | Нет | 6000
000000017529 | Поверка выезд | Прессы испытательные | ПР 1000 | 5651-76 | Диапазон измерений: В полном объёме, погрешность и (или) неопределенность (класс, разряд): В соответствии с описанием типа | В соответствии с описанием типа | Нет | 6000
000000017530 | Поверка | Прессы испытательные | ПР-500 | 5650-76 | Диапазон измерений: В полном объёме, погрешность и (или) неопределенность (класс, разряд): В соответствии с описанием типа | В соответствии с описанием типа | Нет | 6000
000000017530 | Поверка выезд | Прессы испытательные | ПР-500 | 5650-76 | Диапазон измерений: В полном объёме, погрешность и (или) неопределенность (класс, разряд): В соответствии с описанием типа | В соответствии с описанием типа | Нет | 6000
000000017535 | Поверка | Прессы испытательные | UNIFRAME T108/A | 20349-00 | Диапазон измерений: В полном объёме, погрешность и (или) неопределенность (класс, разряд): В соответствии с описанием типа | В соответствии с описанием типа | Нет | 6000
000000017535 | Поверка выезд | Прессы испытательные | UNIFRAME T108/A | 20349-00 | Диапазон измерений: В полном объёме, погрешность и (или) неопределенность (класс, разряд): В соответствии с описанием типа | В соответствии с описанием типа | Нет | 6000
000000017538 | Поверка | Прессы испытательные | SE 248 | 32891-06 | Диапазон измерений: В полном объёме, погрешность и (или) неопределенность (класс, разряд): В соответствии с описанием типа | В соответствии с описанием типа | Нет | 6000
000000017538 | Поверка выезд | Прессы испытательные | SE 248 | 32891-06 | Диапазон измерений: В полном объёме, погрешность и (или) неопределенность (класс, разряд): В соответствии с описанием типа | В соответствии с описанием типа | Нет | 6000
000000017539 | Поверка выезд | Прессы испытательные | UNIFRAME T108/E | 31010-06 | Диапазон измерений: В полном объёме, погрешность и (или) неопределенность (класс, разряд): В соответствии с описанием типа | В соответствии с описанием типа | Нет | 6000
000000017539 | Поверка | Прессы испытательные | UNIFRAME T108/E | 31010-06 | Диапазон измерений: В полном объёме, погрешность и (или) неопределенность (класс, разряд): В соответствии с описанием типа | В соответствии с описанием типа | Нет | 6000
000000017543 | Поверка выезд | Прессы испытательные | 18502 | 34578-07 | Диапазон измерений: В полном объёме, погрешность и (или) неопределенность (класс, разряд): В соответствии с описанием типа | В соответствии с описанием типа | Нет | 6000
000000017543 | Поверка | Прессы испытательные | 18502 | 34578-07 | Диапазон измерений: В полном объёме, погрешность и (или) неопределенность (класс, разряд): В соответствии с описанием типа | В соответствии с описанием типа | Нет | 6000
000000017544 | Поверка выезд | Прессы испытательные | ИП-М и ИП-М-авто | 34287-07 | Диапазон измерений: В полном объёме, погрешность и (или) неопределенность (класс, разряд): В соответствии с описанием типа | В соответствии с описанием типа | Нет | 6000
000000017544 | Поверка | Прессы испытательные | ИП-М и ИП-М-авто | 34287-07 | Диапазон измерений: В полном объёме, погрешность и (или) неопределенность (класс, разряд): В соответствии с описанием типа | В соответствии с описанием типа | Нет | 6000
000000017545 | Поверка | Прессы испытательные | C и L | 53049-13 | Диапазон измерений: В полном объёме, погрешность и (или) неопределенность (класс, разряд): В соответствии с описанием типа | В соответствии с описанием типа | Нет | 6000
000000017545 | Поверка выезд | Прессы испытательные | C и L | 53049-13 | Диапазон измерений: В полном объёме, погрешность и (или) неопределенность (класс, разряд): В соответствии с описанием типа | В соответствии с описанием типа | Нет | 6000
000000017550 | Поверка | Прессы испытательные | LPr-2e | 58857-14 | Диапазон измерений: В полном объёме, погрешность и (или) неопределенность (класс, разряд): В соответствии с описанием типа | В соответствии с описанием типа | Нет | 6000
000000017550 | Поверка выезд | Прессы испытательные | LPr-2e | 58857-14 | Диапазон измерений: В полном объёме, погрешность и (или) неопределенность (класс, разряд): В соответствии с описанием типа | В соответствии с описанием типа | Нет | 6000
000000037705 | Поверка выезд | Прессы испытательные | ТП-1-10, ТП-1-100, ТП-1-350, ТП-1-1500 | 60244-15 | Диапазон измерений: В полном объёме, погрешность и (или) неопределенность (класс, разряд): В соответствии с описанием типа | В соответствии с описанием типа | Нет | 6000
000000037705 | Поверка | Прессы испытательные | ТП-1-10, ТП-1-100, ТП-1-350, ТП-1-1500 | 60244-15 | Диапазон измерений: В полном объёме, погрешность и (или) неопределенность (класс, разряд): В соответствии с описанием типа | В соответствии с описанием типа | Нет | 6000
000000047256 | Поверка выезд | Прессы испытательные | UNIFRAME 70-T0108/E | 52485-13 | Диапазон измерений: В полном объёме, погрешность и (или) неопределенность (класс, разряд): В соответствии с описанием типа | В соответствии с описанием типа | Нет | 6000
000000047256 | Поверка | Прессы испытательные | UNIFRAME 70-T0108/E | 52485-13 | Диапазон измерений: В полном объёме, погрешность и (или) неопределенность (класс, разряд): В соответствии с описанием типа | В соответствии с описанием типа | Нет | 6000
000000045490 | Поверка выезд | Прессы испытательные мобильные | МИП | 54760-13 | Диапазон измерений: В полном объёме, погрешность и (или) неопределенность (класс, разряд): В соответствии с описанием типа | В соответствии с описанием типа | Нет | 6000
000000045490 | Поверка | Прессы испытательные мобильные | МИП | 54760-13 | Диапазон измерений: В полном объёме, погрешность и (или) неопределенность (класс, разряд): В соответствии с описанием типа | В соответствии с описанием типа | Нет | 6000
000000003061 | Поверка выезд | ПРЕССЫ ЛАБОРАТОРНЫЕ | MATEST мод. С | 37427-08 | Диапазон измерений: В полном объёме, погрешность и (или) неопределенность (класс, разряд): В соответствии с описанием типа | В соответствии с описанием типа | Нет | 6000
000000003061 | Поверка | ПРЕССЫ ЛАБОРАТОРНЫЕ | MATEST мод. С | 37427-08 | Диапазон измерений: В полном объёме, погрешность и (или) неопределенность (класс, разряд): В соответствии с описанием типа | В соответствии с описанием типа | Нет | 6000
000000017866 | Поверка выезд | Прессы ручные гидравлические | ПРГ-1 | 34003-12 |  |  | Нет | 3492
000000043553 | Поверка | Прессы электрогидравлические испытательные | ПИ | 59091-14 | Диапазон измерений: В полном объёме, погрешность и (или) неопределенность (класс, разряд): В соответствии с описанием типа | В соответствии с описанием типа | Нет | 6000
000000043553 | Поверка выезд | Прессы электрогидравлические испытательные | ПИ | 59091-14 | Диапазон измерений: В полном объёме, погрешность и (или) неопределенность (класс, разряд): В соответствии с описанием типа | В соответствии с описанием типа | Нет | 6000
000000045435 | Калибровка | Прецизионный интегрирующий шумомер | 2230 |  |  |  | Нет | 6738
000000045435 | Поверка | Прецизионный интегрирующий шумомер | 2230 |  |  |  | Нет | 6738
000000044015 | Поверка | Прибор | Combi-Laser M | 15750-96 |  |  | Нет | 13068
000000041210 | Поверка | Прибор "Ультразвук" |  |  |  |  | Нет | 17484
000000041211 | Калибровка | Прибор "Ультразвук" |  |  |  |  | Нет | 17484
000000034620 | Поверка выезд | Прибор виброизмерительный ПИ-19 |  |  |  |  | Нет | 7332
000000034620 | Поверка | Прибор виброизмерительный ПИ-19 |  |  |  |  | Нет | 6984
000000034620 | Калибровка выезд | Прибор виброизмерительный ПИ-19 |  |  |  |  | Нет | 7332
000000034620 | Калибровка | Прибор виброизмерительный ПИ-19 |  |  |  |  | Нет | 6984
000000046118 | Калибровка | Прибор для выверки соосности валов | SKF TKSA 71 |  |  |  | Нет | 13068
000000018734 | Поверка | Прибор для измерений параметров шероховатости | 178, мод. Surftest SJ-210 | 54174-13 |  |  | Нет | 5160
000000040226 | Поверка | Прибор для измерений параметров шероховатости | 178, мод. Surftest SJ-410 | 54174-13 |  |  | Нет | 5160
000000042872 | Поверка | Прибор для измерений параметров шероховатости | 178, мод. Surftest SJ-310 | 54174-13 |  |  | Нет | 5160
000000046452 | Поверка | Прибор для измерений параметров шероховатости | 178 | 30381-11 |  |  | Нет | 5160
000000047181 | Поверка | Прибор для измерений параметров шероховатости | 178, мод. Surftest SJ-411 | 54174-13 |  |  | Нет | 5160
000000035400 | Поверка | Прибор для измерений параметров шероховатости поверхности | SURFTEST серии 178, Surftest SJ-401 | 30381-05 |  |  | Нет | 5160
000000040319 | Поверка | Прибор для измерений параметров шероховатости поверхности | SURFTEST серии 178, Surftest SJ-201 | 30381-05 |  |  | Нет | 5160
000000040646 | Поверка | Прибор для измерений шероховатости поверхности | MarSurf PS 10 | 66897-17 |  |  | Нет | 5160
000000042865 | Поверка | Прибор для измерений шероховатости поверхности | MarSurf M 400 | 53738-13 |  |  | Нет | 5160
000000037969 | Поверка | Прибор для измерения артериального давления | Microlife | 49451-12 | Диапазон измерений: в полном объеме, погрешность и (или) неопределенность (класс, разряд): в соответствии с описанием типа | в соответствии с описанием типа | Нет | 297
000000040583 | Поверка | Прибор для измерения артериального давления и частоты пульса | Microlife мод. BP A50, BP A80, BP A90, BP A100, BP A100plus, BP A110, BP 3AG1, BP RM100, BP W100, BP W200, BP 3 BU1-3, BP 2BIO, BP 2BHO, BP 3AC1-1, BP 3AS1-2, BP 3BEO-4, BP 3BTO-A, BP 3BTO-H, BP 3BTO-AP, BP 3AX1, Watch BP Home, Watch BP Office | 48779-11 | Диапазон измерений: давление и частота пульса в полном объеме, погрешность и (или) неопределенность (класс, разряд): в соответствии с описанием типа | в соответствии с описанием типа | Нет | 450
000000041280 | Поверка | Прибор для измерения артериального давления и частоты пульса цифровой | DS-1902 | 35184-07 | Диапазон измерений: давление и частота пульса в полном объеме, погрешность и (или) неопределенность (класс, разряд): в соответствии с описанием типа | в соответствии с описанием типа | Нет | 450
000000046776 | Поверка | Прибор для измерения артериального давления и частоты пульса цифровой | LD (исп. LD12, LD12S, LD22, LD23, LD23A, LD23L, LD51, LD51A, LD51U, LD51S) | 73107-18 | Диапазон измерений: в полном объёме, погрешность и (или) неопределенность (класс, разряд): в соответствии с описанием типа | в соответствии с описанием типа | Нет | 450
000000046278 | Поверка | Прибор для измерения артериального давления механический | Апексмед | 24487-03 | Диапазон измерений: в полном объеме, погрешность и (или) неопределенность (класс, разряд): в соответствии с описанием типа | в соответствии с описанием типа | Нет | 297
000000014956 | Поверка | Прибор для измерения геометрических параметров многофункциональный | Константа К5 | 18106-07 |  |  | Нет | 6987
000000046715 | Поверка | Прибор для измерения отклонений от круглости | Talyrond серии 130 | 20903-01 |  |  | Нет | 17460
000000041521 | Поверка | Прибор для измерения параметров света фар автотранспортных средств | HL мод. 19 | 25907-03 |  |  | Нет | 6414
000000043038 | Поверка | Прибор для измерения параметров света фар автотранспортных средств |  | 28760-05 |  |  | Нет | 6414
000000037846 | Калибровка | Прибор для измерения параметров шероховатости поверхности | surtronic 3 |  |  |  | Нет | 5160
000000040780 | Поверка | Прибор для измерения параметров шероховатости поверхности | HOMMEL TESTER W55 | 33390-06 |  |  | Нет | 5160
000000023301 | Поверка | Прибор для измерения суммарного люфта рулевого управления автотранспортных средств | ИСЛ-401М | 17897-11 |  |  | Нет | 3024
000000044670 | Поверка | Прибор для измерения суммарного люфта рулевого управления автотранспортных средств | ИСЛ-401МК | 17897-11 |  |  | Нет | 3024
000000036370 | Поверка выезд | Прибор для измерения твердости материалов по Шору А и D (дюрометры) | ТВР-А, ТВР-АМ, ТВР-D, ТВР-DМ | 59928-15 | Диапазон измерений: В полном объёме, погрешность и (или) неопределенность (класс, разряд): В соответствии с описанием типа | В соответствии с описанием типа | Нет | 2541
000000036370 | Поверка | Прибор для измерения твердости материалов по Шору А и D (дюрометры) | ТВР-А, ТВР-АМ, ТВР-D, ТВР-DМ | 59928-15 | Диапазон измерений: В полном объёме, погрешность и (или) неопределенность (класс, разряд): В соответствии с описанием типа | В соответствии с описанием типа | Нет | 2418
000000037309 | Поверка | Прибор для измерения твердости по методу Роквелла | ТР 5006 | 27515-04 | Диапазон измерений: 1 шкала, погрешность и (или) неопределенность (класс, разряд): В соответствии с описанием типа | В соответствии с описанием типа | Нет | 1506
000000037309 | Поверка выезд | Прибор для измерения твердости по методу Роквелла | ТР 5006 | 27515-04 | Диапазон измерений: 1 шкала, погрешность и (или) неопределенность (класс, разряд): В соответствии с описанием типа | В соответствии с описанием типа | Нет | 1506
000000030686 | Поверка | Прибор для измерения твердости резины переносной | 2033 ТИР | 6469-78 | Диапазон измерений: 0-100 ед. по ШОР А, погрешность и (или) неопределенность (класс, разряд): ПГ 0,025 | ПГ 0,025 | Нет | 1428
000000030686 | Поверка выезд | Прибор для измерения твердости резины переносной | 2033 ТИР | 6469-78 | Диапазон измерений: 0-100 ед. по ШОР А, погрешность и (или) неопределенность (класс, разряд): ПГ 0,025 | ПГ 0,025 | Нет | 1506
000000036173 | Поверка выезд | Прибор для измерения твердости резины по Шору А | 2033ТИР | 6469-04 | Диапазон измерений: В полном объёме, погрешность и (или) неопределенность (класс, разряд): В соответствии с описанием типа | В соответствии с описанием типа | Нет | 1506
000000036173 | Поверка | Прибор для измерения твердости резины по Шору А | 2033ТИР | 6469-04 | Диапазон измерений: В полном объёме, погрешность и (или) неопределенность (класс, разряд): В соответствии с описанием типа | В соответствии с описанием типа | Нет | 1428
000000041243 | Поверка выезд | Прибор для измерения твердости резины по Шору А | 2033ТИР Шор А | 6469-04 | Диапазон измерений: В полном объёме, погрешность и (или) неопределенность (класс, разряд): В соответствии с описанием типа | В соответствии с описанием типа | Нет | 2541
000000041243 | Поверка | Прибор для измерения твердости резины по Шору А | 2033ТИР Шор А | 6469-04 | Диапазон измерений: В полном объёме, погрешность и (или) неопределенность (класс, разряд): В соответствии с описанием типа | В соответствии с описанием типа | Нет | 2418
000000041317 | Поверка выезд | Прибор для измерения твердости резины по Шору А | 2033 ТИР-Р, 2033 ТИР-РА | 55221-13 | Диапазон измерений: В полном объёме, погрешность и (или) неопределенность (класс, разряд): В соответствии с описанием типа | В соответствии с описанием типа | Нет | 1506
000000041317 | Поверка | Прибор для измерения твердости резины по Шору А | 2033 ТИР-Р, 2033 ТИР-РА | 55221-13 | Диапазон измерений: В полном объёме, погрешность и (или) неопределенность (класс, разряд): В соответствии с описанием типа | В соответствии с описанием типа | Нет | 1428
000000003185 | Поверка | Прибор для измерения частоты вращения | TESTO 465, TESTO 475, TESTO 476 | 17741-06 | Диапазон измерений: В полном объёме, погрешность и (или) неопределенность (класс, разряд): В соответствии с описанием типа | В соответствии с описанием типа | Нет | 744
000000023526 | Поверка | Прибор для контроля схождения передних колес автомобилей | ПСК-ЛГ | 13774-08 |  |  | Нет | 927
000000023528 | Поверка | Прибор для контроля схождения передних колес автомобилей | ПСК-ЛГ | 13774-93 |  |  | Нет | 927
000000035598 | Поверка | Прибор для контроля схождения передних колес автомобилей | ПСК-Л | 13774-13 |  |  | Нет | 927
000000040236 | Поверка | Прибор для контроля схождения передних колес автомобилей | ПСК | 13774-08 |  |  | Нет | 927
000000041276 | Поверка | Прибор для контроля схождения передних колес автомобилей | ПСК-Л | 13774-08 |  |  | Нет | 927
000000043534 | Поверка | Прибор для контроля схождения передних колес автомобилей | ПСК-ЛГ | 75024-19 |  |  | Нет | 927
000000023527 | Поверка | Прибор для контроля схождения передних колес автомобиля | ПСК-ЛГ | 13774-13 |  |  | Нет | 927
000000041769 | Поверка | Прибор для косвенного измерения артериального давления | MT-30, MT-40, MT-70 | 17070-98 | Диапазон измерений: в полном объеме, погрешность и (или) неопределенность (класс, разряд): в соответствии с описанием типа | в соответствии с описанием типа | Нет | 297
000000023468 | Калибровка | Прибор для определения водоудерживающей способности растворной смеси ОВС |  |  |  |  | Нет | 906
000000023468 | Аттестация | Прибор для определения водоудерживающей способности растворной смеси ОВС |  |  |  |  | Нет | 906
А00000073 | Аттестация | Прибор для определения водоудерживающей способности растворной смеси ОВС | [5 empty] | 906
000000031345 | Калибровка | Прибор для определения отклонения от перпендикулярности |  |  | Диапазон измерений: (0-1) мм, погрешность и (или) неопределенность (класс, разряд): ПГ 0,0025 мм | ПГ 0,0025 мм | Нет | 16050
000000017675 | Поверка | Прибор для определения твердости | МЕТ-Д1, МЕТ-Д1А | 22736-12 | Диапазон измерений: В полном объёме, погрешность и (или) неопределенность (класс, разряд): В соответствии с описанием типа | В соответствии с описанием типа | Нет | 2418
000000017675 | Поверка выезд | Прибор для определения твердости | МЕТ-Д1, МЕТ-Д1А | 22736-12 | Диапазон измерений: В полном объёме, погрешность и (или) неопределенность (класс, разряд): В соответствии с описанием типа | В соответствии с описанием типа | Нет | 2541
000000017680 | Поверка выезд | Прибор для определения твердости | ТДМ-2 | 21469-12 | Диапазон измерений: В полном объёме, погрешность и (или) неопределенность (класс, разряд): В соответствии с описанием типа | В соответствии с описанием типа | Нет | 2310
000000017680 | Поверка | Прибор для определения твердости | ТДМ-2 | 21469-12 | Диапазон измерений: В полном объёме, погрешность и (или) неопределенность (класс, разряд): В соответствии с описанием типа | В соответствии с описанием типа | Нет | 2199
000000017682 | Поверка | Прибор для определения твердости | УЗИТ-3 | 21303-11 | Диапазон измерений: В полном объёме, погрешность и (или) неопределенность (класс, разряд): В соответствии с описанием типа | В соответствии с описанием типа | Нет | 2199
000000017682 | Поверка выезд | Прибор для определения твердости | УЗИТ-3 | 21303-11 | Диапазон измерений: В полном объёме, погрешность и (или) неопределенность (класс, разряд): В соответствии с описанием типа | В соответствии с описанием типа | Нет | 2310
000000017683 | Поверка выезд | Прибор для определения твердости | ЭЛИТ-2Д | 21304-11 | Диапазон измерений: В полном объёме, погрешность и (или) неопределенность (класс, разряд): В соответствии с описанием типа | В соответствии с описанием типа | Нет | 2541
000000017683 | Поверка | Прибор для определения твердости | ЭЛИТ-2Д | 21304-11 | Диапазон измерений: В полном объёме, погрешность и (или) неопределенность (класс, разряд): В соответствии с описанием типа | В соответствии с описанием типа | Нет | 2418
000000017684 | Поверка выезд | Прибор для определения твердости | Константа ТУ | 40554-09 | Диапазон измерений: В полном объёме, погрешность и (или) неопределенность (класс, разряд): В соответствии с описанием типа | В соответствии с описанием типа | Нет | 2541
000000017684 | Поверка | Прибор для определения твердости | Константа ТУ | 40554-09 | Диапазон измерений: В полном объёме, погрешность и (или) неопределенность (класс, разряд): В соответствии с описанием типа | В соответствии с описанием типа | Нет | 2418
000000017686 | Поверка | Прибор для определения твердости | ТКМ-359 | 48898-12 | Диапазон измерений: В полном объёме, погрешность и (или) неопределенность (класс, разряд): В соответствии с описанием типа | В соответствии с описанием типа | Нет | 2418
000000017686 | Поверка выезд | Прибор для определения твердости | ТКМ-359 | 48898-12 | Диапазон измерений: В полном объёме, погрешность и (или) неопределенность (класс, разряд): В соответствии с описанием типа | В соответствии с описанием типа | Нет | 2541
000000017687 | Поверка выезд | Прибор для определения твердости | ТКМ-459 | 48907-12 | Диапазон измерений: В полном объёме, погрешность и (или) неопределенность (класс, разряд): В соответствии с описанием типа | В соответствии с описанием типа | Нет | 2541
000000017687 | Поверка | Прибор для определения твердости | ТКМ-459 | 48907-12 | Диапазон измерений: В полном объёме, погрешность и (или) неопределенность (класс, разряд): В соответствии с описанием типа | В соответствии с описанием типа | Нет | 2418
000000017688 | Поверка | Прибор для определения твердости | 54-359М | 15482-96 | Диапазон измерений: В полном объёме, погрешность и (или) неопределенность (класс, разряд): В соответствии с описанием типа | В соответствии с описанием типа | Нет | 2418
000000017688 | Поверка выезд | Прибор для определения твердости | 54-359М | 15482-96 | Диапазон измерений: В полном объёме, погрешность и (или) неопределенность (класс, разряд): В соответствии с описанием типа | В соответствии с описанием типа | Нет | 2541
000000017692 | Поверка | Прибор для определения твердости | Equotip 2, Equotip 3 | 56664-14 | Диапазон измерений: В полном объёме, погрешность и (или) неопределенность (класс, разряд): В соответствии с описанием типа | В соответствии с описанием типа | Нет | 2418
000000017692 | Поверка выезд | Прибор для определения твердости | Equotip 2, Equotip 3 | 56664-14 | Диапазон измерений: В полном объёме, погрешность и (или) неопределенность (класс, разряд): В соответствии с описанием типа | В соответствии с описанием типа | Нет | 2541
000000017693 | Поверка | Прибор для определения твердости | Equostat | 48098-11 | Диапазон измерений: В полном объёме, погрешность и (или) неопределенность (класс, разряд): В соответствии с описанием типа | В соответствии с описанием типа | Нет | 2418
000000017693 | Поверка выезд | Прибор для определения твердости | Equostat | 48098-11 | Диапазон измерений: В полном объёме, погрешность и (или) неопределенность (класс, разряд): В соответствии с описанием типа | В соответствии с описанием типа | Нет | 2541
000000017694 | Поверка выезд | Прибор для определения твердости | MIC 10, MIC 10DL | 15449-07 | Диапазон измерений: В полном объёме, погрешность и (или) неопределенность (класс, разряд): В соответствии с описанием типа | В соответствии с описанием типа | Нет | 2541
000000017694 | Поверка | Прибор для определения твердости | MIC 10, MIC 10DL | 15449-07 | Диапазон измерений: В полном объёме, погрешность и (или) неопределенность (класс, разряд): В соответствии с описанием типа | В соответствии с описанием типа | Нет | 2418
000000017695 | Поверка | Прибор для определения твердости | MIC 20 | 35172-13 | Диапазон измерений: В полном объёме, погрешность и (или) неопределенность (класс, разряд): В соответствии с описанием типа | В соответствии с описанием типа | Нет | 2418
000000017695 | Поверка выезд | Прибор для определения твердости | MIC 20 | 35172-13 | Диапазон измерений: В полном объёме, погрешность и (или) неопределенность (класс, разряд): В соответствии с описанием типа | В соответствии с описанием типа | Нет | 2541
000000017696 | Поверка выезд | Прибор для определения твердости | DynaMIC, DynaMIC DL | 55212-13 | Диапазон измерений: В полном объёме, погрешность и (или) неопределенность (класс, разряд): В соответствии с описанием типа | В соответствии с описанием типа | Нет | 2541
000000017696 | Поверка | Прибор для определения твердости | DynaMIC, DynaMIC DL | 55212-13 | Диапазон измерений: В полном объёме, погрешность и (или) неопределенность (класс, разряд): В соответствии с описанием типа | В соответствии с описанием типа | Нет | 2418
000000017697 | Поверка | Прибор для определения твердости | DynaPOCKET | 55153-13 | Диапазон измерений: В полном объёме, погрешность и (или) неопределенность (класс, разряд): В соответствии с описанием типа | В соответствии с описанием типа | Нет | 2418
000000017697 | Поверка выезд | Прибор для определения твердости | DynaPOCKET | 55153-13 | Диапазон измерений: В полном объёме, погрешность и (или) неопределенность (класс, разряд): В соответствии с описанием типа | В соответствии с описанием типа | Нет | 2541
000000017698 | Поверка выезд | Прибор для определения твердости | Инатест | 43690-10 | Диапазон измерений: В полном объёме, погрешность и (или) неопределенность (класс, разряд): В соответствии с описанием типа | В соответствии с описанием типа | Нет | 2541
000000017698 | Поверка | Прибор для определения твердости | Инатест | 43690-10 | Диапазон измерений: В полном объёме, погрешность и (или) неопределенность (класс, разряд): В соответствии с описанием типа | В соответствии с описанием типа | Нет | 2418
000000017699 | Поверка | Прибор для определения твердости | NOVOTEST Т | 57858-14 | Диапазон измерений: В полном объёме, погрешность и (или) неопределенность (класс, разряд): В соответствии с описанием типа | В соответствии с описанием типа | Нет | 2418
000000017699 | Поверка выезд | Прибор для определения твердости | NOVOTEST Т | 57858-14 | Диапазон измерений: В полном объёме, погрешность и (или) неопределенность (класс, разряд): В соответствии с описанием типа | В соответствии с описанием типа | Нет | 2541
000000017704 | Поверка выезд | Прибор для определения твердости | HP-A, HP-AS, HPE II Shore A | 34009-12 | Диапазон измерений: 1 шкала, погрешность и (или) неопределенность (класс, разряд): В соответствии с описанием типа | В соответствии с описанием типа | Нет | 1506
000000017704 | Поверка | Прибор для определения твердости | HP-A, HP-AS, HPE II Shore A | 34009-12 | Диапазон измерений: 1 шкала, погрешность и (или) неопределенность (класс, разряд): В соответствии с описанием типа | В соответствии с описанием типа | Нет | 1506
000000017707 | Поверка | Прибор для определения твердости | ТК-2 | 1245-59 | Диапазон измерений: 1 шкала, погрешность и (или) неопределенность (класс, разряд): В соответствии с описанием типа | В соответствии с описанием типа | Нет | 1506
000000017707 | Поверка выезд | Прибор для определения твердости | ТК-2 | 1245-59 | Диапазон измерений: 1 шкала, погрешность и (или) неопределенность (класс, разряд): В соответствии с описанием типа | В соответствии с описанием типа | Нет | 1506
000000017708 | Поверка | Прибор для определения твердости | ТК-2М | 1245-70 | Диапазон измерений: 1 шкала, погрешность и (или) неопределенность (класс, разряд): В соответствии с описанием типа | В соответствии с описанием типа | Нет | 1506
000000017708 | Поверка выезд | Прибор для определения твердости | ТК-2М | 1245-70 | Диапазон измерений: 1 шкала, погрешность и (или) неопределенность (класс, разряд): В соответствии с описанием типа | В соответствии с описанием типа | Нет | 1506
000000017710 | Поверка | Прибор для определения твердости | ТР | 27515-04 | Диапазон измерений: 1 шкала, погрешность и (или) неопределенность (класс, разряд): В соответствии с описанием типа | В соответствии с описанием типа | Нет | 1506
000000017710 | Поверка выезд | Прибор для определения твердости | ТР | 27515-04 | Диапазон измерений: 1 шкала, погрешность и (или) неопределенность (класс, разряд): В соответствии с описанием типа | В соответствии с описанием типа | Нет | 1506
000000017712 | Поверка | Прибор для определения твердости | 2140ТР | 9445-84 | Диапазон измерений: 1 шкала, погрешность и (или) неопределенность (класс, разряд): В соответствии с описанием типа | В соответствии с описанием типа | Нет | 1506
000000017712 | Поверка выезд | Прибор для определения твердости | 2140ТР | 9445-84 | Диапазон измерений: 1 шкала, погрешность и (или) неопределенность (класс, разряд): В соответствии с описанием типа | В соответствии с описанием типа | Нет | 1506
000000017713 | Поверка выезд | Прибор для определения твердости | ИТР | 60664-15 | Диапазон измерений: 1 шкала, погрешность и (или) неопределенность (класс, разряд): В соответствии с описанием типа | В соответствии с описанием типа | Нет | 1506
000000017713 | Поверка | Прибор для определения твердости | ИТР | 60664-15 | Диапазон измерений: 1 шкала, погрешность и (или) неопределенность (класс, разряд): В соответствии с описанием типа | В соответствии с описанием типа | Нет | 1506
000000017714 | Поверка выезд | Прибор для определения твердости | TH500, TH550, TH300, TH301, HR-150A | 37519-08 | Диапазон измерений: 1 шкала, погрешность и (или) неопределенность (класс, разряд): В соответствии с описанием типа | В соответствии с описанием типа | Нет | 1506
000000017714 | Поверка | Прибор для определения твердости | TH500, TH550, TH300, TH301, HR-150A | 37519-08 | Диапазон измерений: 1 шкала, погрешность и (или) неопределенность (класс, разряд): В соответствии с описанием типа | В соответствии с описанием типа | Нет | 1506
000000017715 | Поверка выезд | Прибор для определения твердости | ТШ-2 | 1239-59 | Диапазон измерений: 1 шкала, погрешность и (или) неопределенность (класс, разряд): В соответствии с описанием типа | В соответствии с описанием типа | Нет | 1506
000000017715 | Поверка | Прибор для определения твердости | ТШ-2 | 1239-59 | Диапазон измерений: 1 шкала, погрешность и (или) неопределенность (класс, разряд): В соответствии с описанием типа | В соответствии с описанием типа | Нет | 1506
000000017716 | Поверка | Прибор для определения твердости | ТШ-2М | 1239-70 | Диапазон измерений: 1 шкала, погрешность и (или) неопределенность (класс, разряд): В соответствии с описанием типа | В соответствии с описанием типа | Нет | 1506
000000017716 | Поверка выезд | Прибор для определения твердости | ТШ-2М | 1239-70 | Диапазон измерений: 1 шкала, погрешность и (или) неопределенность (класс, разряд): В соответствии с описанием типа | В соответствии с описанием типа | Нет | 1506
000000017717 | Поверка выезд | Прибор для определения твердости | ТБ | 27514-04 | Диапазон измерений: 1 шкала, погрешность и (или) неопределенность (класс, разряд): В соответствии с описанием типа | В соответствии с описанием типа | Нет | 1506
000000017717 | Поверка | Прибор для определения твердости | ТБ | 27514-04 | Диапазон измерений: 1 шкала, погрешность и (или) неопределенность (класс, разряд): В соответствии с описанием типа | В соответствии с описанием типа | Нет | 1506
000000017719 | Поверка выезд | Прибор для определения твердости | TH600, HB3000B | 37520-08 | Диапазон измерений: 1 шкала, погрешность и (или) неопределенность (класс, разряд): В соответствии с описанием типа | В соответствии с описанием типа | Нет | 1506
000000017719 | Поверка | Прибор для определения твердости | TH600, HB3000B | 37520-08 | Диапазон измерений: 1 шкала, погрешность и (или) неопределенность (класс, разряд): В соответствии с описанием типа | В соответствии с описанием типа | Нет | 1506
000000017720 | Поверка выезд | Прибор для определения твердости | NEXUS 3200 BIOS, NEXUS 3200XLM BIOS, NEXUS 3001XLM-IMP | 58488-14 | Диапазон измерений: 1 шкала, погрешность и (или) неопределенность (класс, разряд): В соответствии с описанием типа | В соответствии с описанием типа | Нет | 1506
000000017720 | Поверка | Прибор для определения твердости | NEXUS 3200 BIOS, NEXUS 3200XLM BIOS, NEXUS 3001XLM-IMP | 58488-14 | Диапазон измерений: 1 шкала, погрешность и (или) неопределенность (класс, разряд): В соответствии с описанием типа | В соответствии с описанием типа | Нет | 1506
000000017721 | Поверка | Прибор для определения твердости | BH3000 | 54781-13 | Диапазон измерений: 1 шкала, погрешность и (или) неопределенность (класс, разряд): В соответствии с описанием типа | В соответствии с описанием типа | Нет | 1506
000000017721 | Поверка выезд | Прибор для определения твердости | BH3000 | 54781-13 | Диапазон измерений: 1 шкала, погрешность и (или) неопределенность (класс, разряд): В соответствии с описанием типа | В соответствии с описанием типа | Нет | 1506
000000017722 | Поверка выезд | Прибор для определения твердости | ТП, ТП-2 | 541-50 | Диапазон измерений: 1 шкала, погрешность и (или) неопределенность (класс, разряд): В соответствии с описанием типа | В соответствии с описанием типа | Нет | 1506
000000017722 | Поверка | Прибор для определения твердости | ТП, ТП-2 | 541-50 | Диапазон измерений: 1 шкала, погрешность и (или) неопределенность (класс, разряд): В соответствии с описанием типа | В соответствии с описанием типа | Нет | 1506
000000017723 | Поверка выезд | Прибор для определения твердости | FV | 46987-11 | Диапазон измерений: 1 шкала, погрешность и (или) неопределенность (класс, разряд): В соответствии с описанием типа | В соответствии с описанием типа | Нет | 1506
000000017723 | Поверка | Прибор для определения твердости | FV | 46987-11 | Диапазон измерений: 1 шкала, погрешность и (или) неопределенность (класс, разряд): В соответствии с описанием типа | В соответствии с описанием типа | Нет | 1506
000000017728 | Поверка выезд | Прибор для определения твердости | DM8 | 29582-12 | Диапазон измерений: 1 шкала, погрешность и (или) неопределенность (класс, разряд): В соответствии с описанием типа | В соответствии с описанием типа | Нет | 1506
000000017728 | Поверка | Прибор для определения твердости | DM8 | 29582-12 | Диапазон измерений: 1 шкала, погрешность и (или) неопределенность (класс, разряд): В соответствии с описанием типа | В соответствии с описанием типа | Нет | 1506
000000017729 | Поверка | Прибор для определения твердости | FM | 46988-11 | Диапазон измерений: 1 шкала, погрешность и (или) неопределенность (класс, разряд): В соответствии с описанием типа | В соответствии с описанием типа | Нет | 1506
000000017729 | Поверка выезд | Прибор для определения твердости | FM | 46988-11 | Диапазон измерений: 1 шкала, погрешность и (или) неопределенность (класс, разряд): В соответствии с описанием типа | В соответствии с описанием типа | Нет | 1506
000000017730 | Поверка | Прибор для определения твердости | DuraScan 10, DuraScan 20, DuraScan 50, DuraScan 70, DuraScan 80 | 44331-10 | Диапазон измерений: 1 шкала, погрешность и (или) неопределенность (класс, разряд): В соответствии с описанием типа | В соответствии с описанием типа | Нет | 1506
000000017730 | Поверка выезд | Прибор для определения твердости | DuraScan 10, DuraScan 20, DuraScan 50, DuraScan 70, DuraScan 80 | 44331-10 | Диапазон измерений: 1 шкала, погрешность и (или) неопределенность (класс, разряд): В соответствии с описанием типа | В соответствии с описанием типа | Нет | 1506
000000017731 | Поверка | Прибор для определения твердости | HV-1000, HVS-1000, MHV2000S | 32694-06 | Диапазон измерений: 1 шкала, погрешность и (или) неопределенность (класс, разряд): В соответствии с описанием типа | В соответствии с описанием типа | Нет | 1506
000000017731 | Поверка выезд | Прибор для определения твердости | HV-1000, HVS-1000, MHV2000S | 32694-06 | Диапазон измерений: 1 шкала, погрешность и (или) неопределенность (класс, разряд): В соответствии с описанием типа | В соответствии с описанием типа | Нет | 1506
000000017732 | Поверка выезд | Прибор для определения твердости | ИТ 5010 | 11390-04 |  |  | Нет | 3006
000000017733 | Поверка выезд | Прибор для определения твердости | HBRV-187,5; HBRVU-187,5 | 37518-08 |  |  | Нет | 3006
000000017734 | Поверка выезд | Прибор для определения твердости | 251 VRSD | 29622-05 |  |  | Нет | 3006
000000017735 | Поверка выезд | Прибор для определения твердости | DuraVision 30, DuraVision 300, DuraVision 350 | 51057-12 |  |  | Нет | 3006
000000017752 | Поверка выезд | Прибор для определения числа падения | ПЧП 99 | 31365-06 | Диапазон измерений: В полном объёме, погрешность и (или) неопределенность (класс, разряд): В соответствии с описанием типа | В соответствии с описанием типа | Нет | 4530
000000017752 | Поверка | Прибор для определения числа падения | ПЧП 99 | 31365-06 | Диапазон измерений: В полном объёме, погрешность и (или) неопределенность (класс, разряд): В соответствии с описанием типа | В соответствии с описанием типа | Нет | 4314
000000006288 | Поверка | Прибор для поверки вольтметров переменного тока (только в комплекте с блоками усиления напряжения) | В1-9 (приборы) Я1В-20, Я1В-22 (блоки) | 5596-76 |  |  | Нет | 10242
000000041899 | Поверка | Прибор для поверки измерительных головок | ППГ-2А | 9546-84 |  |  | Нет | 6969
000000046363 | Поверка | Прибор для поверки измерительных головок | ППГ-3 мод. 30000 | 12041-11 |  |  | Нет | 6969
000000046664 | Поверка | Прибор для поверки измерительных головок | ППГ-4 | 70413-18 |  |  | Нет | 6969
000000045370 | Поверка | Прибор для поверки индикаторов | ППИ-50 | 48167-11 |  |  | Нет | 6969
000000043530 | Поверка | Прибор для поверки квадрантов | ППК | 51161-18 |  |  | Нет | 7332
000000005422 | Поверка | ПРИБОР ДЛЯ ПОВЕРКИ СИДС ПРИЗМА-8 |  |  |  |  | Нет | 23157
000000005419 | Поверка | ПРИБОР ДЛЯ ПОВЕРКИ ТАКСОФОНОВ КОМЕТА |  |  |  |  | Нет | 14229
000000045345 | Поверка | Прибор для поверки угольников | ППУ-630 | 40353-09 |  |  | Нет | 16050
000000045345 | Поверка выезд | Прибор для поверки угольников | ППУ-630 | 40353-09 |  |  | Нет | 16050
000000043045 | Поверка | Прибор для проверки натяжения ремней | ППНР-100 | 20419-06 | Диапазон измерений: НПИ от 20 кгс до 1 тс (200Н - 10кН), погрешность и (или) неопределенность (класс, разряд): В соответствии с описанием типа | В соответствии с описанием типа | Нет | 1032
000000007121 | Поверка | ПРИБОР ИЗМЕРИТЕЛЬНЫЙ | П321М |  |  |  | Нет | 6282
000000023724 | Поверка | Прибор измерительный | П-321М |  |  |  | Нет | 6282
000000039415 | Поверка | Прибор измерительный | Millitron 1240 мод. V1.6 | 30440-05 |  |  | Нет | 6996
000000023538 | Поверка | Прибор измерительный двухкоординатный | ДИП-1 | 7869-80 |  |  | Нет | 16614
000000023539 | Поверка | Прибор измерительный двухкоординатный | ДИП-3 | 10564-86 |  |  | Нет | 16614
000000023540 | Поверка | Прибор измерительный двухкоординатный | ДИП-6 | 12437-90 |  |  | Нет | 16614
000000039202 | Калибровка | Прибор измерительный двухкоординатный ДИП-6 |  |  |  |  | Нет | 16614
000000007767 | Поверка | Прибор комбинированный | ТКА-ПКМ | 24248-09 | Диапазон измерений: от 10 до 200 000 лк, от 10 до 200 000 кд/м2, погрешность и (или) неопределенность (класс, разряд): от 8 % до 10 % | от 8 % до 10 % | Нет | 6477
000000033472 | Поверка | Прибор комбинированный | ТКА-ПКМ | 24248-09 | Диапазон измерений: от 10 до 200 000 лк, от 10 до 200 000 кд/м2, погрешность и (или) неопределенность (класс, разряд): от 8 % до 10 % | от 8 % до 10 % | Нет | 6477
000000034672 | Поверка | Прибор комбинированный | еЛайт | 63221-16 | Диапазон измерений: Диапазон измерений: освещенности, лк 1…200000, яркости, кд/м2 1…200000, коэффициента пульсации % 1…100., погрешность и (или) неопределенность (класс, разряд): Пределы допускаемой основной относительной погрешности измерения: освещенности % ±8; яркости ±10; коэффициента пульсаций, % ±10. | Пределы допускаемой основной относительной погрешности измерения: освещенности % ±8; яркости ±10; коэффициента пульсаций, % ±10. | Нет | 7377
000000031743 | Поверка | Прибор комбинированный "ТКА-ПКМ" | ТКА-ПКМ | 24248-09 | Диапазон измерений: от 10 до 200 000 лк,, погрешность и (или) неопределенность (класс, разряд): 8 % | 8 % | Нет | 3918
000000033470 | Поверка | Прибор комбинированный "ТКА-ПКМ" | ТКА-ПКМ | 24248-09 | Диапазон измерений: от 10 до 200 000 лк, от 0 % до 100 %, погрешность и (или) неопределенность (класс, разряд): от 8 % до 10 % | от 8 % до 10 % | Нет | 6456
000000022928 | Калибровка | Прибор комбинированный (комплект*) | Testo-622, Testo-623 | 44744-10 |  |  | Нет | 6939
000000023024 | Калибровка | Прибор комбинированный (комплект*) | Testo 622 | 53505-13 |  |  | Да | 6939
000000029553 | Поверка | Прибор комбинированный (комплект*) | Testo 622 | 53505-13 | Диапазон измерений: от 300 до 1200 гПа; от 0 до 100 %; от минус 10 до 60 гр. С, погрешность и (или) неопределенность (класс, разряд): ПГ ±3 гПа; ±2 %; ±3 %; ± 0,4 гр. С | ПГ ±3 гПа; ±2 %; ±3 %; ± 0,4 гр. С | Нет | 6939
000000029553 | Калибровка | Прибор комбинированный (комплект*) | Testo 622 | 53505-13 | Диапазон измерений: от 300 до 1200 гПа; от 0 до 100 %; от минус 10 до 60 гр. С, погрешность и (или) неопределенность (класс, разряд): ПГ ±3 гПа; ±2 %; ±3 %; ± 0,4 гр. С | ПГ ±3 гПа; ±2 %; ±3 %; ± 0,4 гр. С | Нет | 6939
000000033671 | Калибровка | Прибор комбинированный (комплект*) | Testo 608-Н1, Testo 608-Н2, Testo 610, Testo 623 | 53505-13 | Диапазон измерений: (10..95) %; (0..50) гр. С, погрешность и (или) неопределенность (класс, разряд): ПГ 2%; ПГ 0,5 гр С | ПГ 2%; ПГ 0,5 гр С | Нет | 3834
000000033671 | Поверка | Прибор комбинированный (комплект*) | Testo 608-Н1, Testo 608-Н2, Testo 610, Testo 623 | 53505-13 | Диапазон измерений: (10..95) %; (0..50) гр. С, погрешность и (или) неопределенность (класс, разряд): ПГ 2%; ПГ 0,5 гр С | ПГ 2%; ПГ 0,5 гр С | Нет | 3834
000000034325 | Поверка | Прибор комбинированный (комплект*) | Testo 608-Н2 | 53505-13 | Диапазон измерений: (10..95) %; (0..50) гр. С, погрешность и (или) неопределенность (класс, разряд): ПГ 2%; ПГ 0,5 гр С | ПГ 2%; ПГ 0,5 гр С | Нет | 3834
000000034325 | Калибровка | Прибор комбинированный (комплект*) | Testo 608-Н2 | 53505-13 | Диапазон измерений: (10..95) %; (0..50) гр. С, погрешность и (или) неопределенность (класс, разряд): ПГ 2%; ПГ 0,5 гр С | ПГ 2%; ПГ 0,5 гр С | Нет | 3834
000000034868 | Поверка | Прибор комбинированный (комплект*) | Testo 623 | 53505-13 | Диапазон измерений: от 300 до 1200 гПа; от 0 до 100 %; от минус 10 до 60 гр. С, погрешность и (или) неопределенность (класс, разряд): ПГ ±3 гПа; ±2 %; ±3 %; ± 0,4 гр. С | ПГ ±3 гПа; ±2 %; ±3 %; ± 0,4 гр. С | Нет | 3834
000000034868 | Калибровка | Прибор комбинированный (комплект*) | Testo 623 | 53505-13 | Диапазон измерений: от 300 до 1200 гПа; от 0 до 100 %; от минус 10 до 60 гр. С, погрешность и (или) неопределенность (класс, разряд): ПГ ±3 гПа; ±2 %; ±3 %; ± 0,4 гр. С | ПГ ±3 гПа; ±2 %; ±3 %; ± 0,4 гр. С | Нет | 3834
000000042043 | Поверка | Прибор комбинированный (комплект*) | Testo 615, Testo 625, Testo 635, Testo 650 | 17740-98 |  |  | Нет | 3834
000000042043 | Калибровка | Прибор комбинированный (комплект*) | Testo 615, Testo 625, Testo 635, Testo 650 | 17740-98 |  |  | Нет | 3834
000000042936 | Калибровка | Прибор комбинированный (комплект*) | Testo 608-Н1 | 53505-13 |  |  | Нет | 3834
000000042936 | Поверка | Прибор комбинированный (комплект*) | Testo 608-Н1 | 53505-13 |  |  | Нет | 3834
000000022928 | Поверка | Прибор комбинированный(комплект*) | Testo-622, Testo-623 | 44744-10 |  |  | Нет | 6939
000000023024 | Поверка | Прибор комбинированный(комплект*) | Testo 622 | 53505-13 |  |  | Да | 6939
000000008469 | Калибровка | ПРИБОР КОНТРОЛЯ ОПОР (КАЛИБРОВКА) | ПК-2 |  |  |  | Нет | 4980
000000033576 | Калибровка | Прибор контроля параметров воздушной среды (комплект*) | Метеометр МЭС-200А | 27468-04 |  |  | Нет | 8919
000000033576 | Поверка | Прибор контроля параметров воздушной среды (комплект*) | Метеометр МЭС-200А | 27468-04 |  |  | Нет | 8919
000000040313 | Поверка | Прибор маятниковый для определения твердости лакокрасочных покрытий | 2124 ТМЛ | 9446-84 |  |  | Нет | 6996
000000003354 | Калибровка | ПРИБОР МНОГОФУНКЦИОНАЛЬНЫЙ | МПИ-СЦБ |  |  |  | Нет | 13269
000000003354 | Поверка | ПРИБОР МНОГОФУНКЦИОНАЛЬНЫЙ | МПИ-СЦБ |  |  |  | Нет | 13269
000000044978 | Поверка | Прибор неразрушающего контроля универсальный | ЮНИСКОП | 71984-18 |  |  | Нет | 13824
000000003517 | Метрологический контроль состояния | ПРИБОР НИЗКОЧАСТОТНОЙ ЭЛЕКТРОТЕРАПИИ |  |  |  |  | Нет | 6822
000000003112 | Поверка выезд | ПРИБОР ОПРЕДЕЛЕНИЯ ЧИСЛА ПАДЕНИЙ ПЧП | ПЧП-5 | 29437-13 | Диапазон измерений: В полном объёме, погрешность и (или) неопределенность (класс, разряд): В соответствии с описанием типа | В соответствии с описанием типа | Нет | 4530
000000003112 | Поверка | ПРИБОР ОПРЕДЕЛЕНИЯ ЧИСЛА ПАДЕНИЙ ПЧП | ПЧП-5 | 29437-13 | Диапазон измерений: В полном объёме, погрешность и (или) неопределенность (класс, разряд): В соответствии с описанием типа | В соответствии с описанием типа | Нет | 4314
000000007377 | Поверка | Прибор ПНП |  |  |  |  | Нет | 3129
000000007377 | Поверка выезд | Прибор ПНП |  |  |  |  | Нет | 3291
000000018741 | Поверка | Прибор портативный для измерения шероховатости поверхности | TR110 | 20665-07 |  |  | Нет | 5160
000000018742 | Поверка | Прибор портативный для измерения шероховатости поверхности | TIME TR100 | 20665-00 |  |  | Нет | 5160
000000018743 | Поверка | Прибор портативный для измерения шероховатости поверхности | TR220 | 20666-08 |  |  | Нет | 5160
000000019188 | Поверка | Прибор портативный для измерения шероховатости поверхности | TR200 | 58865-14 |  |  | Нет | 5160
000000035353 | Поверка | Прибор портативный для измерения шероховатости поверхности | TR200 | 20666-08 |  |  | Нет | 5160
000000037469 | Поверка | Прибор портативный для измерения шероховатости поверхности | TR100 | 58865-14 |  |  | Нет | 5160
000000039197 | Поверка | Прибор портативный для измерения шероховатости поверхности | TR210 | 20666-08 |  |  | Нет | 5160
000000042870 | Поверка | Прибор портативный для измерения шероховатости поверхности | TR100 | 20665-07 |  |  | Нет | 5160
000000040215 | Поверка | Прибор проверки фар | ОП | 17151-98 |  |  | Нет | 6414
000000041570 | Поверка | Прибор проверки фар | ОПК | 24828-13 |  |  | Нет | 6414
000000043760 | Поверка | Прибор проверки фар | ОПК | 24828-03 |  |  | Нет | 6414
000000031862 | Поверка выезд | Прибор регистрирующий (комплект*) | μR20000 | 16519-12 |  |  | Нет | 17712
000000031862 | Поверка | Прибор регистрирующий (комплект*) | μR20000 | 16519-12 |  |  | Нет | 16848
000000036411 | Поверка выезд | Прибор регистрирующий (комплект*) | μR10000 | 16519-12 |  |  | Нет | 8856
000000036411 | Поверка | Прибор регистрирующий (комплект*) | μR10000 | 16519-12 |  |  | Нет | 8424
000000046543 | Поверка выезд | Прибор регистрирующий (комплект*) | µR1000, µR1800, µR10000, µR20000 | 16519-06 | Диапазон измерений: температура 1 канал, 1 тип НСХ, погрешность и (или) неопределенность (класс, разряд): в соответствии с описанием типа | в соответствии с описанием типа | Нет | 1476
000000046543 | Поверка | Прибор регистрирующий (комплект*) | µR1000, µR1800, µR10000, µR20000 | 16519-06 | Диапазон измерений: температура 1 канал, 1 тип НСХ, погрешность и (или) неопределенность (класс, разряд): в соответствии с описанием типа | в соответствии с описанием типа | Нет | 1404
000000045333 | Поверка | Прибор регистрирующий измерительный(комплект*) | LOGOSCREEN nt и LOGOSCREEN 500 cf | 32894-06 |  |  | Нет | 951
000000045333 | Калибровка | Прибор регистрирующий измерительный(комплект*) | LOGOSCREEN nt и LOGOSCREEN 500 cf | 32894-06 |  |  | Нет | 951
000000036682 | Калибровка | Прибор твердости по Роквеллу | ХП-250 |  |  |  | Нет | 1506
000000036682 | Калибровка выезд | Прибор твердости по Роквеллу | ХП-250 |  |  |  | Нет | 1506
Г00000000692 | Поверка | Прибор типа УОСГ-100 |  |  |  |  | Нет | 1440
000000042615 | Поверка выезд | Прибор универсальный для измерения твердости металлов и сплавов по методам Виккерса и Бринелля | ИТ 5010 | 11390-88 | Диапазон измерений: 1 шкала, погрешность и (или) неопределенность (класс, разряд): В соответствии с описанием типа | В соответствии с описанием типа | Нет | 1506
000000042615 | Поверка | Прибор универсальный для измерения твердости металлов и сплавов по методам Виккерса и Бринелля | ИТ 5010 | 11390-88 | Диапазон измерений: 1 шкала, погрешность и (или) неопределенность (класс, разряд): В соответствии с описанием типа | В соответствии с описанием типа | Нет | 1506
000000010146 | Поверка | Прибор универсальный измерительный | Р4833 | 7494-79 |  |  | Нет | 5931
000000045694 | Калибровка | Прибор универсаьный Р4833 |  |  |  |  | Нет | 8991
000000045694 | Поверка | Прибор универсаьный Р4833 |  |  |  |  | Нет | 8991
Г00000000993 | Калибровка | Прибор цифровой для измерения давления DPI-145 |  |  |  |  | Нет | 44985
Г00000000993 | Поверка | Прибор цифровой для измерения давления DPI-145 |  |  |  |  | Нет | 44985
000000041760 | Поверка | Приборы | УОСГ | 16776-11 |  |  | Нет | 1440
000000000595 | Поверка | Приборы «ЭКСПЕРТ» | модели ВЭ-96Н | 20367-00 |  |  | Нет | 3582
000000004192 | Поверка | Приборы (тонометры) для измерения артериального давления крови электронные | Geratherm tension control GP6220 | 29441-05 | Диапазон измерений: давление и частота пульса в полном объеме, погрешность и (или) неопределенность (класс, разряд): в соответствии с описанием типа | в соответствии с описанием типа | Нет | 450
000000042163 | Поверка выезд | Приборы автоматические | КСУ-3, КСМ3-ПИ | 3031-72 |  |  | Нет | 1476
000000042163 | Поверка | Приборы автоматические | КСУ-3, КСМ3-ПИ | 3031-72 |  |  | Нет | 1404
000000044061 | Поверка | Приборы автоматические электронные для измерения артериального давления и частоты пульса | Tensoval duo control | 67143-17 | Диапазон измерений: давление и частота пульса в полном объеме, погрешность и (или) неопределенность (класс, разряд): в соответствии с описанием типа | в соответствии с описанием типа | Нет | 450
000000047147 | Поверка | Приборы автоматические электронные для измерения артериального давления и частоты пульса | TENSOVAL duo control | 34125-07 |  |  | Нет | 450
000000034129 | Поверка | Приборы весоизмерительные | ПВИ-01/03 | 39445-08 | Диапазон измерений: НПИ от 50 кН до 200 кН (не универсальный), погрешность и (или) неопределенность (класс, разряд): В соответствии с описанием типа | В соответствии с описанием типа | Нет | 6000
000000036850 | Поверка | Приборы весоизмерительные | МИ | 61378-15 | Диапазон измерений: НПВ от 600 кг до 5000 кг, погрешность и (или) неопределенность (класс, разряд): Класс точности - средний | Класс точности - средний | Нет | 3549
000000036850 | Поверка выезд | Приборы весоизмерительные | МИ | 61378-15 | Диапазон измерений: НПВ от 600 кг до 5000 кг, погрешность и (или) неопределенность (класс, разряд): Класс точности - средний | Класс точности - средний | Нет | 3549
000000036851 | Поверка выезд | Приборы весоизмерительные | МИ | 61378-15 | Диапазон измерений: НПВ от 150 кг до 600 кг, погрешность и (или) неопределенность (класс, разряд): Класс точности - средний | Класс точности - средний | Нет | 1599
000000036851 | Поверка | Приборы весоизмерительные | МИ | 61378-15 | Диапазон измерений: НПВ от 150 кг до 600 кг, погрешность и (или) неопределенность (класс, разряд): Класс точности - средний | Класс точности - средний | Нет | 1599
000000036879 | Поверка выезд | Приборы весоизмерительные | МИ | 61378-15 | Диапазон измерений: НПВ от 30 кг до 150 кг, погрешность и (или) неопределенность (класс, разряд): Класс точности - средний | Класс точности - средний | Нет | 1350
000000036879 | Поверка | Приборы весоизмерительные | МИ | 61378-15 | Диапазон измерений: НПВ от 30 кг до 150 кг, погрешность и (или) неопределенность (класс, разряд): Класс точности - средний | Класс точности - средний | Нет | 1350
000000041232 | Поверка | Приборы весоизмерительные | CI, BI, NT и PDI | 50968-12 | Диапазон измерений: НПВ до 30 кг, погрешность и (или) неопределенность (класс, разряд): Класс точности - средний | Класс точности - средний | Нет | 948
000000041232 | Поверка выезд | Приборы весоизмерительные | CI, BI, NT и PDI | 50968-12 | Диапазон измерений: НПВ до 30 кг, погрешность и (или) неопределенность (класс, разряд): Класс точности - средний | Класс точности - средний | Нет | 948
000000041235 | Поверка выезд | Приборы весоизмерительные | CI, BI, NT и PDI | 50968-12 | Диапазон измерений: НПВ до 30 кг, погрешность и (или) неопределенность (класс, разряд): Класс точности - средний | Класс точности - средний | Нет | 948
000000041235 | Поверка | Приборы весоизмерительные | CI, BI, NT и PDI | 50968-12 | Диапазон измерений: НПВ до 30 кг, погрешность и (или) неопределенность (класс, разряд): Класс точности - средний | Класс точности - средний | Нет | 948
000000000257 | Поверка выезд | Приборы виброизмерительные | ЯНТАРЬ и ЯНТАРЬ-М | 24386-05 |  |  | Нет | 7974
000000000257 | Поверка | Приборы виброизмерительные | ЯНТАРЬ и ЯНТАРЬ-М | 24386-05 |  |  | Нет | 7596
000000000257 | Калибровка выезд | Приборы виброизмерительные | ЯНТАРЬ и ЯНТАРЬ-М | 24386-05 |  |  | Нет | 7974
000000000257 | Калибровка | Приборы виброизмерительные | ЯНТАРЬ и ЯНТАРЬ-М | 24386-05 |  |  | Нет | 7596
000000000259 | Калибровка | Приборы виброизмерительные | ВИБРОТЕСТ-МГ4 | 36965-13 |  |  | Нет | 7596
000000000259 | Поверка выезд | Приборы виброизмерительные | ВИБРОТЕСТ-МГ4 | 36965-13 |  |  | Нет | 7974
000000000259 | Калибровка выезд | Приборы виброизмерительные | ВИБРОТЕСТ-МГ4 | 36965-13 |  |  | Нет | 7974
000000000259 | Поверка | Приборы виброизмерительные | ВИБРОТЕСТ-МГ4 | 36965-13 |  |  | Нет | 7596
000000000264 | Поверка выезд | Приборы виброизмерительные | ОПАЛ | 27286-10 |  |  | Нет | 5790
000000000264 | Калибровка | Приборы виброизмерительные | ОПАЛ | 27286-10 |  |  | Нет | 5514
000000000264 | Поверка | Приборы виброизмерительные | ОПАЛ | 27286-10 |  |  | Нет | 5514
000000000264 | Калибровка выезд | Приборы виброизмерительные | ОПАЛ | 27286-10 |  |  | Нет | 5790
000000007647 | Поверка | Приборы виброизмерительные | SW6000, SW6040, SM6100, SM6140 | 17358-04 |  |  | Нет | 13830
000000007647 | Поверка выезд | Приборы виброизмерительные | SW6000, SW6040, SM6100, SM6140 | 17358-04 |  |  | Нет | 14523
000000007655 | Поверка | Приборы виброизмерительные | 5509, 5512, 5477, SW6000, SM6100 | 17358-98 |  |  | Нет | 13830
000000007655 | Поверка выезд | Приборы виброизмерительные | 5509, 5512, 5477, SW6000, SM6100 | 17358-98 |  |  | Нет | 14523
000000011254 | Поверка выезд | Приборы виброизмерительные | АГАТ-М | 29452-05 |  |  | Да | 7974
000000011254 | Калибровка выезд | Приборы виброизмерительные | АГАТ-М | 29452-05 |  |  | Да | 7974
000000011254 | Поверка | Приборы виброизмерительные | АГАТ-М | 29452-05 |  |  | Да | 7596
000000011254 | Калибровка | Приборы виброизмерительные | АГАТ-М | 29452-05 |  |  | Да | 7596
000000041507 | Поверка | Приборы виброизмерительные | ОНИКС | 39887-08 |  |  | Нет | 8877
000000041507 | Калибровка | Приборы виброизмерительные | ОНИКС | 39887-08 |  |  | Нет | 8877
000000041595 | Поверка | Приборы виброизмерительные | АГАТ-М | 29452-05 |  |  | Нет | 15213
000000041595 | Поверка выезд | Приборы виброизмерительные | АГАТ-М | 29452-05 |  |  | Нет | 15975
000000041595 | Калибровка | Приборы виброизмерительные | АГАТ-М | 29452-05 |  |  | Нет | 15213
000000041595 | Калибровка выезд | Приборы виброизмерительные | АГАТ-М | 29452-05 |  |  | Нет | 15975
000000015195 | Калибровка | Приборы Вика ОГЦ-1 | ОГЦ-1 |  |  |  | Нет | 1671
000000014969 | Поверка | Приборы вихретоковые многофункциональные | МВП-2М | 25869-03 | Диапазон измерений: от 0,5 до 60,0 МСм/м, погрешность и (или) неопределенность (класс, разряд): ± 0,05 (1+Хэи), где Хэи измеренное значение удельной электрической проводимости, МСм/м Диапазон измерений: от 0 до 2,0 мм, погрешность и (или) неопределенность (класс, разряд): ± 0,03 (0,1+Хти), где Хти измеренное значение толщины покрытий, мм | ± 0,05 (1+Хэи), где Хэи измеренное значение удельной электрической проводимости, МСм/м ± 0,03 (0,1+Хти), где Хти измеренное значение толщины покрытий, мм | Нет | 6996
000000042131 | Поверка | Приборы вторичные | КСД3, КСМ3-П | 3207-72 |  |  | Нет | 1404
000000042131 | Поверка выезд | Приборы вторичные | КСД3, КСМ3-П | 3207-72 |  |  | Нет | 1476
000000047328 | Калибровка выезд | Приборы вторичные на месте эксплуатации (при партии от 40 штук) | А1 | 66272-16 |  |  | Нет | 699
000000047328 | Поверка выезд | Приборы вторичные на месте эксплуатации (при партии от 40 штук) | А1 | 66272-16 |  |  | Нет | 699
000000047328 | Калибровка | Приборы вторичные на месте эксплуатации (при партии от 40 штук) | А1 | 66272-16 |  |  | Нет | 651
000000047328 | Поверка | Приборы вторичные на месте эксплуатации (при партии от 40 штук) | А1 | 66272-16 |  |  | Нет | 651
Г00000000778 | Калибровка выезд | Приборы вторичные на месте эксплуатации (при партии от 40 штук) |  |  |  |  | Нет | 699
Г00000000778 | Поверка | Приборы вторичные на месте эксплуатации (при партии от 40 штук) |  |  |  |  | Нет | 651
Г00000000778 | Калибровка | Приборы вторичные на месте эксплуатации (при партии от 40 штук) |  |  |  |  | Нет | 651
Г00000000778 | Поверка выезд | Приборы вторичные на месте эксплуатации (при партии от 40 штук) |  |  |  |  | Нет | 699
000000037825 | Поверка | Приборы вторичные теплоэнергоконтроллеры | ИМ2300 | 14527-17 |  |  | Нет | 4566
000000037825 | Калибровка | Приборы вторичные теплоэнергоконтроллеры | ИМ2300 | 14527-17 |  |  | Нет | 4566
000000044074 | Поверка | Приборы вторичные теплоэнергоконтроллеры | ИМ2300 | 14527-11 |  |  | Нет | 4153.31
000000022422 | Поверка | Приборы геологоразведочные сцинтилляционные | СРП-88Н, СРП-88Н1 | 11903-89 |  |  | Да | 5000.93
000000022424 | Поверка | Приборы геологоразведочные сцинтилляционные | СРП-97 | 17122-98 |  |  | Да | 6003.95
000000033908 | Поверка | Приборы геологоразведочные сцинтилляционные | СРП-88Н, СРП-88Н1 | 11903-89 |  |  | Нет | 4998
000000043929 | Поверка | Приборы дифференциально-трансформаторные автоматические, вторичные, взаимозаменяемые | КСД2, КСД2м | 3233-91 |  |  | Нет | 651
000000036761 | Калибровка | Приборы для диагностики электрохимической защиты и коррозионных обследований | ПКО | 24785-03 |  |  | Нет | 3345
000000036761 | Поверка | Приборы для диагностики электрохимической защиты и коррозионных обследований | ПКО | 24785-03 |  |  | Нет | 3345
Г00000000665 | Поверка | Приборы для записи диаграмм типа ДАВЛЕНИЕ-ПУТЬ |  |  |  |  | Нет | 15027
000000004495 | Поверка | Приборы для записи диаграммы "давление-путь" | МТС-53,3 ЭП | 6669-78 |  |  | Нет | 15027
000000041746 | Поверка | Приборы для записи диаграммы "давление-путь" | МТС-53,3 ЭП | 6669-78 |  |  | Нет | 15027
000000042863 | Поверка | Приборы для измерений давления воздуха | Ф1791 | 38492-13 | Диапазон измерений: один диапазон, погрешность и (или) неопределенность (класс, разряд): в соответствии с описанием типа | в соответствии с описанием типа | Нет | 1509
000000032553 | Калибровка | Приборы для измерений климатических параметров (комплект*) | Метео-10 | 40335-09 |  |  | Нет | 6939
000000032553 | Поверка | Приборы для измерений климатических параметров (комплект*) | Метео-10 | 40335-09 |  |  | Нет | 6939
000000036063 | Поверка | Приборы для измерений параметров света фар автотранспортных средств | Moon, Lyra, Ara, Virgo, Vega, Hydra, Pegaso, AltairCombi, Elta, Rigel, Polar, Beta, Wolf, WolfDual, Argo, Draco, Alfa | 62855-15 |  |  | Нет | 6414
000000037498 | Поверка | Приборы для измерений параметров света фар автотранспортных средств | 684A, 32066DL2, 32400DL2, 32500PL2, 32700 | 35592-07 |  |  | Нет | 6414
000000037902 | Поверка | Приборы для измерений параметров света фар автотранспортных средств | MLT 3000 | 57874-14 |  |  | Нет | 6414
000000041540 | Поверка | Приборы для измерений параметров света фар автотранспортных средств | НВА18К, НВА19К, НВА19D, НВА24К, НВА24UK, НВА25, НВА26, НВА26D, НВА28, НВА30, НВА31PLUS, НВА35 | 62878-15 | Диапазон измерений: Соответсвует описанию типа, погрешность и (или) неопределенность (класс, разряд): - |  | Нет | 6414
000000019193 | Поверка | Приборы для измерений параметров шероховатости поверхности | Surftest серии 178 | 30381-05 |  |  | Нет | 5160
000000040170 | Поверка | Приборы для измерений твердости портативные многофункциональные | Константа КТ | 75948-19 | Диапазон измерений: В полном объёме, погрешность и (или) неопределенность (класс, разряд): В соответствии с описанием типа | В соответствии с описанием типа | Нет | 2418
000000040170 | Поверка выезд | Приборы для измерений твердости портативные многофункциональные | Константа КТ | 75948-19 | Диапазон измерений: В полном объёме, погрешность и (или) неопределенность (класс, разряд): В соответствии с описанием типа | В соответствии с описанием типа | Нет | 2541
000000018735 | Поверка | Приборы для измерений шероховатости | Surftest SJ-201, Surftest SJ-301 | 22427-02 |  |  | Нет | 5160
000000018736 | Поверка | Приборы для измерений шероховатости поверхности | MAHRSURF PS1 | 32255-06 |  |  | Нет | 5160
000000018740 | Поверка | Приборы для измерений шероховатости поверхности | MarSurf PS1 | 32255-12 |  |  | Нет | 5160
000000034780 | Поверка | Приборы для измерений шероховатости поверхности | Garant ST1 | 66981-17 |  |  | Нет | 5160
000000008452 | Поверка | Приборы для измерения артериального давления | BP 2 BHO, BP 3 BTO - H, BP 3 BTO - AP | 17581-04 | Диапазон измерений: давление и частота пульса в полном объеме, погрешность и (или) неопределенность (класс, разряд): в соответствии с описанием типа | в соответствии с описанием типа | Нет | 450
000000008454 | Поверка | Приборы для измерения артериального давления | LD-70 и LD-71 | 17953-98 | Диапазон измерений: давление и частота пульса в полном объеме, погрешность и (или) неопределенность (класс, разряд): в соответствии с описанием типа | в соответствии с описанием типа | Нет | 450
000000008456 | Поверка | Приборы для измерения артериального давления | LD-90 и LD-91 | 20487-05 | Диапазон измерений: давление и частота пульса в полном объеме, погрешность и (или) неопределенность (класс, разряд): в соответствии с описанием типа | в соответствии с описанием типа | Нет | 450
000000008457 | Поверка | Приборы для измерения артериального давления | LD-80, LD-81 | 20488-00 | Диапазон измерений: давление и частота пульса в полном объеме, погрешность и (или) неопределенность (класс, разряд): в соответствии с описанием типа | в соответствии с описанием типа | Нет | 450
000000008465 | Поверка | Приборы для измерения артериального давления | LD | 33650-06 | Диапазон измерений: в полном объеме, погрешность и (или) неопределенность (класс, разряд): в соответствии с описанием типа | в соответствии с описанием типа | Нет | 297
000000032270 | Поверка | Приборы для измерения артериального давления | LD (исп. LD-60, LD-61, LD-70, LD-70NR, LD-71, LD-71A, LD-80, LD-80 Silver, LD-81, LD-90, LD-91, LD-100) | 33650-12 | Диапазон измерений: в полном объеме, погрешность и (или) неопределенность (класс, разряд): в соответствии с описанием типа | в соответствии с описанием типа | Нет | 297
000000032346 | Поверка | Приборы для измерения артериального давления | UA-100, UA-200 | 30926-12 | Диапазон измерений: в полном объеме, погрешность и (или) неопределенность (класс, разряд): в соответствии с описанием типа | в соответствии с описанием типа | Нет | 297
000000034382 | Поверка | Приборы для измерения артериального давления | PRO-60, MED-61, MED-62, MED-63 | 73701-18 | Диапазон измерений: в полном объеме, погрешность и (или) неопределенность (класс, разряд): в соответствии с описанием типа | в соответствии с описанием типа | Нет | 297
000000034443 | Поверка | Приборы для измерения артериального давления | UA-100, UA-200 | 65004-16 | Диапазон измерений: в полном объеме, погрешность и (или) неопределенность (класс, разряд): в соответствии с описанием типа | в соответствии с описанием типа | Нет | 297
000000036785 | Поверка | Приборы для измерения артериального давления | WM | 31357-06 | Диапазон измерений: в полном объеме, погрешность и (или) неопределенность (класс, разряд): в соответствии с описанием типа | в соответствии с описанием типа | Нет | 297
000000038839 | Поверка | Приборы для измерения артериального давления | модели WM-61, WM-62S, WM-63S, WM-64 | 62730-15 | Диапазон измерений: в полном объеме, погрешность и (или) неопределенность (класс, разряд): в соответствии с описанием типа | в соответствии с описанием типа | Нет | 297
000000041153 | Поверка | Приборы для измерения артериального давления | LD | 33650-06 | Диапазон измерений: давление и частота пульса в полном объеме, погрешность и (или) неопределенность (класс, разряд): в соответствии с описанием типа | в соответствии с описанием типа | Нет | 450
000000044431 | Поверка | Приборы для измерения артериального давления | LD (исполнения LD-60, LD-61, LD-70, LD-70NR, LD-71, LD-71A, LD-80, LD-80 Silver, LD-81, LD-90, LD-91, LD-100) | 33650-12 | Диапазон измерений: в полном объеме, погрешность и (или) неопределенность (класс, разряд): в соответствии с описанием типа | в соответствии с описанием типа | Нет | 297
000000044703 | Поверка | Приборы для измерения артериального давления | LD (исполнения LD-60, LD-61, LD-70, LD-70NR, LD-71, LD-71A, LD-80, LD-80 Silver, LD-81, LD-90, LD-91, LD-100) | 33650-12 | Диапазон измерений: давление и частота пульса в полном объеме, погрешность и (или) неопределенность (класс, разряд): в соответствии с описанием типа | в соответствии с описанием типа | Нет | 450
000000044944 | Поверка | Приборы для измерения артериального давления | Microlife мод. BP AG1-10, BP AG1-20, BP AG1-30, BP AG1-40, BP AG1-90 | 49451-12 | Диапазон измерений: в полном объеме, погрешность и (или) неопределенность (класс, разряд): в соответствии с описанием типа | в соответствии с описанием типа | Нет | 297
000000045160 | Поверка | Приборы для измерения артериального давления | PRO-60, MED-61, MED-62, MED-63 | 73701-18 | Диапазон измерений: в полном объеме, погрешность и (или) неопределенность (класс, разряд): в соответствии с описанием типа | в соответствии с описанием типа | Нет | 297
000000008485 | Поверка | Приборы для измерения артериального давления и пульса полуавтоматические цифровые | DS-132 | 21944-07 | Диапазон измерений: давление и частота пульса в полном объеме, погрешность и (или) неопределенность (класс, разряд): в соответствии с описанием типа | в соответствии с описанием типа | Нет | 450
000000008486 | Поверка | Приборы для измерения артериального давления и частоты пульса | WA (мод. WA-22H, WA-33, WA-55, WA-77, WA-88, WA-99) | 31358-06 | Диапазон измерений: давление и частота пульса в полном объеме, погрешность и (или) неопределенность (класс, разряд): в соответствии с описанием типа | в соответствии с описанием типа | Нет | 450
000000034381 | Поверка | Приборы для измерения артериального давления и частоты пульса | А-21, А-23, PRO-30, PRO-33, PRO-35, PRO-36, MED-51, MED-53, MED-55, А-27, PRO-39, MED-57, MED-59 | 71339-18 | Диапазон измерений: давление и частота пульса в полном объеме, погрешность и (или) неопределенность (класс, разряд): в соответствии с описанием типа | в соответствии с описанием типа | Нет | 450
000000037344 | Поверка | Приборы для измерения артериального давления и частоты пульса | A-21, A-23, A-27, MED-51, MED-53, MED-55, MED-57, MED-59, PRO-30, PRO-33, PRO-35, PRO-36, PRO-39 | 66709-17 | Диапазон измерений: давление и частота пульса в полном объеме, погрешность и (или) неопределенность (класс, разряд): в соответствии с описанием типа | в соответствии с описанием типа | Нет | 450
000000041143 | Поверка | Приборы для измерения артериального давления и частоты пульса | WA (мод. WA-22H, WA-33, WA-55, WA-77, WA-88, WA-99) | 31358-06 | Диапазон измерений: давление и частота пульса в полном объеме, погрешность и (или) неопределенность (класс, разряд): в соответствии с описанием типа | в соответствии с описанием типа | Нет | 450
000000043703 | Поверка | Приборы для измерения артериального давления и частоты пульса | WA (мод. WA-22H, WA-33, WA-55, WA-77, WA-88, WA-99) | 31358-06 | Диапазон измерений: давление и частота пульса в полном объеме, погрешность и (или) неопределенность (класс, разряд): в соответствии с описанием типа | в соответствии с описанием типа | Нет | 450
000000045941 | Поверка | Приборы для измерения артериального давления и частоты пульса | Microlife мод. BP A50, BP A80, BP A90, BP A100, BP A100plus, BP A110, BP 3AG1, BP RM100, BP W100, BP W200, BP 3 BU1-3, BP 2BIO, BP 2BHO, BP 3AC1-1, BP 3AS1-2, BP 3BEO-4, BP 3BTO-A, BP 3BTO-H, BP 3BTO-AP, BP 3AX1, Watch BP Home, Watch BP Office | 48779-11 | Диапазон измерений: давление и частота пульса в полном объеме, погрешность и (или) неопределенность (класс, разряд): в соответствии с описанием типа | в соответствии с описанием типа | Нет | 450
000000043704 | Поверка | Приборы для измерения артериального давления и частоты пульса автоматические | МТ, мод. МТ-30, МТ-40, МТ-45, МТ-50, МТ-55, МТ-60, МТ-65 | 77656-20 | Диапазон измерений: давление и частота пульса в полном объеме, погрешность и (или) неопределенность (класс, разряд): в соответствии с описанием типа | в соответствии с описанием типа | Нет | 450
000000034514 | Поверка | Приборы для измерения артериального давления и частоты пульса полуавтоматические | LD 2, LD 4 | 31740-06 | Диапазон измерений: давление и частота пульса в полном объеме, погрешность и (или) неопределенность (класс, разряд): в соответствии с описанием типа | в соответствии с описанием типа | Нет | 450
000000004116 | Поверка | Приборы для измерения артериального давления и частоты пульса цифровые | UA-604, UA-605, UA-704, UA-705, UA-620, UA-640, UA-667, UA-668, UA-669, UA-670, UA-767, UA-774, UA-777, UA-778, UA-779, UA-780, UA-787, UA-790, UA-877, UA-888, UA-1100, UA-1200, UA-1300, UA-1400, UA-1500 | 48476-11 | Диапазон измерений: давление и частота пульса в полном объеме, погрешность и (или) неопределенность (класс, разряд): в соответствии с описанием типа | в соответствии с описанием типа | Нет | 450
000000006404 | Поверка | Приборы для измерения артериального давления и частоты пульса цифровые | UA | 33700-07 | Диапазон измерений: давление и частота пульса в полном объеме, погрешность и (или) неопределенность (класс, разряд): в соответствии с описанием типа | в соответствии с описанием типа | Нет | 450
000000032272 | Поверка | Приборы для измерения артериального давления и частоты пульса цифровые | UA-604, UA-605, UA-704, UA-705, UA-620, UA-640, UA-667, UA-668, UA-669, UA-670, UA-767, UA-774, UA-777, UA-778, UA-779, UA-780, UA-787, UA-790, UA-877, UA-888, UA-1100, UA-1200, UA-1300, UA-1400, UA-1500 | 48476-11 | Диапазон измерений: в полном объеме, погрешность и (или) неопределенность (класс, разряд): в соответствии с описанием типа | в соответствии с описанием типа | Нет | 297
000000032281 | Поверка | Приборы для измерения артериального давления и частоты пульса цифровые | UA, мод. UA-604, UA-605, UA-620, UA-640, UA-667, UA-668, UA-669, UA-670, UA-704, UA-705, UA-767, UA-774, UA-777, UA-778, UA-779, UA-780, UA-787, UA-790, UA-877, UA-888, UA-1100, UA-1200, UA-1300, UA-1400, UA-1500 | 68813-17 | Диапазон измерений: давление и частота пульса в полном объеме, погрешность и (или) неопределенность (класс, разряд): в соответствии с описанием типа | в соответствии с описанием типа | Нет | 450
000000034293 | Поверка | Приборы для измерения артериального давления и частоты пульса цифровые | UA-604, UA-605, UA-704, UA-705, UA-620, UA-640, UA-667, UA-668, UA-669, UA-670, UA-767, UA-774, UA-777, UA-778, UA-779, UA-780, UA-787, UA-790, UA-877, UA-888, UA-1100, UA-1200, UA-1300, UA-1400, UA-1500 | 48476-11 | Диапазон измерений: давление и частота пульса в полном объеме, погрешность и (или) неопределенность (класс, разряд): в соответствии с описанием типа | в соответствии с описанием типа | Нет | 450
000000036711 | Поверка | Приборы для измерения артериального давления и частоты пульса цифровые | UB, мод. UB-201, UB-202, UB-402, UB-403, UB-505 | 68503-17 | Диапазон измерений: давление и частота пульса в полном объеме, погрешность и (или) неопределенность (класс, разряд): в соответствии с описанием типа | в соответствии с описанием типа | Нет | 450
000000039021 | Поверка | Приборы для измерения артериального давления и частоты пульса цифровые | DS-137, DS-500, DS-700, DS-1011, DS-1031, DS-1902, WS-820, WS-900, WS-1000, WS-1011 | 50668-12 | Диапазон измерений: давление и частота пульса в полном объеме, погрешность и (или) неопределенность (класс, разряд): в соответствии с описанием типа | в соответствии с описанием типа | Нет | 450
000000039788 | Поверка | Приборы для измерения артериального давления и частоты пульса цифровые | LD (исполнения LD1, LD2, LD3, LD3a, LD3s, LD4, LD5, LD5a, LD6, LD7, LD8, LD11, LD30) | 50667-12 | Диапазон измерений: давление и частота пульса в полном объеме, погрешность и (или) неопределенность (класс, разряд): в соответствии с описанием типа | в соответствии с описанием типа | Нет | 450
000000040598 | Поверка | Приборы для измерения артериального давления и частоты пульса цифровые | UA-604, UA-605, UA-704, UA-705, UA-620, UA-640, UA-667, UA-668, UA-669, UA-670, UA-767, UA-774, UA-777, UA-778, UA-779, UA-780, UA-787, UA-790, UA-877, UA-888, UA-1100, UA-1200, UA-1300, UA-1400, UA-1500 | 48476-11 | Диапазон измерений: давление и частота пульса в полном объеме, погрешность и (или) неопределенность (класс, разряд): в соответствии с описанием типа | в соответствии с описанием типа | Нет | 450
000000044772 | Поверка | Приборы для измерения артериального давления и частоты пульса цифровые | LD | 36549-10 | Диапазон измерений: давление и частота пульса в полном объеме, погрешность и (или) неопределенность (класс, разряд): в соответствии с описанием типа | в соответствии с описанием типа | Нет | 450
000000044942 | Поверка | Приборы для измерения артериального давления и частоты пульса цифровые | серии UA, модели UA-604, UA-605, UA-620, UA-640, UA-667, UA-668, UA-669, UA-670, UA-704, UA-705, UA-767, UA-774, UA-777, UA-778, UA-779, UA-780, UA-787, UA-790, UA-877, UA-888, UA-1100, UA-1200, UA-1300, UA-1400, UA-1500 | 68813-17 | Диапазон измерений: давление и частота пульса в полном объеме, погрешность и (или) неопределенность (класс, разряд): в соответствии с описанием типа | в соответствии с описанием типа | Нет | 450
000000044943 | Поверка | Приборы для измерения артериального давления и частоты пульса цифровые | серии UA, модели UA-604, UA-605, UA-620, UA-640, UA-667, UA-668, UA-669, UA-670, UA-704, UA-705, UA-767, UA-774, UA-777, UA-778, UA-779, UA-780, UA-787, UA-790, UA-877, UA-888, UA-1100, UA-1200, UA-1300, UA-1400, UA-1500 | 68813-17 | Диапазон измерений: давление и частота пульса в полном объеме, погрешность и (или) неопределенность (класс, разряд): в соответствии с описанием типа | в соответствии с описанием типа | Нет | 450
000000045162 | Поверка | Приборы для измерения артериального давления и частоты пульса цифровые | UA-604, UA-605, UA-704, UA-705, UA-620, UA-640, UA-667, UA-668, UA-669, UA-670, UA-767, UA-774, UA-777, UA-778, UA-779, UA-780, UA-787, UA-790, UA-877, UA-888, UA-1100, UA-1200, UA-1300, UA-1400, UA-1500 | 48476-11 | Диапазон измерений: давление и частота пульса в полном объеме, погрешность и (или) неопределенность (класс, разряд): в соответствии с описанием типа | в соответствии с описанием типа | Нет | 450
000000045163 | Поверка | Приборы для измерения артериального давления и частоты пульса цифровые | UA-604, UA-605, UA-704, UA-705, UA-620, UA-640, UA-667, UA-668, UA-669, UA-670, UA-767, UA-774, UA-777, UA-778, UA-779, UA-780, UA-787, UA-790, UA-877, UA-888, UA-1100, UA-1200, UA-1300, UA-1400, UA-1500 | 48476-11 | Диапазон измерений: давление и частота пульса в полном объеме, погрешность и (или) неопределенность (класс, разряд): в соответствии с описанием типа | в соответствии с описанием типа | Нет | 450
000000043688 | Поверка | Приборы для измерения артериального давления и частоты пульса электронные (тонометры) | Armed исп. YE-630A, YE-660B, YE-655A, YE-680A | 70311-18 | Диапазон измерений: давление и частота пульса в полном объеме, погрешность и (или) неопределенность (класс, разряд): в соответствии с описанием типа | в соответствии с описанием типа | Нет | 450
000000040765 | Поверка | Приборы для измерения артериального давления механические | Апексмед | 29875-11 | Диапазон измерений: в полном объеме, погрешность и (или) неопределенность (класс, разряд): в соответствии с описанием типа | в соответствии с описанием типа | Нет | 297
000000041148 | Поверка | Приборы для измерения артериального давления механические | MF10, MF20, MT10, MT20 | 15788-96 | Диапазон измерений: давление и частота пульса в полном объеме, погрешность и (или) неопределенность (класс, разряд): в соответствии с описанием типа | в соответствии с описанием типа | Нет | 450
000000041155 | Поверка | Приборы для измерения артериального давления механические | MT-10, MT-20 | 15788-02 | Диапазон измерений: давление и частота пульса в полном объеме, погрешность и (или) неопределенность (класс, разряд): в соответствии с описанием типа | в соответствии с описанием типа | Нет | 450
000000041156 | Поверка | Приборы для измерения артериального давления механические | MT-10, MT-20 | 15788-02 | Диапазон измерений: давление и частота пульса в полном объеме, погрешность и (или) неопределенность (класс, разряд): в соответствии с описанием типа | в соответствии с описанием типа | Нет | 450
000000041157 | Поверка | Приборы для измерения артериального давления механические | MT-10, MT-20 | 15788-02 | Диапазон измерений: в полном объеме, погрешность и (или) неопределенность (класс, разряд): в соответствии с описанием типа | в соответствии с описанием типа | Нет | 297
000000041158 | Поверка | Приборы для измерения артериального давления механические | MT-10, MT-20 | 15788-02 | Диапазон измерений: в полном объеме, погрешность и (или) неопределенность (класс, разряд): в соответствии с описанием типа | в соответствии с описанием типа | Нет | 297
000000042321 | Поверка | Приборы для измерения артериального давления механические | MT-10, MT-10 без стетоскопа, MT-20 | 15788-07 | Диапазон измерений: в полном объеме, погрешность и (или) неопределенность (класс, разряд): в соответствии с описанием типа | в соответствии с описанием типа | Нет | 297
000000044307 | Поверка | Приборы для измерения виброскорости | Виброметр-К1 | 30289-05 |  |  | Нет | 5514
000000044307 | Поверка выезд | Приборы для измерения виброскорости | Виброметр-К1 | 30289-05 |  |  | Нет | 5790
000000044307 | Калибровка | Приборы для измерения виброскорости | Виброметр-К1 | 30289-05 |  |  | Нет | 5514
000000044307 | Калибровка выезд | Приборы для измерения виброскорости | Виброметр-К1 | 30289-05 |  |  | Нет | 5790
000000003434 | Калибровка | Приборы для измерения времени распространения ультразвуковых волн |  |  |  |  | Нет | 6489
000000014955 | Поверка | Приборы для измерения геометрических параметров многофункциональные | Константа К5 | 18106-04 |  |  | Нет | 6987
000000014957 | Поверка | Приборы для измерения геометрических параметров многофункциональные | Константа К5 | 18106-99 |  |  | Нет | 6987
000000014958 | Поверка | Приборы для измерения геометрических параметров многофункциональные | Константа К5, Константа К6 | 18106-13 |  |  | Нет | 6987
000000037465 | Калибровка | Приборы для измерения геометрических параметров многофункциональные | Константа К5 | 18106-07 |  |  | Нет | 666
Г00000000316 | Поверка | Приборы для измерения геометрических параметров многофункциональные (без преобразователя ДКУ) |  |  |  |  | Нет | 6987
Г00000001117 | Калибровка | Приборы для измерения геометрических параметров многофункциональные (без преобразователя ДКУ) (К) |  |  |  |  | Нет | 6987
000000036297 | Калибровка | Приборы для измерения и анализа вибрации | Microlog | 58322-14 |  |  | Нет | 13830
000000036297 | Поверка | Приборы для измерения и анализа вибрации | Microlog | 58322-14 |  |  | Нет | 13830
000000040079 | Поверка | Приборы для измерения и анализа вибрации | Microlog | 38402-08 |  |  | Нет | 13830
000000040079 | Поверка выезд | Приборы для измерения и анализа вибрации | Microlog | 38402-08 |  |  | Нет | 13830
000000040079 | Калибровка | Приборы для измерения и анализа вибрации | Microlog | 38402-08 |  |  | Нет | 13830
000000040079 | Калибровка выезд | Приборы для измерения и анализа вибрации | Microlog | 38402-08 |  |  | Нет | 13830
000000031797 | Поверка выезд | Приборы для измерения и регулирования температуры многоканальные (комплект*) | Термодат | 17602-15 |  |  | Нет | 53136
000000031797 | Поверка | Приборы для измерения и регулирования температуры многоканальные (комплект*) | Термодат | 17602-15 |  |  | Нет | 50544
000000032935 | Поверка | Приборы для измерения и регулирования температуры многоканальные (комплект*) | Термодат | 17602-04 |  |  | Нет | 16848
000000032935 | Поверка выезд | Приборы для измерения и регулирования температуры многоканальные (комплект*) | Термодат | 17602-04 |  |  | Нет | 17712
000000039240 | Поверка выезд | Приборы для измерения и регулирования температуры многоканальные (комплект*) | Термодат | 17602-15 | Диапазон измерений: 4 канала, 1 тип НСХ, погрешность и (или) неопределенность (класс, разряд): в соответствии с описанием типа | в соответствии с описанием типа | Нет | 5904
000000039240 | Поверка | Приборы для измерения и регулирования температуры многоканальные (комплект*) | Термодат | 17602-15 | Диапазон измерений: 4 канала, 1 тип НСХ, погрешность и (или) неопределенность (класс, разряд): в соответствии с описанием типа | в соответствии с описанием типа | Нет | 5616
000000037256 | Поверка выезд | Приборы для измерения и регулировки углов установки колес автомобилей | ТехноВектор мод. 4108, 4214N, 4216, 5212, 5212R, 5214N, 5214NR, 5216, 5216R, 5214N+PRRC, 5214NR+PRRC, 5216+PRRC, 5216R+PRRC, 7202, 7204, 7206, 7208, 7212, 7214, 7216, 7218 | 43546-10 |  |  | Нет | 5445
000000037256 | Калибровка выезд | Приборы для измерения и регулировки углов установки колес автомобилей | ТехноВектор мод. 4108, 4214N, 4216, 5212, 5212R, 5214N, 5214NR, 5216, 5216R, 5214N+PRRC, 5214NR+PRRC, 5216+PRRC, 5216R+PRRC, 7202, 7204, 7206, 7208, 7212, 7214, 7216, 7218 | 43546-10 |  |  | Нет | 5445
000000006631 | Поверка | Приборы для измерения концентрации паров алкоголя в выдыхаемом воздухе | Алкотест-203 | 18951-10 | Диапазон измерений: Соответсвует описанию типа, погрешность и (или) неопределенность (класс, разряд): - | - | Нет | 3009
000000006631 | Калибровка | Приборы для измерения концентрации паров алкоголя в выдыхаемом воздухе | Алкотест-203 | 18951-10 | Диапазон измерений: Соответсвует описанию типа, погрешность и (или) неопределенность (класс, разряд): - | - | Нет | 951
000000042537 | Поверка | Приборы для измерения концентрации паров алкоголя в выдыхаемом воздухе | Алкотест-203 | 18951-99 | Диапазон измерений: Соответсвует описанию типа, погрешность и (или) неопределенность (класс, разряд): - |  | Нет | 3009
000000042537 | Калибровка | Приборы для измерения концентрации паров алкоголя в выдыхаемом воздухе | Алкотест-203 | 18951-99 | Диапазон измерений: Соответсвует описанию типа, погрешность и (или) неопределенность (класс, разряд): - |  | Нет | 951
000000044912 | Поверка | Приборы для измерения линейного перемещения | ВК-306 | 56322-14 |  |  | Нет | 12612
000000044912 | Калибровка выезд | Приборы для измерения линейного перемещения | ВК-306 | 56322-14 |  |  | Нет | 13242
000000044912 | Поверка выезд | Приборы для измерения линейного перемещения | ВК-306 | 56322-14 |  |  | Нет | 13242
000000044912 | Калибровка | Приборы для измерения линейного перемещения | ВК-306 | 56322-14 |  |  | Нет | 12612
000000044930 | Калибровка выезд | Приборы для измерения линейного перемещения | ВК-306 | 56322-14 |  |  | Нет | 5055
000000044930 | Поверка | Приборы для измерения линейного перемещения | ВК-306 | 56322-14 |  |  | Нет | 4815
000000044930 | Калибровка | Приборы для измерения линейного перемещения | ВК-306 | 56322-14 |  |  | Нет | 4815
000000044930 | Поверка выезд | Приборы для измерения линейного перемещения | ВК-306 | 56322-14 |  |  | Нет | 5055
000000044931 | Калибровка выезд | Приборы для измерения линейного перемещения | ВК-306 | 56322-14 |  |  | Нет | 5055
000000044931 | Поверка | Приборы для измерения линейного перемещения | ВК-306 | 56322-14 |  |  | Нет | 4815
000000044931 | Калибровка | Приборы для измерения линейного перемещения | ВК-306 | 56322-14 |  |  | Нет | 4815
000000044931 | Поверка выезд | Приборы для измерения линейного перемещения | ВК-306 | 56322-14 |  |  | Нет | 5055
000000023302 | Поверка | Приборы для измерения люфта рулевого управления автотранспортных средств электронные | К-526 | 16645-97 |  |  | Нет | 3024
000000018733 | Поверка | Приборы для измерения параметров шероховатости | 178 | 30381-11 |  |  | Нет | 5160
Г00000000315 | Поверка | Приборы для измерения параметров шероховатости |  |  |  |  | Нет | 5160
Г00000001118 | Калибровка | Приборы для измерения параметров шероховатости (К) |  |  |  |  | Нет | 5160
000000001667 | Поверка | Приборы для измерения параметров шероховатости поверхности | SURTRONIC 25 | 17373-05 |  |  | Нет | 5160
000000045395 | Поверка | Приборы для измерения поверхностной твердости металлов | ТКС-1 | 1619-62 | Диапазон измерений: 1 шкала, погрешность и (или) неопределенность (класс, разряд): В соответствии с описанием типа | В соответствии с описанием типа | Нет | 1506
000000045395 | Поверка выезд | Приборы для измерения поверхностной твердости металлов | ТКС-1 | 1619-62 | Диапазон измерений: 1 шкала, погрешность и (или) неопределенность (класс, разряд): В соответствии с описанием типа | В соответствии с описанием типа | Нет | 1506
000000000402 | Поверка | Приборы для измерения расстояний | ДАЛЬ | 40490-09 |  |  | Нет | 3018
000000002718 | Калибровка | Приборы для измерения расстояний Даль |  |  |  |  | Нет | 3018
000000043765 | Калибровка | Приборы для измерения расстояний ДАЛЬ |  |  |  |  | Нет | 3018
Г00000000491 | Поверка | Приборы для измерения расстояний ультразвуковые |  |  |  |  | Нет | 3018
Г00000001119 | Калибровка | Приборы для измерения расстояний ультразвуковые (К) |  |  |  |  | Нет | 3018
000000005067 | Поверка | Приборы для измерения суммарного люфта рулевого управления автотранспортных средств | ИСЛ-401М | 17897-06 |  |  | Нет | 3024
000000040292 | Поверка | Приборы для измерения суммарного люфта рулевого управления автотранспортных средств | ИСЛ-401МК | 17897-11 |  |  | Нет | 3024
Г00000000314 | Поверка | Приборы для измерения суммарного люфта рулевого управления автотранспортных средств |  |  |  |  | Нет | 3024
Г00000001120 | Калибровка | Приборы для измерения суммарного люфта рулевого управления автотранспортных средств (К) |  |  |  |  | Нет | 3024
000000003123 | Поверка выезд | Приборы для измерения твердости | DynaPOCKET | 21035-01 | Диапазон измерений: В полном объёме, погрешность и (или) неопределенность (класс, разряд): В соответствии с описанием типа | В соответствии с описанием типа | Нет | 2541
000000003123 | Поверка | Приборы для измерения твердости | DynaPOCKET | 21035-01 | Диапазон измерений: В полном объёме, погрешность и (или) неопределенность (класс, разряд): В соответствии с описанием типа | В соответствии с описанием типа | Нет | 2418
000000039649 | Поверка выезд | Приборы для измерения твердости клинков холодного оружия переносные | Алмаз | 57979-14 | Диапазон измерений: В полном объёме, погрешность и (или) неопределенность (класс, разряд): В соответствии с описанием типа | В соответствии с описанием типа | Нет | 2541
000000039649 | Поверка | Приборы для измерения твердости клинков холодного оружия переносные | Алмаз | 57979-14 | Диапазон измерений: В полном объёме, погрешность и (или) неопределенность (класс, разряд): В соответствии с описанием типа | В соответствии с описанием типа | Нет | 2418
000000003071 | Поверка | Приборы для измерения твердости крупногабаритных деталей по методу Бриннеля | 2110ТБ | 9427-84 | Диапазон измерений: 1 шкала, погрешность и (или) неопределенность (класс, разряд): В соответствии с описанием типа | В соответствии с описанием типа | Нет | 1506
000000003071 | Поверка выезд | Приборы для измерения твердости крупногабаритных деталей по методу Бриннеля | 2110ТБ | 9427-84 | Диапазон измерений: 1 шкала, погрешность и (или) неопределенность (класс, разряд): В соответствии с описанием типа | В соответствии с описанием типа | Нет | 1506
000000003090 | Поверка | Приборы для измерения твердости материалов и сплавов по методу Роквелла | ТК-14-250 | 3540-73 | Диапазон измерений: 1 шкала, погрешность и (или) неопределенность (класс, разряд): В соответствии с описанием типа | В соответствии с описанием типа | Нет | 1506
000000003090 | Поверка выезд | Приборы для измерения твердости материалов и сплавов по методу Роквелла | ТК-14-250 | 3540-73 | Диапазон измерений: 1 шкала, погрешность и (или) неопределенность (класс, разряд): В соответствии с описанием типа | В соответствии с описанием типа | Нет | 1506
000000036478 | Поверка | Приборы для измерения твердости материалов по Шору А и D (дюрометры) | ТВР-А, ТВР-АМ, ТВР-D, ТВР-DМ | 59928-15 | Диапазон измерений: В полном объёме, погрешность и (или) неопределенность (класс, разряд): В соответствии с описанием типа | В соответствии с описанием типа | Нет | 1428
000000036478 | Поверка выезд | Приборы для измерения твердости материалов по Шору А и D (дюрометры) | ТВР-А, ТВР-АМ, ТВР-D, ТВР-DМ | 59928-15 | Диапазон измерений: В полном объёме, погрешность и (или) неопределенность (класс, разряд): В соответствии с описанием типа | В соответствии с описанием типа | Нет | 1506
000000003092 | Поверка | Приборы для измерения твердости металлов и сплавов по методу Роквелла | ТКС-14-250 | 3541-73 | Диапазон измерений: 1 шкала, погрешность и (или) неопределенность (класс, разряд): В соответствии с описанием типа | В соответствии с описанием типа | Нет | 1506
000000003092 | Поверка выезд | Приборы для измерения твердости металлов и сплавов по методу Роквелла | ТКС-14-250 | 3541-73 | Диапазон измерений: 1 шкала, погрешность и (или) неопределенность (класс, разряд): В соответствии с описанием типа | В соответствии с описанием типа | Нет | 1506
000000041446 | Поверка | Приборы для измерения твердости металлов и сплавов по методу Роквелла, твердомеры | ТР-150Р, ТР-150М, ТР-150П | 45860-10 | Диапазон измерений: 1 шкала, погрешность и (или) неопределенность (класс, разряд): В соответствии с описанием типа | В соответствии с описанием типа | Нет | 1506
000000041446 | Поверка выезд | Приборы для измерения твердости металлов и сплавов по методу Роквелла, твердомеры | ТР-150Р, ТР-150М, ТР-150П | 45860-10 | Диапазон измерений: 1 шкала, погрешность и (или) неопределенность (класс, разряд): В соответствии с описанием типа | В соответствии с описанием типа | Нет | 1506
000000003100 | Поверка | Приборы для измерения твердости металлов и сплавов по методу Супер-Роквелла | ТРС | 10333-04 | Диапазон измерений: 1 шкала, погрешность и (или) неопределенность (класс, разряд): В соответствии с описанием типа | В соответствии с описанием типа | Нет | 1506
000000003100 | Поверка выезд | Приборы для измерения твердости металлов и сплавов по методу Супер-Роквелла | ТРС | 10333-04 | Диапазон измерений: 1 шкала, погрешность и (или) неопределенность (класс, разряд): В соответствии с описанием типа | В соответствии с описанием типа | Нет | 1506
000000037569 | Поверка | Приборы для измерения твердости по методу Роквелла | ТР 5006 | 11286-99 | Диапазон измерений: 1 шкала, погрешность и (или) неопределенность (класс, разряд): В соответствии с описанием типа | В соответствии с описанием типа | Нет | 1506
000000037569 | Поверка выезд | Приборы для измерения твердости по методу Роквелла | ТР 5006 | 11286-99 | Диапазон измерений: 1 шкала, погрешность и (или) неопределенность (класс, разряд): В соответствии с описанием типа | В соответствии с описанием типа | Нет | 1506
000000003108 | Поверка выезд | ПРИБОРЫ ДЛЯ ИЗМЕРЕНИЯ ТВЕРДОСТИ ПО ШОРУ | HPA, HPAS, HPE II Shore A | 34009-07 | Диапазон измерений: В полном объёме, погрешность и (или) неопределенность (класс, разряд): В соответствии с описанием типа | В соответствии с описанием типа | Нет | 1506
000000003108 | Поверка | ПРИБОРЫ ДЛЯ ИЗМЕРЕНИЯ ТВЕРДОСТИ ПО ШОРУ | HPA, HPAS, HPE II Shore A | 34009-07 | Диапазон измерений: В полном объёме, погрешность и (или) неопределенность (класс, разряд): В соответствии с описанием типа | В соответствии с описанием типа | Нет | 1428
Г00000000803 | Поверка выезд | Приборы для измерения твердости резины (твердомеры Шора) |  |  |  |  | Нет | 1506
Г00000000803 | Поверка | Приборы для измерения твердости резины (твердомеры Шора) |  |  |  |  | Нет | 1428
000000036482 | Поверка | Приборы для измерения твердости резины по Шору | А | 6469-04 | Диапазон измерений: В полном объёме, погрешность и (или) неопределенность (класс, разряд): В соответствии с описанием типа | В соответствии с описанием типа | Нет | 1428
000000036482 | Поверка выезд | Приборы для измерения твердости резины по Шору | А | 6469-04 | Диапазон измерений: В полном объёме, погрешность и (или) неопределенность (класс, разряд): В соответствии с описанием типа | В соответствии с описанием типа | Нет | 1506
000000044037 | Калибровка | Приборы для измерения температур прогиба и размягчения пластмасс | HDT VICAT | 17780-05 |  |  | Нет | 5271
000000044037 | Поверка | Приборы для измерения температур прогиба и размягчения пластмасс | HDT VICAT | 17780-05 |  |  | Нет | 5271
000000022919 | Поверка | Приборы для измерения температуры влажности | Testo 600, Testo 601 | 13255-91 |  |  | Да | 1744.64
000000010899 | Калибровка | Приборы для измерения температуры влажности (комплект*) | Testo 600, Testo 601 | 13255-91 |  |  | Нет | 3834
000000010899 | Поверка | Приборы для измерения температуры влажности (комплект*) | Testo 600, Testo 601 | 13255-91 |  |  | Нет | 3834
000000022920 | Поверка | Приборы для измерения температуры влажности, скорости воздуха и давления | Testo-452 | 13256-91 |  |  | Да | 1744.64
000000031670 | Поверка | Приборы для измерения температуры жидких металлов | Digitemp | 23418-07 |  |  | Нет | 1404
000000031670 | Поверка выезд | Приборы для измерения температуры жидких металлов | Digitemp | 23418-07 |  |  | Нет | 1476
000000022921 | Поверка | Приборы для измерения температуры, cкорости воздуха | Testo 490, Testo 491 | 13253-91 |  |  | Да | 1744.64
000000042190 | Поверка | Приборы для измерения удельной электропроводности углеводородных жидкостей | ЭЛ-4М | 32169-11 | Диапазон измерений: Соответсвует описанию типа, погрешность и (или) неопределенность (класс, разряд): - |  | Нет | 5256
000000018225 | Поверка | Приборы для измерения электрических характеристик установок защиты подземных металлических сооружений от электрохимической коррозии | ПКИ-02, ПКИ-02М | 20178-08 |  |  | Нет | 4980
000000018225 | Калибровка | Приборы для измерения электрических характеристик установок защиты подземных металлических сооружений от электрохимической коррозии | ПКИ-02, ПКИ-02М | 20178-08 |  |  | Нет | 4980
000000003308 | Поверка | Приборы для измерения электроэнергетических величин и показателей качества электрической энергии | Энергомонитор-3.3Т1 | 39952-08 |  |  | Нет | 19305
000000009612 | Поверка | Приборы для измерения электроэнергетических величин и показателей качества электрической энергии | Энергомонитор-3.3Т | 31953-06 |  |  | Нет | 19305
000000009622 | Поверка | Приборы для измерения электроэнергетических величин и показателей качества электрической энергии | Энергомонитор 3.3 | 24224-03 |  |  | Нет | 19305
000000002550 | Поверка | Приборы для испытаний высоковольтных выключателей | Полюс-1, Полюс-3, Полюс-5 | 53340-13 |  |  | Нет | 29937
000000007371 | Поверка | Приборы для исследования амплитудно-частотных характеристик | Х1-43 | 5272-76 |  |  | Нет | 4542
000000007374 | Поверка | Приборы для исследования амплитудно-частотных характеристик | Х1-46 | 5050-75 |  |  | Нет | 4542
000000007376 | Поверка | Приборы для исследования амплитудно-частотных характеристик | Х1-53 | 8931-82 |  |  | Нет | 4689
000000023782 | Поверка | Приборы для калибровки осциллографов импульсного типа | И1-9 | 5787-76 |  |  | Нет | 5490
000000023782 | Калибровка | Приборы для калибровки осциллографов импульсного типа | И1-9 | 5787-76 |  |  | Нет | 5490
Г00000000925 | Калибровка | Приборы для калибровки осциллографов импульсного типа И1-9 |  |  |  |  | Нет | 5490
Г00000000925 | Поверка | Приборы для калибровки осциллографов импульсного типа И1-9 |  |  |  |  | Нет | 5490
000000005231 | Поверка | Приборы для комплексной проверки параметров электроустановок | C.A 6114, C.A. 6115, C.A 6030 и МХ435В | 20276-07 |  |  | Нет | 11283
000000040119 | Калибровка | Приборы для контроля приборных подшипников | ПКПП | 3579-73 |  |  | Нет | 13830
000000040119 | Поверка | Приборы для контроля приборных подшипников | ПКПП | 3579-73 |  |  | Нет | 13830
000000005936 | Поверка | Приборы для контроля сопротивления цепи фаза-нуль | М417 | 7081-79 |  |  | Нет | 1392
Г00000000892 | Поверка | Приборы для контроля схождения передних колес автомобилей |  |  |  |  | Нет | 927
Г00000001121 | Калибровка | Приборы для контроля схождения передних колес автомобилей (К) |  |  |  |  | Нет | 927
000000040762 | Поверка | Приборы для косвенного измерения артериального давления | MT-30, MT-40, MT-70 | 17070-06 | Диапазон измерений: в полном объеме, погрешность и (или) неопределенность (класс, разряд): в соответствии с описанием типа | в соответствии с описанием типа | Нет | 297
000000041146 | Поверка | Приборы для косвенного измерения артериального давления | MT-30, MT-40, MT-70 | 17070-06 | Диапазон измерений: давление и частота пульса в полном объеме, погрешность и (или) неопределенность (класс, разряд): в соответствии с описанием типа | в соответствии с описанием типа | Нет | 450
000000007648 | Поверка выезд | Приборы для мониторинга вибраций | 5372, 5496, 5525, 5526, 5530 | 17363-98 |  |  | Нет | 14523
000000007648 | Поверка | Приборы для мониторинга вибраций | 5372, 5496, 5525, 5526, 5530 | 17363-98 |  |  | Нет | 13830
000000008784 | Поверка выезд | Приборы для определения белизны муки | СКИБ-М | 18767-05 | Диапазон измерений: Соответсвует описанию типа, погрешность и (или) неопределенность (класс, разряд): - |  | Нет | 4668
000000008784 | Поверка | Приборы для определения белизны муки | СКИБ-М | 18767-05 | Диапазон измерений: Соответсвует описанию типа, погрешность и (или) неопределенность (класс, разряд): - |  | Нет | 4446
000000043854 | Поверка | Приборы для определения белизны муки | СКИБ-М | 69909-17 | Диапазон измерений: коэффициента зонального отражения (индекс белизны W), % 67…100.¶¶Пределы допускаемого значения абсолютной погрешности измерения индекса белизны, %, погрешность и (или) неопределенность (класс, разряд): Пределы допускаемого значения абсолютной погрешности измерения индекса белизны, % ± 1 | Пределы допускаемого значения абсолютной погрешности измерения индекса белизны, % ± 1 | Нет | 4446
000000043854 | Поверка выезд | Приборы для определения белизны муки | СКИБ-М | 69909-17 | Диапазон измерений: коэффициента зонального отражения (индекс белизны W), % 67…100.¶¶Пределы допускаемого значения абсолютной погрешности измерения индекса белизны, %, погрешность и (или) неопределенность (класс, разряд): Пределы допускаемого значения абсолютной погрешности измерения индекса белизны, % ± 1 | Пределы допускаемого значения абсолютной погрешности измерения индекса белизны, % ± 1 | Нет | 4668
000000034921 | Поверка | Приборы для определения водонепроницаемости | АГАМА-2РМ | 39624-08 |  |  | Нет | 11175
000000001398 | Калибровка | Приборы для определения качества магнитной суспензии |  |  |  |  | Нет | 3720
000000001448 | Калибровка | Приборы для определения неплоскостности ППС-11 |  |  |  |  | Нет | 3633
000000001397 | Калибровка | Приборы для определения пористости хлеба Кварц-24 |  |  |  |  | Нет | 1740
000000047266 | Поверка | Приборы для определения прочности бетона (молотки Шмидта) | SilverSchmidt type N, SilverSchmidt type L | 46428-11 |  |  | Нет | 3267
000000040260 | Поверка | Приборы для определения светопропускания стекла | Люкс ИС-2 | 19160-00 |  |  | Нет | 1893
000000003120 | Поверка выезд | Приборы для определения твердости материалов | 2023 ТПМ-0,2 | 6227-77 |  |  | Нет | 2541
000000003116 | Поверка выезд | Приборы для определения твердости металлов | ТП-2 | 541-61 |  |  | Нет | 2541
000000003074 | Поверка выезд | Приборы для определения твердости металлов и сплавов по методу Виккерса | ТП-7р-1 | 5000-75 | Диапазон измерений: 1 шкала, погрешность и (или) неопределенность (класс, разряд): В соответствии с описанием типа | В соответствии с описанием типа | Нет | 1506
000000003074 | Поверка | Приборы для определения твердости металлов и сплавов по методу Виккерса | ТП-7р-1 | 5000-75 | Диапазон измерений: 1 шкала, погрешность и (или) неопределенность (класс, разряд): В соответствии с описанием типа | В соответствии с описанием типа | Нет | 1506
Г00000000237 | Поверка выезд | Приборы для определения твёрдости портативные |  |  |  |  | Нет | 2541
Г00000000237 | Поверка | Приборы для определения твёрдости портативные |  |  |  |  | Нет | 2418
000000003109 | Поверка выезд | Приборы для определения твердости резины | ТИР-1 | 793-76 | Диапазон измерений: В полном объёме, погрешность и (или) неопределенность (класс, разряд): В соответствии с описанием типа | В соответствии с описанием типа | Нет | 1506
000000003109 | Поверка | Приборы для определения твердости резины | ТИР-1 | 793-76 | Диапазон измерений: В полном объёме, погрешность и (или) неопределенность (класс, разряд): В соответствии с описанием типа | В соответствии с описанием типа | Нет | 1428
000000036479 | Поверка | Приборы для определения твердости резины | ТШР | 792-66 | Диапазон измерений: В полном объёме, погрешность и (или) неопределенность (класс, разряд): В соответствии с описанием типа | В соответствии с описанием типа | Нет | 1428
000000036479 | Поверка выезд | Приборы для определения твердости резины | ТШР | 792-66 | Диапазон измерений: В полном объёме, погрешность и (или) неопределенность (класс, разряд): В соответствии с описанием типа | В соответствии с описанием типа | Нет | 1506
000000005053 | Поверка | Приборы для определения температуры вспышки нефтепродуктов | ПВНЭ | 425-53 | Диапазон измерений: Соответсвует описанию типа, погрешность и (или) неопределенность (класс, разряд): - |  | Нет | 2613
000000005053 | Поверка выезд | Приборы для определения температуры вспышки нефтепродуктов | ПВНЭ | 425-53 | Диапазон измерений: Соответсвует описанию типа, погрешность и (или) неопределенность (класс, разряд): - |  | Нет | 2745
000000017753 | Поверка выезд | Приборы для определения числа падения | ПЧП-3 | 14814-14 | Диапазон измерений: В полном объёме, погрешность и (или) неопределенность (класс, разряд): В соответствии с описанием типа | В соответствии с описанием типа | Нет | 4530
000000017753 | Поверка | Приборы для определения числа падения | ПЧП-3 | 14814-14 | Диапазон измерений: В полном объёме, погрешность и (или) неопределенность (класс, разряд): В соответствии с описанием типа | В соответствии с описанием типа | Нет | 4314
000000017755 | Поверка | Приборы для определения числа падения | ПЧП-3 | 14814-95 | Диапазон измерений: В полном объёме, погрешность и (или) неопределенность (класс, разряд): В соответствии с описанием типа | В соответствии с описанием типа | Нет | 4314
000000017755 | Поверка выезд | Приборы для определения числа падения | ПЧП-3 | 14814-95 | Диапазон измерений: В полном объёме, погрешность и (или) неопределенность (класс, разряд): В соответствии с описанием типа | В соответствии с описанием типа | Нет | 4530
000000039258 | Поверка | Приборы для определения числа падения | ПЧП-7 | 39628-08 | Диапазон измерений: В полном объёме, погрешность и (или) неопределенность (класс, разряд): В соответствии с описанием типа | В соответствии с описанием типа | Нет | 4314
000000039258 | Поверка выезд | Приборы для определения числа падения | ПЧП-7 | 39628-08 | Диапазон измерений: В полном объёме, погрешность и (или) неопределенность (класс, разряд): В соответствии с описанием типа | В соответствии с описанием типа | Нет | 4530
000000039301 | Поверка | Приборы для определения числа падения | АМИЛОТЕСТ | 16972-98 | Диапазон измерений: В полном объёме, погрешность и (или) неопределенность (класс, разряд): В соответствии с описанием типа | В соответствии с описанием типа | Нет | 4314
000000039301 | Поверка выезд | Приборы для определения числа падения | АМИЛОТЕСТ | 16972-98 | Диапазон измерений: В полном объёме, погрешность и (или) неопределенность (класс, разряд): В соответствии с описанием типа | В соответствии с описанием типа | Нет | 4530
000000019097 | Поверка | Приборы для отбора проб воздуха | ПА-20М | 21782-01 |  |  | Да | 2260.3
000000021904 | Поверка | Приборы для отбора проб воздуха | ПА-300М | 21783-06 |  |  | Да | 1271.42
000000032968 | Калибровка | Приборы для отбора проб воздуха | ПА-300М | 21783-11 | Диапазон измерений: три канала без поверки ротаметра, погрешность и (или) неопределенность (класс, разряд): в соответствии с описанием типа | в соответствии с описанием типа | Нет | 5001
000000032968 | Поверка | Приборы для отбора проб воздуха | ПА-300М | 21783-11 | Диапазон измерений: три канала без поверки ротаметра, погрешность и (или) неопределенность (класс, разряд): в соответствии с описанием типа | в соответствии с описанием типа | Нет | 5001
000000042975 | Поверка | Приборы для отбора проб воздуха | ПА-40М | 21456-11 |  |  | Да | 1271.42
000000044789 | Поверка | Приборы для отбора проб воздуха | ПА-300М | 21783-11 | Диапазон измерений: три канала без поверки ротаметра, погрешность и (или) неопределенность (класс, разряд): в соответствии с описанием типа | в соответствии с описанием типа | Нет | 4092
000000044789 | Калибровка | Приборы для отбора проб воздуха | ПА-300М | 21783-11 | Диапазон измерений: три канала без поверки ротаметра, погрешность и (или) неопределенность (класс, разряд): в соответствии с описанием типа | в соответствии с описанием типа | Нет | 4092
Г00000000424 | Поверка | Приборы для отбора проб воздуха |  |  |  |  | Нет | 1395
Г00000000424 | Калибровка | Приборы для отбора проб воздуха |  |  |  |  | Нет | 1395
000000046966 | Поверка | Приборы для оценки функционального состояния органов дыхания | Прессотахоспирограф ПТС-14П-01 | 39193-08 | Диапазон измерений: в полном объёме, погрешность и (или) неопределенность (класс, разряд): в соответствии с описаниме типа | в соответствии с описаниме типа | Нет | 2760
000000014364 | Поверка | Приборы для поверки аттенюаторов | Д1-13А | 9257-83 |  |  | Нет | 8172
000000015337 | Калибровка | Приборы для поверки вольтметров | В1-19 | 8939-82 |  |  | Нет | 8991
000000015337 | Поверка | Приборы для поверки вольтметров | В1-19 | 8939-82 |  |  | Нет | 8991
000000006736 | Поверка | ПРИБОРЫ ДЛЯ ПОВЕРКИ ВОЛЬТМЕТРОВ В1-28, Н4-6 |  |  |  |  | Нет | 14787
000000015082 | Поверка | Приборы для поверки вольтметров дифференциальные | В1-12 | 6013-77 |  |  | Нет | 8991
000000015082 | Калибровка | Приборы для поверки вольтметров дифференциальные | В1-12 | 6013-77 |  |  | Нет | 8991
000000015291 | Калибровка | Приборы для поверки вольтметров программируемые | В1-13 | 6014-77 |  |  | Нет | 8991
000000015291 | Поверка | Приборы для поверки вольтметров программируемые | В1-13 | 6014-77 |  |  | Нет | 8991
000000002873 | Поверка | Приборы для поверки измерителей параметров движения электропоездов | HVC-100 | 25255-08 |  |  | Нет | 23847
000000023529 | Поверка | Приборы для поверки измерительных головок | ППГ-2А | 9546-84 |  |  | Нет | 6969
Г00000000313 | Поверка | Приборы для поверки измерительных головок |  |  |  |  | Нет | 6969
Г00000001122 | Калибровка | Приборы для поверки измерительных головок (К) |  |  |  |  | Нет | 6969
000000027557 | Поверка | Приборы для поверки измерительных головок и датчиков | 170, 521 | 65122-16 | Диапазон измерений: 0-100 мм, погрешность и (или) неопределенность (класс, разряд): 4 разряд | 4 разряд | Нет | 6969
000000001438 | Калибровка | Приборы для поверки индикаторов ППИ-3, ППИ-4 |  |  |  |  | Нет | 2277
Г00000000312 | Поверка | Приборы для поверки квадрантов |  |  |  |  | Нет | 7332
Г00000001206 | Калибровка | Приборы для поверки квадрантов (К) |  |  |  |  | Нет | 7332
000000014607 | Поверка | Приборы для поверки концевых мер длины | Precimar 826 PC | 20902-07 |  |  | Нет | 14520
000000014607 | Поверка выезд | Приборы для поверки концевых мер длины | Precimar 826 PC | 20902-07 |  |  | Нет | 14520
Г00000000897 | Поверка выезд | Приборы для поверки концевых мер длины |  |  |  |  | Нет | 14520
Г00000000897 | Поверка | Приборы для поверки концевых мер длины |  |  |  |  | Нет | 14520
Г00000001123 | Калибровка | Приборы для поверки концевых мер длины (К) |  |  |  |  | Нет | 14520
000000017472 | Поверка выезд | Приборы для поверки тахографов | UTP-10 RUS | 51009-12 | Диапазон измерений: В полном объёме, погрешность и (или) неопределенность (класс, разряд): В соответствии с описанием типа | В соответствии с описанием типа | Нет | 2223
000000017472 | Поверка | Приборы для поверки тахографов | UTP-10 RUS | 51009-12 | Диапазон измерений: В полном объёме, погрешность и (или) неопределенность (класс, разряд): В соответствии с описанием типа | В соответствии с описанием типа | Нет | 2079
000000000211 | Поверка | Приборы для поверки угольников | ППУ-630 | 40353-09 |  |  | Нет | 16050
000000000211 | Поверка выезд | Приборы для поверки угольников | ППУ-630 | 40353-09 |  |  | Нет | 16050
Г00000000896 | Поверка | Приборы для поверки угольников |  |  |  |  | Нет | 16050
Г00000000896 | Поверка выезд | Приборы для поверки угольников |  |  |  |  | Нет | 16050
Г00000001124 | Калибровка | Приборы для поверки угольников (К) |  |  |  |  | Нет | 16050
000000046360 | Поверка | Приборы для приготовления газовых смесей (комплект*) | ОО-3 | 16295-02 | Диапазон измерений: Соответсвует описанию типа, погрешность и (или) неопределенность (класс, разряд): - |  | Нет | 2193
000000033480 | Метрологический контроль состояния | Приборы для проведения полимеразной цепной реакции | Rotor-Gene 6000 (без учета стоимости ГСО) | 40128-08 | Диапазон измерений: флуоресценции, УСЛ.ед. 1…100., погрешность и (или) неопределенность (класс, разряд): Пределы отклонения от линейности (при измерении концентрации флуоресцеина в диапазоне концентраций 0,3…3,0 мг/дм) % ±20. Предел допускаемого среднего квадратического отклонения результата измерения, % 5. | Пределы отклонения от линейности (при измерении концентрации флуоресцеина в диапазоне концентраций 0,3…3,0 мг/дм) % ±20. Предел допускаемого среднего квадратического отклонения результата измерения, % 5. | Нет | 6498
000000033480 | Поверка выезд | Приборы для проведения полимеразной цепной реакции | Rotor-Gene 6000 (без учета стоимости ГСО) | 40128-08 | Диапазон измерений: флуоресценции, УСЛ.ед. 1…100., погрешность и (или) неопределенность (класс, разряд): Пределы отклонения от линейности (при измерении концентрации флуоресцеина в диапазоне концентраций 0,3…3,0 мг/дм) % ±20. Предел допускаемого среднего квадратического отклонения результата измерения, % 5. | Пределы отклонения от линейности (при измерении концентрации флуоресцеина в диапазоне концентраций 0,3…3,0 мг/дм) % ±20. Предел допускаемого среднего квадратического отклонения результата измерения, % 5. | Нет | 6498
Г00000000110 | Поверка выезд | Приборы для проведения полимеразной цепной реакции (без учета стоимости ГСО) |  |  |  |  | Нет | 6498
Г00000000110 | Метрологический контроль состояния | Приборы для проведения полимеразной цепной реакции (без учета стоимости ГСО) |  |  |  |  | Нет | 6498
000000036538 | Поверка выезд | Приборы для проведения полимеразной цепной реакции в режиме реального времени | Rotor-Gene Q | 48068-11 |  |  | Нет | 6498
000000036538 | Метрологический контроль состояния | Приборы для проведения полимеразной цепной реакции в режиме реального времени | Rotor-Gene Q | 48068-11 |  |  | Нет | 6498
000000040591 | Поверка выезд | Приборы для проведения полимеразной цепной реакции в режиме реального времени | Rotor-Gene Q (без учета стоимости ГСО) | 48068-17 | Диапазон измерений: от 1 до 50 г/кг, погрешность и (или) неопределенность (класс, разряд): 25 % | 25 % | Нет | 6498
000000040591 | Метрологический контроль состояния | Приборы для проведения полимеразной цепной реакции в режиме реального времени | Rotor-Gene Q (без учета стоимости ГСО) | 48068-17 | Диапазон измерений: от 1 до 50 г/кг, погрешность и (или) неопределенность (класс, разряд): 25 % | 25 % | Нет | 6498
000000037266 | Поверка | Приборы для проверки и регулировки автомобильных фар | SOL W 10, SOL W 20, Sol R 10, SOL PC 50, HLT 600, HLT 610, HLT 620, HLT 650 | 38466-08 |  |  | Нет | 6414
000000042742 | Поверка | Приборы для проверки натяжения ремней | ППНР-100 | 20419-06 |  |  | Нет | 2502
000000017465 | Поверка выезд | Приборы для проверки тахографов | TT2010 | 59873-15 | Диапазон измерений: В полном объёме, погрешность и (или) неопределенность (класс, разряд): В соответствии с описанием типа | В соответствии с описанием типа | Нет | 2223
000000017465 | Поверка | Приборы для проверки тахографов | TT2010 | 59873-15 | Диапазон измерений: В полном объёме, погрешность и (или) неопределенность (класс, разряд): В соответствии с описанием типа | В соответствии с описанием типа | Нет | 2079
000000003214 | Поверка | Приборы для проверки эффективности рабочих тормозных систем транспортных средств | ЭФТОР 2 | 19195-00 |  |  | Нет | 4815
000000002947 | Поверка | Приборы для проверки эффективности тормозных систем транспортных средств | ЭФФЕКТ | 58403-14 | Диапазон измерений: От 10 до 100 кгс, погрешность и (или) неопределенность (класс, разряд): В соответствии с описанием типа | В соответствии с описанием типа | Нет | 3255
000000000022 | Поверка | Приборы для регистрации излучений человека | МСГ-01 | 8311-81 |  |  | Нет | 19713
000000038270 | Поверка | Приборы для регулировки света фар | EFLE | 16744-97 |  |  | Нет | 6414
000000045943 | Поверка | Приборы для регулировки света фар | LITE 1.1 | 17788-98 |  |  | Нет | 6414
000000045793 | Поверка | Приборы для суточного мониторирования артериального давления | ABPM | 21535-01 |  |  | Нет | 3684
000000045709 | Калибровка | Приборы измерения геометрических параметров и параметров окружающей среды многофункциональные (с преобразователями ИД0, ИД1, ИД2, ИД3, ИД4, ИД5, ДА1, (комплект*) | КОНСТАНТА К5 и КОНСТАНТА К6Ц | 73000-18 |  |  | Нет | 3834
000000045709 | Поверка | Приборы измерения геометрических параметров и параметров окружающей среды многофункциональные (с преобразователями ИД0, ИД1, ИД2, ИД3, ИД4, ИД5, ДА1, (комплект*) | КОНСТАНТА К5 и КОНСТАНТА К6Ц | 73000-18 |  |  | Нет | 10821
000000024443 | Поверка | Приборы измерения геометрических параметров и параметров окружающей среды многофункциональные (с преобразователями ИД0, ИД1, ИД2, ИД3, ИД4, ИД5, ДА1, ДА2, ИДГ, ПД0, ПД1, ПД2, ПД3, ПД4, ПД5, ПД6, ИПД, ПДГ, ДШ) | КОНСТАНТА К5 и КОНСТАНТА К6Ц | 73000-18 |  |  | Нет | 6987
000000014963 | Поверка | Приборы измерения геометрических параметров многофункциональные | Константа К6 | 25535-03 |  |  | Нет | 6987
000000014977 | Поверка | Приборы измерения геометрических параметров многофункциональные | Константа К6 | 44479-10 |  |  | Нет | 6987
000000014984 | Поверка | Приборы измерения геометрических параметров многофункциональные | Константа К6ц | 57894-14 |  |  | Нет | 6987
000000031174 | Поверка | Приборы измерения геометрических параметров многофункциональные | Константа К6ц | 57894-14 | Диапазон измерений: ИД2 0-3 мм;ПД1 0-2 мм, погрешность и (или) неопределенность (класс, разряд): ИД2 (0-1,5)мм:±(0,015h+0,001);(1,5-3)мм:±(0,02h+0,001) ПД1 ±(0,01h+310,001) | ИД2 (0-1,5)мм:±(0,015h+0,001);(1,5-3)мм:±(0,02h+0,001) ПД1 ±(0,01h+310,001) | Нет | 6987
000000009854 | Поверка | Приборы измерения параметров электрических средств взрывания | КОПЕР-1 | 25116-03 |  |  | Нет | 5424
000000023725 | Поверка | Приборы измерительные | П-321М | 44988-10 |  |  | Нет | 11904
000000023537 | Поверка | Приборы измерительные двухкоординатные | ДИП |  |  |  | Нет | 16614
Г00000000527 | Поверка | Приборы измерительные двухкоординатные |  |  |  |  | Нет | 16614
Г00000001125 | Калибровка | Приборы измерительные двухкоординатные (К) |  |  |  |  | Нет | 16614
000000003098 | Поверка | Приборы измерительные твердости по методу Роквелла | ТР 5006, ТР 5006-01 | 11286-88 | Диапазон измерений: 1 шкала, погрешность и (или) неопределенность (класс, разряд): В соответствии с описанием типа | В соответствии с описанием типа | Нет | 1506
000000003098 | Поверка выезд | Приборы измерительные твердости по методу Роквелла | ТР 5006, ТР 5006-01 | 11286-88 | Диапазон измерений: 1 шкала, погрешность и (или) неопределенность (класс, разряд): В соответствии с описанием типа | В соответствии с описанием типа | Нет | 1506
000000047203 | Поверка | Приборы испытательные автоматизированные | ГЕОТЕК СТАНДАРТ | 73270-18 | Диапазон измерений: В полном объёме, погрешность и (или) неопределенность (класс, разряд): В соответствии с описанием типа | В соответствии с описанием типа | Нет | 6651
000000047203 | Поверка выезд | Приборы испытательные автоматизированные | ГЕОТЕК СТАНДАРТ | 73270-18 | Диапазон измерений: В полном объёме, погрешность и (или) неопределенность (класс, разряд): В соответствии с описанием типа | В соответствии с описанием типа | Нет | 6651
000000015376 | Поверка | Приборы кабельные | Sidekick T&N, Sidekick T&ND, Sidekick Plus | 34864-07 |  |  | Нет | 12288
000000023749 | Поверка | Приборы кабельные | ИРК-ПРО | 17719-07 |  |  | Нет | 3420
000000023767 | Поверка | Приборы кабельные | ИРК-ПРО, мод. ИРК-ПРО 7.4, ИРК-ПРО АЛЬФА, ИРК-ПРО АЛЬФА Е, CABLEMETER, ДЕЛЬТА-ПРО DSL |  |  |  | Нет | 7230
000000023768 | Поверка | Приборы кабельные | ИРК-ПРО, мод. ИРК-ПРО 7.4, ИРК-ПРО АЛЬФА, ИРК-ПРО АЛЬФА Е, CABLEMETER, ДЕЛЬТА-ПРО DSL | 50952-12 |  |  | Нет | 7230
000000023769 | Поверка | Приборы кабельные | ИРК-ПРО 20 мод. ИРК-ПРО 20, ДЕЛЬТА-ПРО 2.0 | 45327-10 |  |  | Нет | 7230
000000023770 | Поверка | Приборы кабельные | ИРК-ПРО Гамма | 40571-09 |  |  | Нет | 7920
000000006300 | Поверка | Приборы кабельные переносные | ПКП-4 | 6089-77 |  |  | Нет | 2472
000000018236 | Поверка | Приборы кабельные переносные | ПКП-5 | 9401-84 |  |  | Нет | 2472
000000000819 | Поверка | Приборы комбинированные | РКС-107 | 16925-97 |  |  | Нет | 4272
000000002643 | Поверка | Приборы комбинированные | ТКА-ПКМ | 24248-04 | Диапазон измерений: от 10 до 200 000 лк, от 10 до 60000 мВт/м2, погрешность и (или) неопределенность (класс, разряд): от 8 % до 10 % | от 8 % до 10 % | Нет | 6141
000000002646 | Поверка | Приборы комбинированные | ТКА-ПКМ | 24248-09 | Диапазон измерений: от 1,0 до 60000 мВт/м2, погрешность и (или) неопределенность (класс, разряд): ± 10 % | ± 10 % | Нет | 7269
000000002907 | Поверка | Приборы комбинированные | ТКА-ПКМ | 24248-09 | Диапазон измерений: от 10,0 до 60000 мВт/м2, погрешность и (или) неопределенность (класс, разряд): ± 10 % | ± 10 % | Нет | 5445
000000002908 | Поверка | Приборы комбинированные | ТКА-ПКМ | 24248-09 | Диапазон измерений: от 1,0 до 60000 мВт/м2, погрешность и (или) неопределенность (класс, разряд): ± 10 % | ± 10 % | Нет | 6864
000000003573 | Поверка | Приборы комбинированные | ТКА-ПКМ | 24248-09 | Диапазон измерений: от 10 до 200 000 лк, от 1,0 до 60000 мВт/м2, погрешность и (или) неопределенность (класс, разряд): от 8 % до 10 % | от 8 % до 10 % | Нет | 8658
000000005691 | Поверка | Приборы комбинированные | Ц4311 | 2717-71 |  |  | Нет | 2472
000000007760 | Поверка | Приборы комбинированные | ТКА-ПКМ | 24248-09 | Диапазон измерений: от 10 до 200 000 лк, от 5 % до 98 %, от -30 гр. С до 60 гр. С, погрешность и (или) неопределенность (класс, разряд): от 3 % до 8 %, 0,2 гр С | от 3 % до 8 %, 0,2 гр С | Нет | 6477
000000018226 | Поверка | Приборы комбинированные | Ц4315 | 2848-72 |  |  | Нет | 1122
000000018227 | Поверка | Приборы комбинированные | Ц4317 | 2718-71 |  |  | Нет | 1122
000000020861 | Поверка | Приборы комбинированные | Testo-608-H1, Testo-608-H2, Testo-610, Testo-410-1, Testo-410-2, Testo-606-1, Testo-606-2 | 38735-08 |  |  | Да | 1744.64
000000020880 | Поверка | Приборы комбинированные | Testo 608-Н1, Testo 608-Н2, Testo 610, Testo 622, Testo 623 | 53505-13 |  |  | Да | 1744.64
000000022922 | Поверка | Приборы комбинированные | TESTO 175-H1, TESTO 175-H2, TESTO 177-H1 | 32381-06 |  |  | Да | 1744.64
000000022926 | Поверка | Приборы комбинированные | TESTO 605, TESTO 615, TESTO 625, TESTO 635, TESTO 645, TESTO 650 | 17740-06 |  |  | Да | 1744.64
000000022927 | Поверка | Приборы комбинированные | ТКА-ПКМ | 24248-09 |  |  | Да | 1744.64
000000022929 | Поверка | Приборы комбинированные | ТКА-ПК | 24248-03 |  |  | Да | 1744.64
000000035114 | Поверка | Приборы комбинированные | ТКА-ПКМ | 24248-09 | Диапазон измерений: от 10 до 200 000 лк, от 10 до 200 000 кд/м2; от 0 до 100 %, погрешность и (или) неопределенность (класс, разряд): от 8 % до 10 % | от 8 % до 10 % | Нет | 7377
000000035201 | Поверка | Приборы комбинированные | ТКА-ПКМ | 24248-09 |  |  | Нет | 6864
000000035704 | Поверка | Приборы комбинированные | ТКА-ПКМ | 24248-04 | Диапазон измерений: от 10 до 200 000 лк, от 1 % до 100 %, погрешность и (или) неопределенность (класс, разряд): от 8 % до 10 % | от 8 % до 10 % | Нет | 6456
000000038606 | Поверка | Приборы комбинированные | ТКА-ПК | 24248-03 | Диапазон измерений: Диапазоны измерений: относительной влажности 10…98 %; температуры 0…50 °С; освещенности 10…200000 лк; яркости 10…200000 кд/м2, погрешность и (или) неопределенность (класс, разряд): Погрешности соответственно ±5,0 %; ±0,5 °С; ±8,0 %; ±10,0 %. | Погрешности соответственно ±5,0 %; ±0,5 °С; ±8,0 %; ±10,0 %. | Нет | 7377
000000041890 | Калибровка | Приборы комбинированные | ТКА-ПКМ | 24248-09 |  |  | Нет | 1980
000000041890 | Поверка | Приборы комбинированные | ТКА-ПКМ | 24248-09 |  |  | Нет | 1980
000000046630 | Поверка | Приборы комбинированные | ТКА-ПКМ | 24248-04 | Диапазон измерений: от 10 до 200 000 лк, от 1 % до 100 %, погрешность и (или) неопределенность (класс, разряд): от 8 % до 10 % | от 8 % до 10 % | Нет | 6456
000000046659 | Поверка | Приборы комбинированные | ТКА-ПКМ | 24248-04 | Диапазон измерений: от 10 до 200 000 лк, погрешность и (или) неопределенность (класс, разряд): 8 % | 8 % | Нет | 3918
000000010906 | Поверка | Приборы комбинированные (комплект*) | ТКА-ПКМ | 24248-09 | Диапазон измерений: От -30°С до 60 °С, погрешность и (или) неопределенность (класс, разряд): в соответствие с описанием типа Диапазон измерений: От 5 до 98 %, погрешность и (или) неопределенность (класс, разряд): в соответствие с описанием типа | в соответствие с описанием типа в соответствие с описанием типа | Да | 3834
000000010906 | Калибровка | Приборы комбинированные (комплект*) | ТКА-ПКМ | 24248-09 | Диапазон измерений: От -30°С до 60 °С, погрешность и (или) неопределенность (класс, разряд): в соответствие с описанием типа Диапазон измерений: От 5 до 98 %, погрешность и (или) неопределенность (класс, разряд): в соответствие с описанием типа | в соответствие с описанием типа в соответствие с описанием типа | Да | 3834
000000010912 | Калибровка | Приборы комбинированные (комплект*) | Testo-174Н | 47602-11 |  |  | Нет | 3834
000000010912 | Поверка | Приборы комбинированные (комплект*) | Testo-174Н | 47602-11 |  |  | Нет | 3834
000000011754 | Калибровка | Приборы комбинированные (комплект*) | ТКА-ПКМ | 24248-09 | Диапазон измерений: от 5 до 98%, погрешность и (или) неопределенность (класс, разряд): в соответствии с описанием типа Диапазон измерений: от -30°С до +60°С, погрешность и (или) неопределенность (класс, разряд): в соответствии с описанием типа Диапазон измерений: от 0,1 до 20 м/с, погрешность и (или) неопределенность (класс, разряд): в соответствии с описанием типа | в соответствии с описанием типа в соответствии с описанием типа в соответствии с описанием типа | Да | 5814
000000011754 | Поверка | Приборы комбинированные (комплект*) | ТКА-ПКМ | 24248-09 | Диапазон измерений: от 5 до 98%, погрешность и (или) неопределенность (класс, разряд): в соответствии с описанием типа Диапазон измерений: от -30°С до +60°С, погрешность и (или) неопределенность (класс, разряд): в соответствии с описанием типа Диапазон измерений: от 0,1 до 20 м/с, погрешность и (или) неопределенность (класс, разряд): в соответствии с описанием типа | в соответствии с описанием типа в соответствии с описанием типа в соответствии с описанием типа | Да | 5814
000000022923 | Калибровка | Приборы комбинированные (комплект*) | Testo-174Н | 47602-11 |  |  | Да | 3834
000000026093 | Калибровка | Приборы комбинированные (комплект*) | Testo-608-H1, Testo-608-H2, Testo-610, Testo-410-1, Testo-410-2, Testo-606-1, Testo-606-2 | 38735-08 | Диапазон измерений: (10..95) %; (0..50) гр. С, погрешность и (или) неопределенность (класс, разряд): ПГ 2%; ПГ 0,5 гр С | ПГ 2%; ПГ 0,5 гр С | Нет | 6939
000000026093 | Поверка | Приборы комбинированные (комплект*) | Testo-608-H1, Testo-608-H2, Testo-610, Testo-410-1, Testo-410-2, Testo-606-1, Testo-606-2 | 38735-08 | Диапазон измерений: (10..95) %; (0..50) гр. С, погрешность и (или) неопределенность (класс, разряд): ПГ 2%; ПГ 0,5 гр С | ПГ 2%; ПГ 0,5 гр С | Нет | 6939
000000034034 | Калибровка | Приборы комбинированные (комплект*) | ТКА-ПКМ | 24248-09 | Диапазон измерений: От 0.1 до 20 м/c, погрешность и (или) неопределенность (класс, разряд): в соответствие с описанием типа | в соответствие с описанием типа | Да | 1980
000000034034 | Поверка | Приборы комбинированные (комплект*) | ТКА-ПКМ | 24248-09 | Диапазон измерений: От 0.1 до 20 м/c, погрешность и (или) неопределенность (класс, разряд): в соответствие с описанием типа | в соответствие с описанием типа | Да | 1980
000000034048 | Поверка | Приборы комбинированные (комплект*) | Testo-608-H1, Testo-608-H2, Testo-610, Testo-410-1, Testo-410-2, Testo-606-1, Testo-606-2 | 38735-08 | Диапазон измерений: от 0 до 99%; от минус 20 до плюс 50 град С; от 840 до 1060 гПа, погрешность и (или) неопределенность (класс, разряд): - | - | Нет | 3834
000000034048 | Калибровка | Приборы комбинированные (комплект*) | Testo-608-H1, Testo-608-H2, Testo-610, Testo-410-1, Testo-410-2, Testo-606-1, Testo-606-2 | 38735-08 | Диапазон измерений: от 0 до 99%; от минус 20 до плюс 50 град С; от 840 до 1060 гПа, погрешность и (или) неопределенность (класс, разряд): - | - | Нет | 3834
000000034470 | Калибровка | Приборы комбинированные (комплект*) | ТКА-ПКМ | 24248-09 | Диапазон измерений: От -30°С до 60°С, погрешность и (или) неопределенность (класс, разряд): в соответствие с описанием типа Диапазон измерений: От 0.1 до 20 м/c, погрешность и (или) неопределенность (класс, разряд): в соответствие с описанием типа | в соответствие с описанием типа в соответствие с описанием типа | Да | 3897
000000034470 | Поверка | Приборы комбинированные (комплект*) | ТКА-ПКМ | 24248-09 | Диапазон измерений: От -30°С до 60°С, погрешность и (или) неопределенность (класс, разряд): в соответствие с описанием типа Диапазон измерений: От 0.1 до 20 м/c, погрешность и (или) неопределенность (класс, разряд): в соответствие с описанием типа | в соответствие с описанием типа в соответствие с описанием типа | Да | 3897
000000034689 | Поверка | Приборы комбинированные (комплект*) | ТКА-ПКМ | 24248-09 | Диапазон измерений: От -30°С до 60°С, погрешность и (или) неопределенность (класс, разряд): в соответствие с описанием типа Диапазон измерений: От 5 до 98 %, погрешность и (или) неопределенность (класс, разряд): в соответствие с описанием типа Диапазон измерений: От 0,1 до 20 м/c, погрешность и (или) неопределенность (класс, разряд): в соответствие с описанием типа | в соответствие с описанием типа в соответствие с описанием типа в соответствие с описанием типа | Нет | 5814
000000034689 | Калибровка | Приборы комбинированные (комплект*) | ТКА-ПКМ | 24248-09 | Диапазон измерений: От -30°С до 60°С, погрешность и (или) неопределенность (класс, разряд): в соответствие с описанием типа Диапазон измерений: От 5 до 98 %, погрешность и (или) неопределенность (класс, разряд): в соответствие с описанием типа Диапазон измерений: От 0,1 до 20 м/c, погрешность и (или) неопределенность (класс, разряд): в соответствие с описанием типа | в соответствие с описанием типа в соответствие с описанием типа в соответствие с описанием типа | Нет | 5814
000000036780 | Поверка | Приборы комбинированные (комплект*) | ТКА-ПКМ | 24248-09 | Диапазон измерений: От -30°С до +60°С, погрешность и (или) неопределенность (класс, разряд): в соответствии с описанием типа Диапазон измерений: От 5 до 98%, погрешность и (или) неопределенность (класс, разряд): в соответствии с описанием типа | в соответствии с описанием типа в соответствии с описанием типа | Да | 3834
000000036780 | Калибровка | Приборы комбинированные (комплект*) | ТКА-ПКМ | 24248-09 | Диапазон измерений: От -30°С до +60°С, погрешность и (или) неопределенность (класс, разряд): в соответствии с описанием типа Диапазон измерений: От 5 до 98%, погрешность и (или) неопределенность (класс, разряд): в соответствии с описанием типа | в соответствии с описанием типа в соответствии с описанием типа | Да | 3834
000000046449 | Поверка | Приборы комбинированные (комплект*) | ТКА-ПКМ | 24248-09 |  |  | Нет | 6477
000000046929 | Поверка | Приборы комбинированные (комплект*) | TESTO 635-2 | 17740-06 |  |  | Нет | 3834
000000046929 | Калибровка | Приборы комбинированные (комплект*) | TESTO 635-2 | 17740-06 |  |  | Нет | 3834
000000022425 | Поверка | Приборы комбинированные для измерения ионизирующих излучений | РКСБ-104 | 12306-90 |  |  | Да | 5650.79
000000022426 | Поверка | Приборы комбинированные для измерения ионизирующих излучений | РКСБ-104 (РКСБ-104-02, РКСБ-104-04, РКСБ-104-06) | 12306-98 |  |  | Да | 5650.79
000000033910 | Поверка | Приборы комбинированные для измерения ионизирующих излучений | РКСБ-104 | 12306-90 |  |  | Нет | 5649
000000039085 | Поверка | Приборы комбинированные для измерения оптического излучения (люксметры/УФ-радиометры) | ТКА-01/3 | 16172-02 | Диапазон измерений: Соответсвует описанию типа, погрешность и (или) неопределенность (класс, разряд): - | - | Нет | 6864
000000008375 | Поверка | Приборы комбинированные для измерения сигналов рельсовых цепей | ПК-РЦ | 22630-07 |  |  | Нет | 11319
000000005831 | Поверка | Приборы комбинированные измерительные цифровые | ЦК4800 | 11560-90 |  |  | Нет | 3144
000000018229 | Поверка | Приборы комбинированные переносные электроизмерительные | Ц4380 | 3896-73 |  |  | Нет | 1122
Г00000000039 | Поверка | Приборы комбинированные ТКА-ПКМ мод. 12, 13 |  |  |  |  | Нет | 6864
000000005832 | Поверка | Приборы комбинированные цифровые | Щ 301 | 8638-00 |  |  | Нет | 8991
000000005832 | Калибровка | Приборы комбинированные цифровые | Щ 301 | 8638-00 |  |  | Нет | 8991
000000022923 | Поверка | Приборы комбинированные(комплект*) | Testo-174Н | 47602-11 |  |  | Да | 3834
000000003306 | Поверка | Приборы комплексного контроля | ПКК-57, АКЭ-9032, АКЭ-2020 | 29750-05 |  |  | Нет | 7197
000000033572 | Калибровка | Приборы контроля параметров воздушной среды | (Скорость воздушного потока) |  | Диапазон измерений: Скорость воздушного потока до 30 м/с, погрешность и (или) неопределенность (класс, разряд): ПГ ±(0,015+0,015V) | ПГ ±(0,015+0,015V) | Нет | 1980
000000033572 | Поверка | Приборы контроля параметров воздушной среды | (Скорость воздушного потока) |  | Диапазон измерений: Скорость воздушного потока до 30 м/с, погрешность и (или) неопределенность (класс, разряд): ПГ ±(0,015+0,015V) | ПГ ±(0,015+0,015V) | Нет | 1980
000000033573 | Калибровка | Приборы контроля параметров воздушной среды | (Относительная влажность) |  |  |  | Нет | 1917
000000033573 | Поверка | Приборы контроля параметров воздушной среды | (Относительная влажность) |  |  |  | Нет | 1917
000000033574 | Калибровка | Приборы контроля параметров воздушной среды | (Температура) |  |  |  | Нет | 1917
000000033574 | Поверка | Приборы контроля параметров воздушной среды | (Температура) |  |  |  | Нет | 1917
000000033575 | Поверка | Приборы контроля параметров воздушной среды | (Давление) |  |  |  | Нет | 3105
000000033575 | Калибровка | Приборы контроля параметров воздушной среды | (Давление) |  |  |  | Нет | 3105
000000033604 | Калибровка | Приборы контроля параметров воздушной среды | (Количество осадков) |  |  |  | Нет | 1917
000000033604 | Поверка | Приборы контроля параметров воздушной среды | (Количество осадков) |  |  |  | Нет | 1917
000000033605 | Поверка | Приборы контроля параметров воздушной среды | (Направление воздушного потока) |  | Диапазон измерений: Скорость воздушного потока до 30 м/с, погрешность и (или) неопределенность (класс, разряд): в соответствии с описанием типа | в соответствии с описанием типа | Нет | 1980
000000033605 | Калибровка | Приборы контроля параметров воздушной среды | (Направление воздушного потока) |  | Диапазон измерений: Скорость воздушного потока до 30 м/с, погрешность и (или) неопределенность (класс, разряд): в соответствии с описанием типа | в соответствии с описанием типа | Нет | 1980
Г00000000474 | Поверка | Приборы контроля параметров воздушной среды (за один параметр) |  |  |  |  | Нет | 1917
Г00000000474 | Калибровка | Приборы контроля параметров воздушной среды (за один параметр) |  |  |  |  | Нет | 1917
000000022930 | Калибровка | Приборы контроля параметров воздушной среды (комплект*) | Метеометр МЭС-200 | 25188-03 |  |  | Да | 8919
000000036828 | Поверка | Приборы контроля параметров воздушной среды (комплект*) | Метеометр МЭС-200А | 27468-04 |  |  | Нет | 6939
000000036828 | Калибровка | Приборы контроля параметров воздушной среды (комплект*) | Метеометр МЭС-200А | 27468-04 |  |  | Нет | 6939
000000022930 | Поверка | Приборы контроля параметров воздушной среды(комплект*) | Метеометр МЭС-200 | 25188-03 |  |  | Да | 8919
000000042358 | Поверка | Приборы контроля состава газовой среды для системы жизнеобеспечения отсеков спасательных глубоководных аппаратов | \КОНВОЙ-3\ | 59544-14 | Диапазон измерений: от минус 0.1 (1 кгс/см2) до 60 МПа (600 кгс/см2), погрешность и (или) неопределенность (класс, разряд): КТ от 1.5 до 4 | КТ от 1.5 до 4 | Нет | 159
000000042358 | Калибровка | Приборы контроля состава газовой среды для системы жизнеобеспечения отсеков спасательных глубоководных аппаратов | \КОНВОЙ-3\ | 59544-14 | Диапазон измерений: от минус 0.1 (1 кгс/см2) до 60 МПа (600 кгс/см2), погрешность и (или) неопределенность (класс, разряд): КТ от 1.5 до 4 | КТ от 1.5 до 4 | Нет | 159
000000015200 | Калибровка | Приборы Красного |  |  |  |  | Нет | 1671
000000023772 | Поверка | Приборы кросса | ПК-60, ПКП-60 | 48737-11 |  |  | Нет | 7920
000000023773 | Поверка | Приборы кросса | ПК-60 | 31205-06 |  |  | Нет | 7920
000000023771 | Поверка | Приборы кросса портативные | ПКП-60 | 30238-05 |  |  | Нет | 7920
000000007958 | Метрологический контроль состояния | Приборы магнитно-лазерные терапевтические |  |  |  |  | Нет | 4032
000000001416 | Калибровка | Приборы магнитные многопредельные |  |  |  |  | Нет | 8910
000000014537 | Поверка | Приборы магнитоизмерительные феррозондовые комбинированные | Ф-205 | 17803-98 |  |  | Нет | 9654
000000015131 | Поверка | Приборы магнитоизмерительные феррозондовые комбинированные | Ф-205 | 17803-03 |  |  | Нет | 9654
Г00000000311 | Поверка | Приборы магнитоизмерительные феррозондовые комбинированные |  |  |  |  | Нет | 9654
Г00000001126 | Калибровка | Приборы магнитоизмерительные феррозондовые комбинированные (К) |  |  |  |  | Нет | 9654
000000007957 | Метрологический контроль состояния | Приборы магнитотерапевтические |  |  |  |  | Нет | 2943
000000001455 | Калибровка | Приборы маятниковые |  |  |  |  | Нет | 6789
000000024258 | Поверка | Приборы оптические измерительные многофункциональные | МТР 6000 | 44290-13 | Диапазон измерений: Соответсвует описанию типа, погрешность и (или) неопределенность (класс, разряд): - | - | Нет | 16782
000000003321 | Калибровка | ПРИБОРЫ ОФТАЛЬМОЛОГИЧЕСКИЕ | IOL Master | 41883-09 |  |  | Нет | 2124
000000003321 | Поверка выезд | ПРИБОРЫ ОФТАЛЬМОЛОГИЧЕСКИЕ | IOL Master | 41883-09 |  |  | Нет | 2343
000000003321 | Поверка | ПРИБОРЫ ОФТАЛЬМОЛОГИЧЕСКИЕ | IOL Master | 41883-09 |  |  | Нет | 2124
Г00000000310 | Поверка выезд | Приборы офтальмологические |  |  |  |  | Нет | 2343
Г00000000310 | Калибровка | Приборы офтальмологические |  |  |  |  | Нет | 2124
Г00000000310 | Поверка | Приборы офтальмологические |  |  |  |  | Нет | 2124
000000015202 | Калибровка | Приборы ПГР |  |  |  |  | Нет | 1002
000000026604 | Поверка | Приборы переносные системы Петрова | ППР-2М | 2254-67 | Диапазон измерений: 0..1000 мм вод. ст., погрешность и (или) неопределенность (класс, разряд): ПГ 0,3 % | ПГ 0,3 % | Нет | 2946
000000026604 | Поверка выезд | Приборы переносные системы Петрова | ППР-2М | 2254-67 | Диапазон измерений: 0..1000 мм вод. ст., погрешность и (или) неопределенность (класс, разряд): ПГ 0,3 % | ПГ 0,3 % | Нет | 3153
000000000070 | Поверка | Приборы пересчетные | ПП-15 | 2600-70 |  |  | Нет | 4773
Г00000000668 | Поверка выезд | Приборы Петрова типа ППР-2М |  |  |  |  | Нет | 3153
Г00000000668 | Поверка | Приборы Петрова типа ППР-2М |  |  |  |  | Нет | 2946
000000015198 | Аттестация | Приборы ПКФ для определения коэффициента фильтрации песчаных грунтов |  |  |  |  | Нет | 1671
000000015198 | Калибровка | Приборы ПКФ для определения коэффициента фильтрации песчаных грунтов |  |  |  |  | Нет | 1671
А00000074 | Аттестация | Приборы ПКФ для определения коэффициента фильтрации песчаных грунтов | [5 empty] | 1671
000000002851 | Поверка | Приборы поверки таксофонов | Комета | 23130-02 |  |  | Нет | 23157
000000040697 | Поверка | Приборы показывающие спидометров | 85.3802, 851.3802, 852.3802, 853.3802 | 31073-08 | Диапазон измерений: В полном объёме, погрешность и (или) неопределенность (класс, разряд): В соответствии с описанием типа | В соответствии с описанием типа | Нет | 381
000000040697 | Поверка выезд | Приборы показывающие спидометров | 85.3802, 851.3802, 852.3802, 853.3802 | 31073-08 | Диапазон измерений: В полном объёме, погрешность и (или) неопределенность (класс, разряд): В соответствии с описанием типа | В соответствии с описанием типа | Нет | 402
000000044238 | Поверка | Приборы показывающие спидометров | 85.3802, 851.3802, 852.3802, 853.3802 | 31073-08 | Диапазон измерений: В полном объёме, погрешность и (или) неопределенность (класс, разряд): В соответствии с описанием типа | В соответствии с описанием типа | Нет | 381
000000044238 | Поверка выезд | Приборы показывающие спидометров | 85.3802, 851.3802, 852.3802, 853.3802 | 31073-08 | Диапазон измерений: В полном объёме, погрешность и (или) неопределенность (класс, разряд): В соответствии с описанием типа | В соответствии с описанием типа | Нет | 402
000000044241 | Поверка выезд | Приборы показывающие спидометров | 85.3802, 851.3802, 852.3802, 853.3802 | 31073-08 | Диапазон измерений: В полном объёме, погрешность и (или) неопределенность (класс, разряд): В соответствии с описанием типа | В соответствии с описанием типа | Нет | 402
000000044241 | Поверка | Приборы показывающие спидометров | 85.3802, 851.3802, 852.3802, 853.3802 | 31073-08 | Диапазон измерений: В полном объёме, погрешность и (или) неопределенность (класс, разряд): В соответствии с описанием типа | В соответствии с описанием типа | Нет | 381
000000036920 | Поверка | Приборы полуавтоматические | 2109ТБ | 8977-83 | Диапазон измерений: 1 шкала, погрешность и (или) неопределенность (класс, разряд): В соответствии с описанием типа | В соответствии с описанием типа | Нет | 1506
000000036920 | Поверка выезд | Приборы полуавтоматические | 2109ТБ | 8977-83 | Диапазон измерений: 1 шкала, погрешность и (или) неопределенность (класс, разряд): В соответствии с описанием типа | В соответствии с описанием типа | Нет | 1506
000000003069 | Поверка выезд | Приборы полуавтоматические для измерения твердости металлов по методу Бринелля | ТБ 5004 | 11285-99 | Диапазон измерений: 1 шкала, погрешность и (или) неопределенность (класс, разряд): В соответствии с описанием типа | В соответствии с описанием типа | Нет | 1506
000000003069 | Поверка | Приборы полуавтоматические для измерения твердости металлов по методу Бринелля | ТБ 5004 | 11285-99 | Диапазон измерений: 1 шкала, погрешность и (или) неопределенность (класс, разряд): В соответствии с описанием типа | В соответствии с описанием типа | Нет | 1506
000000040370 | Поверка выезд | Приборы полуавтоматические для измерения твердости металлов по методу Бринелля | ТБ 5004 | 11285-88 | Диапазон измерений: 1 шкала, погрешность и (или) неопределенность (класс, разряд): В соответствии с описанием типа | В соответствии с описанием типа | Нет | 1506
000000040370 | Поверка | Приборы полуавтоматические для измерения твердости металлов по методу Бринелля | ТБ 5004 | 11285-88 | Диапазон измерений: 1 шкала, погрешность и (или) неопределенность (класс, разряд): В соответствии с описанием типа | В соответствии с описанием типа | Нет | 1506
000000039406 | Поверка | Приборы портативные для измерения давления | 500 мод. Testo 510 и Testo 511 | 37737-08 | Диапазон измерений: в полном объеме, погрешность и (или) неопределенность (класс, разряд): от 0.1% до 5% | от 0.1% до 5% | Нет | 2106
000000039406 | Поверка выезд | Приборы портативные для измерения давления | 500 мод. Testo 510 и Testo 511 | 37737-08 | Диапазон измерений: в полном объеме, погрешность и (или) неопределенность (класс, разряд): от 0.1% до 5% | от 0.1% до 5% | Нет | 2214
000000045679 | Поверка | Приборы портативные для измерения давления | 500 мод. Testo 510 и Testo 511 | 37737-08 |  |  | Нет | 2877
000000018915 | Поверка | Приборы портативные для измерения шероховатости поверхности | TIME TR200 | 20666-03 |  |  | Нет | 5160
000000018966 | Поверка | Приборы портативные для измерения шероховатости поверхности | TIME TR200 | 20666-00 |  |  | Нет | 5160
000000019142 | Поверка | Приборы портативные для измерения шероховатости поверхности | TIME TR240 | 20667-00 |  |  | Нет | 5160
000000019146 | Поверка | Приборы портативные для измерения шероховатости поверхности | TR300 | 39644-08 |  |  | Нет | 5160
000000005277 | Поверка | Приборы проверки хода часов | ППЧ-6М | 3075-72 |  |  | Нет | 1593
000000005277 | Калибровка | Приборы проверки хода часов | ППЧ-6М | 3075-72 |  |  | Нет | 1593
000000005278 | Поверка | Приборы проверки хода часов | ППЧ-7М | 3076-72 |  |  | Нет | 1593
000000005278 | Калибровка | Приборы проверки хода часов | ППЧ-7М | 3076-72 |  |  | Нет | 1593
000000040634 | Поверка выезд | Приборы регистрирующие | Диск-250 | 9531-03 |  |  | Нет | 1476
000000040634 | Поверка | Приборы регистрирующие | Диск-250 | 9531-03 |  |  | Нет | 1404
000000041738 | Поверка выезд | Приборы регистрирующие | μR10000, μR20000 | 16519-12 |  |  | Нет | 1476
000000041738 | Поверка | Приборы регистрирующие | μR10000, μR20000 | 16519-12 |  |  | Нет | 1404
000000047501 | Поверка выезд | Приборы регистрирующие ГСП (комплект*) | РП160 | 10076-85 |  |  | Нет | 1476
000000047501 | Поверка | Приборы регистрирующие ГСП (комплект*) | РП160 | 10076-85 |  |  | Нет | 1404
000000037489 | Поверка | Приборы регистрирующие с ПИ-регулирующим устройством | Диск-250-АБ31 | 9531-87 |  |  | Нет | 1404
000000037489 | Поверка выезд | Приборы регистрирующие с ПИ-регулирующим устройством | Диск-250-АБ31 | 9531-87 |  |  | Нет | 1476
000000044986 | Поверка | Приборы скважинные | САФ | 73061-18 | Диапазон измерений: в полном объеме, погрешность и (или) неопределенность (класс, разряд): в соответствии с описанием типа | в соответствии с описанием типа | Нет | 2838
000000004249 | Поверка | Приборы сравнения | КНТ-03 | 24719-03 |  |  | Нет | 8736
000000004268 | Поверка | Приборы сравнения | КНТ-05 | 37854-08 |  |  | Нет | 8736
000000008794 | Поверка | Приборы сравнения | КТ-01 | 18287-99 |  |  | Нет | 7467
000000015199 | Калибровка | Приборы стандартного уплотнения | ПСУ |  |  |  | Нет | 2004
000000015199 | Аттестация | Приборы стандартного уплотнения | ПСУ |  |  |  | Нет | 2004
А00000075 | Аттестация | Приборы стандартного уплотнения | [5 empty] | 2004
000000000821 | Поверка | Приборы сцинтилляционные геологоразведочные | СРП-68-01 | 3842-73 |  |  | Нет | 5322
000000000066 | Поверка | Приборы счетные одноканальные | ПСО2-5 | 6185-90 |  |  | Нет | 4773
000000000073 | Поверка | Приборы счетные одноканальные | ПСО2-4 | 6185-77 |  |  | Нет | 4773
000000000074 | Поверка | Приборы счетные одноканальные | ПСО2-2ЕМ | 3290-72 |  |  | Нет | 4773
000000003110 | Калибровка | ПРИБОРЫ ТВ УНИВЕРСАЛЬНЫЕ |  | <> |  |  | Нет | 2859
000000003110 | Калибровка выезд | ПРИБОРЫ ТВ УНИВЕРСАЛЬНЫЕ |  | <> |  |  | Нет | 3006
000000003062 | Калибровка выезд | Приборы твёрдости по Бринеллю |  | <> |  |  | Нет | 1503
000000003073 | Калибровка | Приборы твёрдости по Виккерсу |  | <> |  |  | Нет | 1506
000000003073 | Калибровка выезд | Приборы твёрдости по Виккерсу |  | <> |  |  | Нет | 1506
000000003086 | Калибровка | Приборы твёрдости по Роквеллу |  | <> |  |  | Нет | 1506
000000003086 | Калибровка выезд | Приборы твёрдости по Роквеллу |  | <> |  |  | Нет | 1506
000000003103 | Калибровка выезд | Приборы твёрдости по Шору |  | <> |  |  | Нет | 1503
000000003103 | Калибровка | Приборы твёрдости по Шору |  | <> |  |  | Нет | 1431
Г00000000669 | Поверка | Приборы типа АГАМА-2Р |  |  |  |  | Нет | 11175
000000007959 | Метрологический контроль состояния | Приборы УЗИ (эхокамера) |  |  |  |  | Нет | 5580
000000035219 | Поверка | Приборы ультразвуковые | УКС-МГ4 | 38169-08 |  |  | Нет | 6243
000000007929 | Метрологический контроль состояния | Приборы ультразвуковые терапевтические |  |  |  |  | Нет | 2163
000000041790 | Поверка | Приборы цифровые автоматические для измерения артериального давления и частоты пульса | TENSOVAL, мод. Tensoval Compact, Tensoval Mobil, Tensoval Comfort | 59269-14 | Диапазон измерений: давление и частота пульса в полном объеме, погрешность и (или) неопределенность (класс, разряд): в соответствии с описанием типа | в соответствии с описанием типа | Нет | 450
000000039862 | Поверка | Приборы цифровые для измерения давления | DPI | 16348-05 |  |  | Нет | 15195
000000039862 | Калибровка | Приборы цифровые для измерения давления | DPI | 16348-05 |  |  | Нет | 15195
000000041373 | Поверка | Приборы цифровые для измерения давления | DPI | 16348-05 |  |  | Нет | 6699
000000043447 | Поверка | Приборы цифровые для измерения давления | DPI | 16348-03 |  |  | Нет | 26577
000000043448 | Поверка | Приборы цифровые для измерения давления | DPI | 16348-03 |  |  | Нет | 26577
000000046030 | Поверка | Приборы цифровые для измерения давления | DPI | 43560-10 |  |  | Нет | 6699
000000008283 | Поверка | Приборы цифровые многофункциональные | 6010А, 6011А, 6015, 6020, 6030 | 28190-04 |  |  | Нет | 15636
000000005902 | Поверка | Приборы цифровые щитовые | Ф214 | 5572-76 |  |  | Нет | 1032
Г00000000232 | Поверка | Приборы числа падения |  |  |  |  | Нет | 4314
Г00000000232 | Поверка выезд | Приборы числа падения |  |  |  |  | Нет | 4530
000000035690 | Метрологический контроль состояния | Приборы экологического контроля | БИОТОКС-10М | 29986-05 | Диапазон измерений: Соответсвует описанию типа, погрешность и (или) неопределенность (класс, разряд): - |  | Нет | 4680
000000035690 | Поверка | Приборы экологического контроля | БИОТОКС-10М | 29986-05 | Диапазон измерений: Соответсвует описанию типа, погрешность и (или) неопределенность (класс, разряд): - |  | Нет | 4374
000000035690 | Поверка выезд | Приборы экологического контроля | БИОТОКС-10М | 29986-05 | Диапазон измерений: Соответсвует описанию типа, погрешность и (или) неопределенность (класс, разряд): - |  | Нет | 4680
000000037494 | Поверка выезд | Приборы электроизмерительные контактные | М333К | 4646-75 |  |  | Нет | 1476
000000037494 | Поверка | Приборы электроизмерительные контактные | М333К | 4646-75 |  |  | Нет | 1404
000000004228 | Поверка | Приборы электроизмерительные лабораторные переносные аналоговые | М2042, М2044, М2051 | 10077-85 |  |  | Нет | 1344
000000008244 | Поверка | Приборы электроизмерительные многофункциональные цифровые | ЕР180, ЕР180М | 21399-08 |  |  | Нет | 6459
000000010259 | Поверка | Приборы энергетика многофункциональные | ПЭМ-А | 39511-08 |  |  | Нет | 5931
000000010278 | Поверка | Приборы энергетика многофункциональные для измерения электроэнергетических величин | ПЭМ-02 | 25726-03 |  |  | Нет | 5931
000000018234 | Поверка | Приборы энергетика многофункциональные портативные | СЕ602М | 52426-13 |  |  | Нет | 7869
000000018235 | Поверка | Приборы энергетика многофункциональные портативные | ЭНЕРГОМЕРА СЕ602 | 29773-10 |  |  | Нет | 7869
000000023756 | Поверка | Приборы эталонные | Пульсар-01К | 30072-12 |  |  | Нет | 3420
000000043459 | Поверка выезд | Приборы-измерители прочности гранул | ИПГ-1М | 5652-03 | Диапазон измерений: Растяжение или сжатие (1 параметр), погрешность и (или) неопределенность (класс, разряд): В соответствии с описанием типа | В соответствии с описанием типа | Нет | 3468
000000043459 | Поверка | Приборы-измерители прочности гранул | ИПГ-1М | 5652-03 | Диапазон измерений: Растяжение или сжатие (1 параметр), погрешность и (или) неопределенность (класс, разряд): В соответствии с описанием типа | В соответствии с описанием типа | Нет | 3468
000000046066 | Поверка выезд | Приборы-счетчики лабораторные | Wallac 1420 Multilabel Counter (Victor-2) | 37257-08 | Диапазон измерений: от 0,0 до 2,0 Б, погрешность и (или) неопределенность (класс, разряд): 0,01 Б | 0,01 Б | Нет | 4464
000000046066 | Метрологический контроль состояния | Приборы-счетчики лабораторные | Wallac 1420 Multilabel Counter (Victor-2) | 37257-08 | Диапазон измерений: от 0,0 до 2,0 Б, погрешность и (или) неопределенность (класс, разряд): 0,01 Б | 0,01 Б | Нет | 4464
000000046066 | Поверка | Приборы-счетчики лабораторные | Wallac 1420 Multilabel Counter (Victor-2) | 37257-08 | Диапазон измерений: от 0,0 до 2,0 Б, погрешность и (или) неопределенность (класс, разряд): 0,01 Б | 0,01 Б | Нет | 4464
000000003099 | Поверка выезд | Прибоы для измерения твёрдости по Супер-Роквеллу | 2143-ТРС | 10333-86 | Диапазон измерений: 1 шкала, погрешность и (или) неопределенность (класс, разряд): В соответствии с описанием типа | В соответствии с описанием типа | Нет | 1506
000000003099 | Поверка | Прибоы для измерения твёрдости по Супер-Роквеллу | 2143-ТРС | 10333-86 | Диапазон измерений: 1 шкала, погрешность и (или) неопределенность (класс, разряд): В соответствии с описанием типа | В соответствии с описанием типа | Нет | 1506
000000040808 | Калибровка | Приемник навигационный |  |  |  |  | Нет | 10182
000000008415 | Поверка | ПРИЕМНИК РАДИОПОМЕХ | П4-17, AR-5000 |  |  |  | Нет | 7923
000000002556 | Поверка | Приемник телевизионный измерительный | ПТВ-1И |  |  |  | Нет | 24234
000000035648 | Поверка | Приёмник-ловушка | Приёмник-ловушка |  | Диапазон измерений: 5 отметок, погрешность и (или) неопределенность (класс, разряд): В соответствии с описанием типа | В соответствии с описанием типа | Нет | 1878
000000042995 | Поверка | Приёмник-ловушка |  |  | Диапазон измерений: 5 отметок, погрешность и (или) неопределенность (класс, разряд): В соответствии с описанием типа | В соответствии с описанием типа | Нет | 1878
000000005297 | Поверка | Приемники-компараторы | Ч7-38 | 10099-85 |  |  | Нет | 6993
000000007382 | Поверка | Приемники-компараторы фазовые | ПК-66 | 4475-74 |  |  | Нет | 5877
000000042994 | Поверка | Приемники-ловушки для аппарата | АКОВ | 45128-10 | Диапазон измерений: 5 отметок, погрешность и (или) неопределенность (класс, разряд): В соответствии с описанием типа | В соответствии с описанием типа | Нет | 1878
000000034398 | Калибровка | Призма многогранная | ПМ 40 |  |  |  | Нет | 14256
000000042403 | Поверка | Призма многогранная | ПМ 4-36-0 | 38018-08 |  |  | Нет | 7260
000000044396 | Калибровка | Призма многогранная |  |  |  |  | Нет | 7260
000000036217 | Поверка | Призма многогранная класса точности 2 | ПМ 24 | 9773-84 |  |  | Нет | 11475
000000047081 | Поверка | Призма правильная многогранная | ППМ 4-18-0 | 67332-17 |  |  | Нет | 8592
000000046326 | Калибровка | призмы многоганные 12 граней |  |  |  |  | Нет | 8274
000000046327 | Калибровка | призмы многоганные 8 граней |  |  |  |  | Нет | 7695
000000043731 | Поверка | Призмы многогранные | ПМ6 | 9773-89 |  |  | Нет | 7986
000000046403 | Калибровка | Призмы многогранные | ПМ24 |  |  |  | Нет | 11475
Г00000000492 | Поверка | Призмы многогранные (10 граней) |  |  |  |  | Нет | 7986
Г00000001193 | Калибровка | Призмы многогранные (10 граней) (К) |  |  |  |  | Нет | 7986
Г00000000493 | Поверка | Призмы многогранные (12 граней) |  |  |  |  | Нет | 8274
Г00000001194 | Калибровка | Призмы многогранные (12 граней) (К) |  |  |  |  | Нет | 8274
Г00000000494 | Поверка | Призмы многогранные (18 граней) |  |  |  |  | Нет | 8592
Г00000001195 | Калибровка | Призмы многогранные (18 граней) (К) |  |  |  |  | Нет | 8592
Г00000000495 | Поверка | Призмы многогранные (20 граней) |  |  |  |  | Нет | 9558
Г00000001196 | Калибровка | Призмы многогранные (20 граней) (К) |  |  |  |  | Нет | 9558
Г00000000496 | Поверка | Призмы многогранные (24 граней) |  |  |  |  | Нет | 11475
Г00000001197 | Калибровка | Призмы многогранные (24 граней) (К) |  |  |  |  | Нет | 11475
Г00000000497 | Поверка | Призмы многогранные (36 граней) |  |  |  |  | Нет | 14256
Г00000001198 | Калибровка | Призмы многогранные (36 граней) (К) |  |  |  |  | Нет | 14256
Г00000000498 | Поверка | Призмы многогранные (6 граней) |  |  |  |  | Нет | 7260
Г00000001199 | Калибровка | Призмы многогранные (6 граней) (К) |  |  |  |  | Нет | 7260
Г00000000499 | Поверка | Призмы многогранные (8 граней) |  |  |  |  | Нет | 7695
Г00000001200 | Калибровка | Призмы многогранные (8 граней) (К) |  |  |  |  | Нет | 7695
000000041248 | Поверка | Призмы многогранные класса точности 0, 1, 2 | ПМ12 | 9773-84 |  |  | Нет | 8274
000000042866 | Калибровка | Призмы поверочные и разметочные |  |  |  |  | Нет | 7695
000000043617 | Калибровка | Принадлежности к плоскопараллельным концевым мерам длины ПК |  |  |  |  | Нет | 1101
000000023530 | Калибровка | Приспособление для измерения величины износа центральных скользунов предназначено для контроля размеров при ремонте соединительных балок (чертеж 871.10.400.01сб ЖЗТМ) 4-осных тележек | Т914.15.000 |  |  |  | Нет | 705
000000023531 | Калибровка | Приспособление для измерения величины износов пятников предназначено для контроля размеров при ремонте соединительных балок (чертеж 871.10.400.01сб ЖЗТМ) | Т914.17.000 |  |  |  | Нет | 705
000000023535 | Калибровка | Приспособление для калибровки Т 1328.00.000СБ | Т1334.001 |  |  |  | Нет | 705
000000023536 | Калибровка | Приспособление для контроля несимметричности направляющих буртов призм надрессорной балки (А1-А2) | Т1354.000 |  |  |  | Нет | 1011
000000023534 | Калибровка | Приспособление для контроля приспособлений Т914.18.000 и Т914.19.000 ПКБ ЦВ | Т914.011 |  |  |  | Нет | 705
000000023533 | Калибровка | Приспособление для определения положения завышения клина относительно надрессорной балки в эксплуатации предназначен для измерения завышения клина над нижней опорной поверхностью надрессорной балки | Т914.19.000 |  |  |  | Нет | 1671
000000023532 | Калибровка | Приспособление для определения положения клина относительно надрессорной балки в эксплуатации предназначено для измерения завышения клина над нижней опорной поверхностью надрессорной балки в ВЧД и на ВРЗ при плановых видах работы | Т914.18.000 |  |  |  | Нет | 660
000000000600 | Калибровка | Приспособление микрометрическое для определения глубины дефектов труб ГМС 1100 | - |  |  |  | Нет | 2904
000000000599 | Калибровка | Приспособление микрометрическое для определения глубины дефектов труб ГМС 550 | - |  |  |  | Нет | 1455
000000001464 | Калибровка | Приспособление микрометрическое для поверки индикаторов |  |  |  |  | Нет | 333
000000034575 | Калибровка | Приспособление с микрометрической головкой |  |  |  |  | Нет | 519
000000000471 | Поверка | Приспособления калибровочные для устройств для измерений углов установки колес автомобилей | EAK0277J00A | 46145-10 |  |  | Нет | 46830
000000004314 | Поверка | Приставки измерительные | СКАТ-70П | 45952-10 |  |  | Нет | 20229
000000004314 | Поверка выезд | Приставки измерительные | СКАТ-70П | 45952-10 |  |  | Нет | 21240
000000042232 | Калибровка выезд | Прицепы и полуприцепы-цистерны (комплект*) | УСТ 9465 | 78264-20 |  |  | Нет | 12960
000000042232 | Поверка выезд | Прицепы и полуприцепы-цистерны (комплект*) | УСТ 9465 | 78264-20 |  |  | Нет | 12960
000000036241 | Калибровка выезд | Прицепы-цистерны и полуприцепы-цистерны | ГРАЗ-ПЦ и ГРАЗ-ППЦ | 57097-14 |  |  | Нет | 5889
000000036241 | Поверка выезд | Прицепы-цистерны и полуприцепы-цистерны | ГРАЗ-ПЦ и ГРАЗ-ППЦ | 57097-14 |  |  | Нет | 5889
000000036246 | Калибровка выезд | Прицепы-цистерны и полуприцепы-цистерны | GRAZ-ГРАЗ-ПЦ и GRAZ-ГРАЗ-ППЦ | 74774-19 |  |  | Нет | 5889
000000036246 | Поверка выезд | Прицепы-цистерны и полуприцепы-цистерны | GRAZ-ГРАЗ-ПЦ и GRAZ-ГРАЗ-ППЦ | 74774-19 |  |  | Нет | 5889
000000036316 | Поверка выезд | Прицепы-цистерны и полуприцепы-цистерны | GRAZ-ГРАЗ-ПЦ и GRAZ-ГРАЗ-ППЦ | 74774-19 |  |  | Нет | 5064
000000036316 | Калибровка выезд | Прицепы-цистерны и полуприцепы-цистерны | GRAZ-ГРАЗ-ПЦ и GRAZ-ГРАЗ-ППЦ | 74774-19 |  |  | Нет | 5064
000000039125 | Калибровка выезд | Прицепы-цистерны и полуприцепы-цистерны (комплект*) | ГРАЗ-ПЦ и ГРАЗ-ППЦ | 57097-14 |  |  | Нет | 113988
000000039125 | Поверка выезд | Прицепы-цистерны и полуприцепы-цистерны (комплект*) | ГРАЗ-ПЦ и ГРАЗ-ППЦ | 57097-14 |  |  | Нет | 113988
000000039742 | Калибровка выезд | Прицепы-цистерны и полуприцепы-цистерны (комплект*) | GRAZ-ГРАЗ-ПЦ и GRAZ-ГРАЗ-ППЦ | 74774-19 | Диапазон измерений: от 8500 до 42000 дм³, погрешность и (или) неопределенность (класс, разряд): ПГ 0,4% | ПГ 0,4% | Нет | 63072
000000039742 | Поверка выезд | Прицепы-цистерны и полуприцепы-цистерны (комплект*) | GRAZ-ГРАЗ-ПЦ и GRAZ-ГРАЗ-ППЦ | 74774-19 | Диапазон измерений: от 8500 до 42000 дм³, погрешность и (или) неопределенность (класс, разряд): ПГ 0,4% | ПГ 0,4% | Нет | 63072
000000039015 | Калибровка выезд | Прицепы-цистерны, полуприцепы-цистерны, полуприцепы-топливозаправщики (комплект*) | СЕСПЕЛЬ-ПЦ, СЕСПЕЛЬ-ППЦ, СЕСПЕЛЬ-ППТЗ | 66222-16 |  |  | Нет | 91869
000000039015 | Поверка выезд | Прицепы-цистерны, полуприцепы-цистерны, полуприцепы-топливозаправщики (комплект*) | СЕСПЕЛЬ-ПЦ, СЕСПЕЛЬ-ППЦ, СЕСПЕЛЬ-ППТЗ | 66222-16 |  |  | Нет | 91869
000000036183 | Поверка | Пробирка | П-2-10-0,2 | 24177-07 | Диапазон измерений: 5 отметок, погрешность и (или) неопределенность (класс, разряд): В соответствии с описанием типа | В соответствии с описанием типа | Нет | 1878
000000036182 | Поверка | Пробирка мерная лабораторная | П-2-15-0,2 | 18886-99 | Диапазон измерений: 5 отметок, погрешность и (или) неопределенность (класс, разряд): В соответствии с описанием типа | В соответствии с описанием типа | Нет | 1878
000000002797 | Калибровка | Пробоотборники воздуха | MAS-100 Eco | 30889-05 | Диапазон измерений: три канала без поверки ротаметра, погрешность и (или) неопределенность (класс, разряд): в соответствии с описанием типа | в соответствии с описанием типа | Нет | 4092
000000002797 | Поверка | Пробоотборники воздуха | MAS-100 Eco | 30889-05 | Диапазон измерений: три канала без поверки ротаметра, погрешность и (или) неопределенность (класс, разряд): в соответствии с описанием типа | в соответствии с описанием типа | Нет | 4092
000000021905 | Поверка | Пробоотборники воздуха | MAS-100 Eco | 30889-12 | Диапазон измерений: один канал, без поверки счетчика и напоромера, погрешность и (или) неопределенность (класс, разряд): в соответствии с описанием типа | в соответствии с описанием типа | Да | 988.88
000000006338 | Поверка | Пробоотборники воздуха автоматические | ОП | 18860-10 | Диапазон измерений: четыре и более канала без поверки ротаметра, погрешность и (или) неопределенность (класс, разряд): в соответствии с описанием типа | в соответствии с описанием типа | Да | 4880.83
000000009206 | Поверка | Пробоотборники воздуха автоматические | ОП | 18860-05 | Диапазон измерений: четыре и более канала без поверки ротаметра, погрешность и (или) неопределенность (класс, разряд): в соответствии с описанием типа | в соответствии с описанием типа | Да | 4880.83
000000019063 | Поверка | Пробоотборники воздуха автоматические | ОП | 18860-10 |  |  | Да | 4548.85
000000021906 | Поверка | Пробоотборники воздуха автоматические | ОП | 18860-10 |  |  | Да | 2260.3
000000021909 | Поверка | Пробоотборники воздуха автоматические | ОП | 18860-05 |  |  | Да | 3722.47
000000021911 | Поверка | Пробоотборники воздуха автоматические | ОП | 18860-10 |  |  | Да | 3722.47
000000021912 | Поверка | Пробоотборники воздуха автоматические | ОП | 18860-05 |  |  | Да | 2260.3
000000021913 | Поверка | Пробоотборники воздуха автоматические | ОП | 18860-10 | Диапазон измерений: четыре и более канала без поверки ротаметра, погрешность и (или) неопределенность (класс, разряд): в соответствии с описанием типа | в соответствии с описанием типа | Да | 4880.83
000000040002 | Поверка | Пробоотборники воздуха автоматические | ОП | 18860-10 | Диапазон измерений: четыре и более канала без поверки ротаметра, погрешность и (или) неопределенность (класс, разряд): в соответствии с описанием типа | в соответствии с описанием типа | Нет | 5364
000000040002 | Калибровка | Пробоотборники воздуха автоматические | ОП | 18860-10 | Диапазон измерений: четыре и более канала без поверки ротаметра, погрешность и (или) неопределенность (класс, разряд): в соответствии с описанием типа | в соответствии с описанием типа | Нет | 5364
000000042072 | Калибровка | Пробоотборники воздуха автоматические | ОП | 18860-10 |  |  | Нет | 1395
000000042072 | Поверка | Пробоотборники воздуха автоматические | ОП | 18860-10 |  |  | Нет | 1395
000000042921 | Поверка | Пробоотборники воздуха автоматические | ОП | 18860-99 | Диапазон измерений: четыре и более канала без поверки ротаметра, погрешность и (или) неопределенность (класс, разряд): в соответствии с описанием типа | в соответствии с описанием типа | Нет | 4880.83
000000045247 | Калибровка | Пробоотборники воздуха автоматические | ОП | 18860-99 | Диапазон измерений: три канала без поверки ротаметра, погрешность и (или) неопределенность (класс, разряд): в соответствии с описанием типа | в соответствии с описанием типа | Нет | 5001
000000045247 | Поверка | Пробоотборники воздуха автоматические | ОП | 18860-99 | Диапазон измерений: три канала без поверки ротаметра, погрешность и (или) неопределенность (класс, разряд): в соответствии с описанием типа | в соответствии с описанием типа | Нет | 5001
Г00000000437 | Калибровка | Пробоотборники воздуха автоматические |  |  |  |  | Нет | 5001
Г00000000437 | Поверка | Пробоотборники воздуха автоматические |  |  |  |  | Нет | 5001
Г00000000439 | Поверка | Пробоотборники воздуха автоматические ОП |  |  |  |  | Нет | 5364
Г00000000439 | Калибровка | Пробоотборники воздуха автоматические ОП |  |  |  |  | Нет | 5364
000000040897 | Калибровка | Пробоотборники воздуха микробиологические | RCS мод. RCS High Flow, RCS Isolator, RCS Plus | 43141-09 | Диапазон измерений: три канала без поверки ротаметра, погрешность и (или) неопределенность (класс, разряд): в соответствии с описанием типа | в соответствии с описанием типа | Нет | 5001
000000040897 | Поверка | Пробоотборники воздуха микробиологические | RCS мод. RCS High Flow, RCS Isolator, RCS Plus | 43141-09 | Диапазон измерений: три канала без поверки ротаметра, погрешность и (или) неопределенность (класс, разряд): в соответствии с описанием типа | в соответствии с описанием типа | Нет | 5001
А00000007 | Аттестация | ПРОВЕДЕНИЕ АТТЕСТАЦИИ ИО 1 КАТЕГОРИИ | [5 empty] | 85440
А00000007 | Аттестация выезд | ПРОВЕДЕНИЕ АТТЕСТАЦИИ ИО 1 КАТЕГОРИИ | [5 empty] | 89712
А00000010 | Аттестация | ПРОВЕДЕНИЕ АТТЕСТАЦИИ ИО 10 КАТЕГОРИИ | [5 empty] | 1146
А00000010 | Аттестация выезд | ПРОВЕДЕНИЕ АТТЕСТАЦИИ ИО 10 КАТЕГОРИИ | [5 empty] | 1206
А00000002 | Аттестация выезд | ПРОВЕДЕНИЕ АТТЕСТАЦИИ ИО 2 КАТЕГОРИИ | [5 empty] | 53829
А00000002 | Аттестация | ПРОВЕДЕНИЕ АТТЕСТАЦИИ ИО 2 КАТЕГОРИИ | [5 empty] | 51264
А00000003 | Аттестация выезд | ПРОВЕДЕНИЕ АТТЕСТАЦИИ ИО 3 КАТЕГОРИИ | [5 empty] | 26907
А00000003 | Аттестация | ПРОВЕДЕНИЕ АТТЕСТАЦИИ ИО 3 КАТЕГОРИИ | [5 empty] | 25629
А00000004 | Аттестация выезд | ПРОВЕДЕНИЕ АТТЕСТАЦИИ ИО 4 КАТЕГОРИИ | [5 empty] | 17937
А00000004 | Аттестация | ПРОВЕДЕНИЕ АТТЕСТАЦИИ ИО 4 КАТЕГОРИИ | [5 empty] | 17085
А00000005 | Аттестация выезд | ПРОВЕДЕНИЕ АТТЕСТАЦИИ ИО 5 КАТЕГОРИИ | [5 empty] | 8967
А00000005 | Аттестация | ПРОВЕДЕНИЕ АТТЕСТАЦИИ ИО 5 КАТЕГОРИИ | [5 empty] | 8538
А00000006 | Аттестация | ПРОВЕДЕНИЕ АТТЕСТАЦИИ ИО 6 КАТЕГОРИИ | [5 empty] | 6363
А00000006 | Аттестация выезд | ПРОВЕДЕНИЕ АТТЕСТАЦИИ ИО 6 КАТЕГОРИИ | [5 empty] | 6810
А00000008 | Аттестация выезд | ПРОВЕДЕНИЕ АТТЕСТАЦИИ ИО 7 КАТЕГОРИИ | [5 empty] | 4635
А00000008 | Аттестация | ПРОВЕДЕНИЕ АТТЕСТАЦИИ ИО 7 КАТЕГОРИИ | [5 empty] | 4332
А00000011 | Аттестация выезд | ПРОВЕДЕНИЕ АТТЕСТАЦИИ ИО 8 КАТЕГОРИИ | [5 empty] | 3630
А00000011 | Аттестация | ПРОВЕДЕНИЕ АТТЕСТАЦИИ ИО 8 КАТЕГОРИИ | [5 empty] | 3447
В000001079 | ПРОВЕРКА ДАТЧИКА РЕЛЕ ДАВЛЕНИЯ | ПРОВЕРКА ДАТЧИКА РЕЛЕ ДАВЛЕНИЯ | [5 empty] | 2037
В000001078 | ПРОВЕРКА СООТВЕТСТВИЯ РЕАЛИЗАЦИИ МЕТОДИКИ ИЗМЕРЕНИЙ ТРЕБОВАНИЯМ ГОСТ Р 8740 | ПРОВЕРКА СООТВЕТСТВИЯ РЕАЛИЗАЦИИ МЕТОДИКИ ИЗМЕРЕНИЙ ТРЕБОВАНИЯМ ГОСТ Р 8740 | [5 empty] | 19869
В000001080 | Проверка соответствия реализации методики измерений требованиям ФР129 | Проверка соответствия реализации методики измерений требованиям ФР129 | [5 empty] | 11889
000000014783 | Поверка | Проволочки и ролики (за 1 шт.)(комплект*) | Калибр | 35674-07 |  |  | Нет | 192
Г00000000528 | Поверка | Проволочки и ролики (за 1 штуку) |  |  |  |  | Нет | 192
Г00000001127 | Калибровка | Проволочки и ролики (за 1 штуку) (К) |  |  |  |  | Нет | 192
000000001468 | Калибровка | Прогибомеры |  |  |  |  | Нет | 753
000000034766 | Поверка | Проектор измерительный | серии 304 | 34309-14 |  |  | Нет | 6195
000000045256 | Поверка | Проектор измерительный | ПИ 360ЦВ1 | 10325-03 |  |  | Нет | 6195
000000001960 | Поверка | ПРОЕКТОР ИЗМЕРИТЕЛЬНЫЙ HELIOS 350V | HELIOS 350 H, HELIOS 350 V, ORION 400 H, ORION 400 V, ARES, ANTEUS B, ANTEUS B SPECIAL, ATLAS 600, ATLAS 600 SPECIAL, ATLAS 760, ATLAS 760 SPECIAL, CYCLOP | 40147-08 |  |  | Нет | 6195
000000037044 | Калибровка | Проектор часовой | ЧП 2 |  |  |  | Нет | 6195
000000023541 | Поверка | Проекторы измерительные | 172, 302, 303 | 34309-07 |  |  | Нет | 6195
000000023542 | Поверка | Проекторы измерительные | ST | 23847-02 |  |  | Нет | 6195
000000023543 | Поверка | Проекторы измерительные | БП | 564-50 |  |  | Нет | 6195
000000023544 | Поверка | Проекторы измерительные | ПИ 360 ЦВ1 | 10325-86 |  |  | Нет | 6195
Г00000000529 | Поверка | Проекторы измерительные |  |  |  |  | Нет | 6195
Г00000001128 | Калибровка | Проекторы измерительные (К) |  |  |  |  | Нет | 6195
000000023545 | Поверка | Проекторы часовые | ЧП | 904-54 |  |  | Нет | 6195
000000023546 | Поверка | Проекторы часовые | ЧП-2 | 1791-72 |  |  | Нет | 6195
000000035609 | Поверка | Профилемер поверхности цифровой | Elcometer | 66898-17 |  |  | Нет | 5160
000000043862 | Поверка | Профилемер поверхности цифровой Elcometer |  | 66898-17 |  |  | Нет | 5160
000000043850 | Калибровка | Профилемер поверхности цифровой Elcometer 224 | модификации E224C-BS |  |  |  | Нет | 5160
000000040328 | Поверка | Профилограф-профилометр | АБРИС-ПМ7 | 19876-00 |  |  | Нет | 5160
000000047371 | Поверка | Профилометр | 130 | 78157-20 |  |  | Нет | 5160
000000035705 | Поверка | Профилометр цеховой с цифровым отсчетом и индуктивным преобразователем | 296 | 5492-83 |  |  | Нет | 5160
000000028485 | Поверка | Психрометры аспирационные | МВ-4-М, МВ-4-2М, М-34, М-34-М | 10069-85 | Диапазон измерений: ( (- 25) – 50) град. С, погрешность и (или) неопределенность (класс, разряд): ПГ 0,2 град. С; ПГ (2-6)% | ПГ 0,2 град. С; ПГ (2-6)% | Нет | 2079
000000030190 | Поверка | Психрометры аспирационные | МВ-4-2М, М-34-М | 10069-01 | Диапазон измерений: (10-100) %, погрешность и (или) неопределенность (класс, разряд): ПГ± (2-6) % | ПГ± (2-6) % | Нет | 2079
000000035683 | Калибровка | Психрометры аспирационные | МВ-4-М, МВ-4-2М, М-34, М-34-М | 10069-85 |  |  | Нет | 2178
000000039853 | Поверка | Психрометры аспирационные | МВ-4-2М, М-34-М | 10069-11 |  |  | Нет | 353.17
Г00000000703 | Поверка | Психрометры аспирационные (без поверки термометров) |  |  |  |  | Нет | 2079
000000007389 | Поверка выезд | Псофометры | EPS-86 | 11298-88 |  |  | Нет | 3780
000000007389 | Поверка | Псофометры | EPS-86 | 11298-88 |  |  | Нет | 3606
000000040258 | Поверка | Пульсметры-люксметры | ТКА-Пульс | 25870-03 | Диапазон измерений: иапазоны измерений: освещенности 10…200000 лк; коэффициента пульсации 1…100 %., погрешность и (или) неопределенность (класс, разряд): Погрешности, % 10; 10. | Погрешности, % 10; 10. | Нет | 6456
000000043030 | Поверка | Пульсоксиметр | MD300 | 85918-22 |  |  | Нет | 2967
000000043030 | Калибровка выезд | Пульсоксиметр | MD300 | 85918-22 |  |  | Нет | 2967
000000043030 | Калибровка | Пульсоксиметр | MD300 | 85918-22 |  |  | Нет | 2967
000000043030 | Поверка выезд | Пульсоксиметр | MD300 | 85918-22 |  |  | Нет | 2967
000000043835 | Поверка выезд | Пульсоксиметр | MD300C22 |  |  |  | Нет | 2967
000000043835 | Калибровка выезд | Пульсоксиметр | MD300C22 |  |  |  | Нет | 2967
000000043835 | Поверка | Пульсоксиметр | MD300C22 |  |  |  | Нет | 2967
000000043835 | Калибровка | Пульсоксиметр | MD300C22 |  |  |  | Нет | 2967
000000045052 | Калибровка | Пульсоксиметр | Armed YX200 |  |  |  | Нет | 2967
000000045052 | Калибровка выезд | Пульсоксиметр | Armed YX200 |  |  |  | Нет | 2967
000000045052 | Поверка | Пульсоксиметр | Armed YX200 |  |  |  | Нет | 2967
000000045052 | Поверка выезд | Пульсоксиметр | Armed YX200 |  |  |  | Нет | 2967
000000037084 | Калибровка выезд | Пульсоксиметр BIONICS BPM-200 |  |  |  |  | Нет | 2967
000000037084 | Поверка выезд | Пульсоксиметр BIONICS BPM-200 |  |  |  |  | Нет | 2967
000000037084 | Калибровка | Пульсоксиметр BIONICS BPM-200 |  |  |  |  | Нет | 2967
000000037084 | Поверка | Пульсоксиметр BIONICS BPM-200 |  |  |  |  | Нет | 2967
000000000857 | Поверка выезд | Пульсоксиметры | Dixion H100B | 50356-12 |  |  | Нет | 2967
000000000857 | Поверка | Пульсоксиметры | Dixion H100B | 50356-12 |  |  | Нет | 2967
000000000862 | Поверка | Пульсоксиметры | N65, N600X, N560 | 53724-13 |  |  | Нет | 2967
000000000862 | Поверка выезд | Пульсоксиметры | N65, N600X, N560 | 53724-13 |  |  | Нет | 2967
000000000863 | Поверка | Пульсоксиметры | ЮТАС ОКСИ 2 | 42717-09 |  |  | Нет | 2967
000000000863 | Поверка выезд | Пульсоксиметры | ЮТАС ОКСИ 2 | 42717-09 |  |  | Нет | 2967
000000000868 | Поверка | Пульсоксиметры | ПО-02-Кардекс | 20380-05 |  |  | Нет | 2967
000000000868 | Поверка выезд | Пульсоксиметры | ПО-02-Кардекс | 20380-05 |  |  | Нет | 2967
000000000869 | Поверка выезд | Пульсоксиметры | Элокс-01 | 21691-01 |  |  | Нет | 2967
000000000869 | Поверка | Пульсоксиметры | Элокс-01 | 21691-01 |  |  | Нет | 2967
000000044433 | Поверка выезд | Пульсоксиметры | Dixion H100B | 50356-12 |  |  | Нет | 2967
000000044433 | Калибровка выезд | Пульсоксиметры | Dixion H100B | 50356-12 |  |  | Нет | 2967
000000044433 | Калибровка | Пульсоксиметры | Dixion H100B | 50356-12 |  |  | Нет | 2967
000000044433 | Поверка | Пульсоксиметры | Dixion H100B | 50356-12 |  |  | Нет | 2967
000000044763 | Калибровка выезд | Пульсоксиметры | ПО-02-\Кардекс\ | 20380-10 |  |  | Нет | 2967
000000044763 | Калибровка | Пульсоксиметры | ПО-02-\Кардекс\ | 20380-10 |  |  | Нет | 2967
000000044763 | Поверка выезд | Пульсоксиметры | ПО-02-\Кардекс\ | 20380-10 |  |  | Нет | 2967
000000044763 | Поверка | Пульсоксиметры | ПО-02-\Кардекс\ | 20380-10 |  |  | Нет | 2967
000000045185 | Калибровка | Пульсоксиметры | Элокс-01 | 21691-01 |  |  | Нет | 2967
000000045185 | Поверка выезд | Пульсоксиметры | Элокс-01 | 21691-01 |  |  | Нет | 2967
000000045185 | Калибровка выезд | Пульсоксиметры | Элокс-01 | 21691-01 |  |  | Нет | 2967
000000045185 | Поверка | Пульсоксиметры | Элокс-01 | 21691-01 |  |  | Нет | 2967
000000046316 | Калибровка выезд | Пульсоксиметры | CMS 50 DL | 79364-20 |  |  | Нет | 2967
000000046316 | Калибровка | Пульсоксиметры | CMS 50 DL | 79364-20 |  |  | Нет | 2967
000000046316 | Поверка выезд | Пульсоксиметры | CMS 50 DL | 79364-20 |  |  | Нет | 2967
000000046316 | Поверка | Пульсоксиметры | CMS 50 DL | 79364-20 |  |  | Нет | 2967
000000046791 | Поверка выезд | Пульсоксиметры | ri-fox N | 70285-18 |  |  | Нет | 2967
000000046791 | Калибровка | Пульсоксиметры | ri-fox N | 70285-18 |  |  | Нет | 2967
000000046791 | Поверка | Пульсоксиметры | ri-fox N | 70285-18 |  |  | Нет | 2967
000000046791 | Калибровка выезд | Пульсоксиметры | ri-fox N | 70285-18 |  |  | Нет | 2967
Г00000001242 | Калибровка | Пульсоксиметры |  |  |  |  | Нет | 2967
Г00000001242 | Поверка | Пульсоксиметры |  |  |  |  | Нет | 2967
Г00000001242 | Калибровка выезд | Пульсоксиметры |  |  |  |  | Нет | 2967
Г00000001242 | Поверка выезд | Пульсоксиметры |  |  |  |  | Нет | 2967
000000035990 | Калибровка выезд | Пульсоксиметры медицинские | Armed модели YX300, YX301, YX302 | 53583-13 |  |  | Нет | 2967
000000035990 | Калибровка | Пульсоксиметры медицинские | Armed модели YX300, YX301, YX302 | 53583-13 |  |  | Нет | 2967
000000035990 | Поверка | Пульсоксиметры медицинские | Armed модели YX300, YX301, YX302 | 53583-13 |  |  | Нет | 2967
000000035990 | Поверка выезд | Пульсоксиметры медицинские | Armed модели YX300, YX301, YX302 | 53583-13 |  |  | Нет | 2967
000000038375 | Калибровка | Пульсоксиметры напалечные | MD300C21C, MD300C33 | 46619-11 |  |  | Нет | 2967
000000038375 | Калибровка выезд | Пульсоксиметры напалечные | MD300C21C, MD300C33 | 46619-11 |  |  | Нет | 2967
000000038375 | Поверка выезд | Пульсоксиметры напалечные | MD300C21C, MD300C33 | 46619-11 |  |  | Нет | 2967
000000038375 | Поверка | Пульсоксиметры напалечные | MD300C21C, MD300C33 | 46619-11 |  |  | Нет | 2967
000000040559 | Калибровка | Пульсоксиметры напалечные | MD300C | 67136-17 |  |  | Нет | 2967
000000040559 | Поверка | Пульсоксиметры напалечные | MD300C | 67136-17 |  |  | Нет | 2967
000000040559 | Калибровка выезд | Пульсоксиметры напалечные | MD300C | 67136-17 |  |  | Нет | 2967
000000040559 | Поверка выезд | Пульсоксиметры напалечные | MD300C | 67136-17 |  |  | Нет | 2967
000000041806 | Калибровка выезд | Пульсоксиметры напалечные | MD300C | 46619-11 |  |  | Нет | 2967
000000041806 | Поверка | Пульсоксиметры напалечные | MD300C | 46619-11 |  |  | Нет | 2967
000000041806 | Калибровка | Пульсоксиметры напалечные | MD300C | 46619-11 |  |  | Нет | 2967
000000041806 | Поверка выезд | Пульсоксиметры напалечные | MD300C | 46619-11 |  |  | Нет | 2967
000000045612 | Калибровка выезд | Пульсоксиметры напалечные | MD300C исп. MD300C23 | 76261-19 |  |  | Нет | 2967
000000045612 | Поверка | Пульсоксиметры напалечные | MD300C исп. MD300C23 | 76261-19 |  |  | Нет | 2967
000000045612 | Калибровка | Пульсоксиметры напалечные | MD300C исп. MD300C23 | 76261-19 |  |  | Нет | 2967
000000045612 | Поверка выезд | Пульсоксиметры напалечные | MD300C исп. MD300C23 | 76261-19 |  |  | Нет | 2967
000000000861 | Поверка выезд | Пульсоксиметры переносные | TruSat | 50347-12 |  |  | Нет | 2967
000000000861 | Поверка | Пульсоксиметры переносные | TruSat | 50347-12 |  |  | Нет | 2967
000000000865 | Поверка | Пульсоксиметры портативные для неинвазивного измерения оксигенации крови и частоты пульса | МИЦАР-ПУЛЬС | 27170-04 |  |  | Нет | 2967
000000000865 | Поверка выезд | Пульсоксиметры портативные для неинвазивного измерения оксигенации крови и частоты пульса | МИЦАР-ПУЛЬС | 27170-04 |  |  | Нет | 2967
000000045186 | Поверка | Пульсоксиметры портативные для неинвазивного измерения оксигенации крови и частоты пульса | МИЦАР-ПУЛЬС | 27170-04 |  |  | Нет | 2967
000000045186 | Поверка выезд | Пульсоксиметры портативные для неинвазивного измерения оксигенации крови и частоты пульса | МИЦАР-ПУЛЬС | 27170-04 |  |  | Нет | 2967
000000045186 | Калибровка выезд | Пульсоксиметры портативные для неинвазивного измерения оксигенации крови и частоты пульса | МИЦАР-ПУЛЬС | 27170-04 |  |  | Нет | 2967
000000045186 | Калибровка | Пульсоксиметры портативные для неинвазивного измерения оксигенации крови и частоты пульса | МИЦАР-ПУЛЬС | 27170-04 |  |  | Нет | 2967
000000000866 | Поверка выезд | Пульсоксиметры портативные с автономным питанием | Окситест-1 | 28395-10 |  |  | Нет | 2967
000000000866 | Поверка | Пульсоксиметры портативные с автономным питанием | Окситест-1 | 28395-10 |  |  | Нет | 2967
000000000858 | Поверка | Пульсоксметр напалечный (1X1) | MD 300C,MD 300C2,MD 300C12 (Choice Mmed) |  |  |  | Нет | 2967
000000000858 | Поверка выезд | Пульсоксметр напалечный (1X1) | MD 300C,MD 300C2,MD 300C12 (Choice Mmed) |  |  |  | Нет | 2967
000000006295 | Поверка | Пульт | КИД- 2 |  |  |  | Нет | 3204
000000044092 | Поверка выезд | ПУНЖ-1-002/KD32 |  |  |  |  | Нет | 5790
000000044092 | Поверка | ПУНЖ-1-002/KD32 |  |  |  |  | Нет | 5514
000000044092 | Калибровка | ПУНЖ-1-002/KD32 |  |  |  |  | Нет | 5514
000000044092 | Калибровка выезд | ПУНЖ-1-002/KD32 |  |  |  |  | Нет | 5790
Г00000000230 | Поверка | Пурки |  |  |  |  | Нет | 1272
000000017757 | Поверка | Пурки алюминиевые литровые | ПХ-1МЦ | 71578-18 |  |  | Нет | 1272
000000017758 | Поверка | Пурки литровые | ПХ-1 | 261-49 |  |  | Нет | 1272
000000017756 | Поверка | Пурки литровые с падающим грузом | У1-ПХ1 | 37480-08 |  |  | Нет | 1272
000000003134 | Поверка | ПУРКИ РАБОЧИЕ | ПХ-1МЦ | 71578-18 |  |  | Нет | 1272
000000028127 | Поверка | Рабочий эталон-ареометр | АОН |  | Диапазон измерений: 720-790 кг/ м3, погрешность и (или) неопределенность (класс, разряд): 1 разряд | 1 разряд | Нет | 4014
000000000039 | Поверка | Радиометр | РУСТ-З |  |  |  | Нет | 8637
000000000043 | Поверка | Радиометр | П 349-2 |  |  |  | Нет | 8637
000000000044 | Поверка | Радиометр | КРБ-1 | Наимен. СИ (ГОСТ 8.326) |  |  | Нет | 8637
000000000045 | Поверка | Радиометр | КРА-1 | Наимен. СИ (ГОСТ 8.326) |  |  | Нет | 8637
000000000046 | Поверка | Радиометр | ДП-100 | Наименов. СИ до 01.06.93 |  |  | Нет | 8532
000000000047 | Поверка | Радиометр | КРК-1 |  |  |  | Нет | 8637
000000032319 | Поверка | Радиометр многоканальный "АРГУС" | Аргус | 15560-07 | Диапазон измерений: Соответсвует описанию типа, погрешность и (или) неопределенность (класс, разряд): - |  | Нет | 6477
000000000052 | Поверка | Радиометр нейтронов | РУС-У8 |  |  |  | Нет | 14562
000000001149 | Калибровка | Радиометр поисковой | СР-5 |  |  |  | Нет | 10191
000000000086 | Калибровка | Радиометр поисковый(калибровка) | СР-4 (SR-4) |  |  |  | Нет | 9525
000000014966 | Калибровка | Радиометр-дозиметр | КВАНТ-105 |  |  |  | Нет | 276
000000015134 | Калибровка | Радиометр-дозиметр | КВАНТ-103 И |  |  |  | Нет | 276
000000000038 | Поверка | Радиометры | РИС-А1 | 23656-02 |  |  | Нет | 23247
000000000068 | Поверка | Радиометры | ПП-8 | 1910-64 |  |  | Нет | 4773
000000000777 | Поверка | Радиометры | РЖГ-07-ц | 7647-80 |  |  | Нет | 8910
000000005764 | Поверка | Радиометры | ДП-12 | 1595-62 |  |  | Нет | 3999
000000022427 | Поверка | Радиометры | РКС-02С | 28022-04 |  |  | Да | 7282.44
000000022428 | Поверка | Радиометры | СРП-2 | 1876-63 |  |  | Да | 5000.95
000000000030 | Поверка | Радиометры активности радионуклидов (дозкалибраторы) | Isomed 1010, Isomed 2010 | 45461-10 |  |  | Нет | 21726
000000022429 | Поверка | Радиометры альфа- и бета-излучений низкофоновые | УРФ-1 | 21700-09 |  |  | Да | 6102.82
000000000050 | Поверка | Радиометры альфа-, бета-излучения с высокочувствительным 10-канальным счетчиком | LB 770 | 18294-06 |  |  | Нет | 20280
000000022430 | Поверка | Радиометры бета-альфа | РМЛ-102 (Альфа-2) | 7820-80 |  |  | Да | 6102.82
000000022431 | Поверка | Радиометры бета-гамма-излучения | РКС-20.03 Припять | 12089-89 |  |  | Да | 5650.79
000000022432 | Поверка | Радиометры бета-излучения | Бета | 11076-87 |  |  | Да | 7282.44
000000000042 | Поверка | Радиометры гамма-излучения | РКГ-09Н (КОРАД) | 13514-93 |  |  | Нет | 8637
000000000031 | Поверка | Радиометры для измерения активности радиофармпрепаратов | РЕТ-Dose | 39665-08 |  |  | Нет | 23247
000000002906 | Поверка | Радиометры многоканальные | Аргус | 15560-07 | Диапазон измерений: от 0,01 до 20,00 Вт/м2, погрешность и (или) неопределенность (класс, разряд): от 6 % до 10 % | от 6 % до 10 % | Нет | 4260
000000008285 | Поверка | Радиометры многоканальные | Аргус | 15560-07 | Диапазон измерений: от 0,01 до 200 000 лк, погрешность и (или) неопределенность (класс, разряд): 8 % | 8 % | Нет | 3918
000000008287 | Поверка | Радиометры многоканальные | Аргус | 15560-07 | Диапазон измерений: Соответсвует описанию типа, погрешность и (или) неопределенность (класс, разряд): - |  | Нет | 4068
000000026372 | Поверка | Радиометры многоканальные | Аргус | 15560-07 | Диапазон измерений: (1-20000) лк; (1-100) %, погрешность и (или) неопределенность (класс, разряд): 3,0 % | 3,0 % | Нет | 6456
000000030737 | Поверка | Радиометры многоканальные | Аргус 02 | 15560-99 | Диапазон измерений: 1-20000 кд/м2; 0,38-0,8 мкм, погрешность и (или) неопределенность (класс, разряд): 10% | 10% | Нет | 4068
000000033489 | Поверка | Радиометры многоканальные | Аргус | 15560-02 | Диапазон измерений: Соответсвует описанию типа, погрешность и (или) неопределенность (класс, разряд): - |  | Нет | 4068
000000035692 | Поверка | Радиометры многоканальные | Аргус | 15560-07 | Диапазон измерений: Соответсвует описанию типа, погрешность и (или) неопределенность (класс, разряд): - |  | Нет | 6456
000000038399 | Поверка | Радиометры многоканальные | Аргус | 15560-07 |  |  | Нет | 3918
000000044998 | Поверка | Радиометры многоканальные | Аргус-02 | 15560-99 | Диапазон измерений: Соответсвует описанию типа, погрешность и (или) неопределенность (класс, разряд): - |  | Нет | 4068
000000046804 | Поверка | Радиометры многоканальные | Аргус | 15560-02 | Диапазон измерений: (1-20000) лк; (1-100) %,, погрешность и (или) неопределенность (класс, разряд): -3,0 % | -3,0 % | Нет | 6456
000000000048 | Поверка | Радиометры переносные альфа-нейтронные | КРАН-1 | 3419-73 |  |  | Нет | 8889
000000000049 | Поверка | Радиометры переносные универсальные | РУП-1 | 1542-61 |  |  | Нет | 10701
000000000026 | Поверка | Радиометры сканирующие для тонкослойной хроматографии | miniGITA | 74511-19 |  |  | Нет | 26601
000000000035 | Поверка | Радиометры-дозиметры | РЗС-10М | 29225-11 |  |  | Нет | 8637
000000000036 | Поверка | Радиометры-дозиметры | РЗС-10Н | 18395-99 |  |  | Нет | 8637
000000000824 | Поверка | Радиометры-дозиметры | МКС-04Н \Марс\ | 13311-92 |  |  | Нет | 8313
000000000836 | Поверка | Радиометры-дозиметры | РКС-01-СОЛО | 54734-15 |  |  | Нет | 8505
000000022433 | Поверка | Радиометры-дозиметры | МКС-01Р1 | 11126-87 |  |  | Да | 5650.79
000000022434 | Поверка | Радиометры-дозиметры | МКС-04Н Марс | 13311-92 |  |  | Да | 5650.79
000000022435 | Поверка | Радиометры-дозиметры | МКС-15ЭЦ | 21699-01 |  |  | Да | 5650.79
000000022436 | Поверка | Радиометры-дозиметры | МКС-15ЭЦ | 21699-07 |  |  | Да | 5650.79
000000033914 | Поверка | Радиометры-дозиметры | МКС-15ЭЦ | 21699-07 |  |  | Нет | 5649
000000022437 | Поверка | Радиометры-дозиметры универсальные | МКС-РМ 1501 | 15928-97 |  |  | Да | 5650.79
000000022438 | Поверка | Радиометры-дозиметры универсальные носимые | МКС-01Р | 10050-85 |  |  | Да | 5650.79
000000033913 | Поверка | Радиометры-дозиметры универсальные носимые | МКС-01Р | 10050-85 |  |  | Нет | 5649
000000022439 | Поверка | Радиометры-спектрометры универсальные | РСУ-01 Сигнал | 16399-97 |  |  | Да | 6102.82
000000022440 | Поверка | Радиометры-спектрометры универсальные | РСУ-01 Сигнал-М | 24950-08 |  |  | Да | 5000.95
000000038555 | Поверка | Радиометры-спектрометры универсальные | РСУ-01 Сигнал-М | 24950-08 |  |  | Нет | 6108
000000038559 | Поверка | Радиометры-спектрометры универсальные | РСУ-01 \Сигнал\ | 16399-97 |  |  | Нет | 6108
000000000822 | Поверка | Радиометры-спектрометры универсальные портативные | МКС-А02 | 17406-00 |  |  | Нет | 14004
000000000823 | Поверка | Радиометры-спектрометры универсальные портативные | МКС-А | 17406-10 |  |  | Нет | 12732
000000022441 | Поверка | Радиометры-спектрометры универсальные портативные | МКС-А | 17406-10 |  |  | Да | 5650.79
000000033916 | Поверка | Радиометры-спектрометры универсальные портативные | МКС-А | 17406-10 |  |  | Нет | 5649
В000001069 | РАЗРАБОТКА МЕТОДИК ВЫП ИЗМ ДЛЯ СИ В 2 И БОЛЕЕ ПЛ | РАЗРАБОТКА МЕТОДИК ВЫП ИЗМ ДЛЯ СИ В 2 И БОЛЕЕ ПЛ | [5 empty] | 32280
В000001068 | РАЗРАБОТКА МЕТОДИК ВЫП. ИЗМ ДЛЯ СИ РАЗМ. К. В 1 ПЛ | РАЗРАБОТКА МЕТОДИК ВЫП. ИЗМ ДЛЯ СИ РАЗМ. К. В 1 ПЛ | [5 empty] | 22191
В000001040 | Разработка методик измерений расхода и количества жидкостей и газов с помощью стандартных СУ | Разработка методик измерений расхода и количества жидкостей и газов с помощью стандартных СУ | [5 empty] | 67965
В000001064 | РАЗРАБОТКА МЕТОДИКИ АТТЕСТАЦИИ ИО 1 КАТЕГОРИИ | РАЗРАБОТКА МЕТОДИКИ АТТЕСТАЦИИ ИО 1 КАТЕГОРИИ | [5 empty] | 46986
В000001065 | РАЗРАБОТКА МЕТОДИКИ АТТЕСТАЦИИ ИО 2 КАТЕГОРИИ | РАЗРАБОТКА МЕТОДИКИ АТТЕСТАЦИИ ИО 2 КАТЕГОРИИ | [5 empty] | 37590
В000001066 | РАЗРАБОТКА МЕТОДИКИ АТТЕСТАЦИИ ИО 3 КАТЕГОРИИ | РАЗРАБОТКА МЕТОДИКИ АТТЕСТАЦИИ ИО 3 КАТЕГОРИИ | [5 empty] | 23499
В000001067 | РАЗРАБОТКА МЕТОДИКИ АТТЕСТАЦИИ ИО 4 КАТЕГОРИИ | РАЗРАБОТКА МЕТОДИКИ АТТЕСТАЦИИ ИО 4 КАТЕГОРИИ | [5 empty] | 14091
В000001049 | РАЗРАБОТКА МЕТОДИКИ АТТЕСТАЦИИ ИО 5 КАТЕГОРИИ | РАЗРАБОТКА МЕТОДИКИ АТТЕСТАЦИИ ИО 5 КАТЕГОРИИ | [5 empty] | 7053
А00000017 | Аттестация | Разработка пакета документов для аттестации эталона 1 категории | [5 empty] | 435615
А00000018 | Аттестация | Разработка пакета документов для аттестации эталона 2 категории | [5 empty] | 283149
А00000019 | Аттестация | Разработка пакета документов для аттестации эталона 3 категории | [5 empty] | 202977
А00000020 | Аттестация | Разработка пакета документов для аттестации эталона 4 категории | [5 empty] | 148293
А00000021 | Аттестация | Разработка пакета документов для аттестации эталона 5 категории | [5 empty] | 101952
000000035031 | Калибровка | Раскепник для величины расхождения щек коленчатых валов с углом измерительных наконечников 90° |  |  |  |  | Нет | 303
000000042082 | Поверка выезд | Расходомер | UFM 3030 исп. UFM 3030К-1Ех | 50352-12 |  |  | Нет | 1923
000000046128 | Калибровка | Расходомер-счетчик жидкости ультразвуковой | КАРАТ-520 | 44424-12 |  |  | Нет | 9321
000000046128 | Поверка | Расходомер-счетчик жидкости ультразвуковой | КАРАТ-520 | 44424-12 |  |  | Нет | 9321
000000034109 | Калибровка | Расходомер-счетчик ультразвуковой Prosonic Flow 93P |  |  |  |  | Нет | 4659
000000034109 | Поверка | Расходомер-счетчик ультразвуковой Prosonic Flow 93P |  |  |  |  | Нет | 4659
000000003461 | Поверка | Расходомеры | UFM 3030 | 32562-06 |  |  | Нет | 15099
000000033955 | Калибровка | Расходомеры | UFM 3030 | 32562-09 |  |  | Нет | 4659
000000033955 | Поверка | Расходомеры | UFM 3030 | 32562-09 |  |  | Нет | 4659
000000034295 | Поверка | Расходомеры | UFM 500 | 13897-94 |  |  | Да | 8476.12
000000041036 | Поверка | Расходомеры | Turbo Flow серии GFG | 39322-08 |  |  | Нет | 17133
000000041800 | Поверка | Расходомеры | Метран-350 | 25407-05 |  |  | Нет | 9771
000000042081 | Поверка выезд | Расходомеры | UFM 3030 | 32562-06 |  |  | Нет | 1923
000000043025 | Поверка | Расходомеры | UFM 500 | 13897-99 |  |  | Нет | 15099
000000044542 | Поверка | Расходомеры | Turbo Flow серии TFG | 39092-08 |  |  | Нет | 17133
000000047567 | Поверка | Расходомеры | UFM 500, UFM 3030, Altosonic III | 13897-03 | Диапазон измерений: Ду от 200-300 мм, погрешность и (или) неопределенность (класс, разряд): ±0,3% , ±0,5% | ±0,3% , ±0,5% | Нет | 30402
000000032121 | Калибровка | Расходомеры вихревые | Prowirl | 15202-09 |  |  | Нет | 9321
000000032121 | Поверка | Расходомеры вихревые | Prowirl | 15202-09 |  |  | Нет | 9321
000000032515 | Поверка | Расходомеры вихревые | OPTISWIRL 4070 | 44750-10 |  |  | Нет | 9321
000000032515 | Калибровка | Расходомеры вихревые | OPTISWIRL 4070 | 44750-10 |  |  | Нет | 9321
000000040021 | Калибровка | Расходомеры вихревые | Prowirl | 15202-09 |  |  | Нет | 4659
000000040021 | Поверка | Расходомеры вихревые | Prowirl | 15202-09 |  |  | Нет | 4659
000000040300 | Калибровка | Расходомеры вихревые | Prowirl | 15202-04 |  |  | Нет | 4659
000000040300 | Поверка | Расходомеры вихревые | Prowirl | 15202-04 |  |  | Нет | 4659
000000046082 | Поверка | Расходомеры вихревые | VFM 1080K, VFM 5090K и VFM 3100 | 15379-99 |  |  | Нет | 17133
000000046232 | Поверка | Расходомеры вихревые | VFM 5095K, VFM 3100, OPTISWIRL 4070 | 15379-07 | Диапазон измерений: до ДУ 50 мм, погрешность и (или) неопределенность (класс, разряд): в соответствии с описанием типа | в соответствии с описанием типа | Нет | 4659
000000046232 | Калибровка | Расходомеры вихревые | VFM 5095K, VFM 3100, OPTISWIRL 4070 | 15379-07 | Диапазон измерений: до ДУ 50 мм, погрешность и (или) неопределенность (класс, разряд): в соответствии с описанием типа | в соответствии с описанием типа | Нет | 4659
000000047069 | Поверка | Расходомеры вихревые | Ирга-РВ | 55090-13 | Диапазон измерений: газ, до 1500 м3/ч, погрешность и (или) неопределенность (класс, разряд): в соответствии с описанием типа | в соответствии с описанием типа | Нет | 26136
000000047431 | Поверка | Расходомеры вихревые | VFM 5095K, VFM 3100, OPTISWIRL 4070 | 15379-07 | Диапазон измерений: до ДУ 250 мм, погрешность и (или) неопределенность (класс, разряд): в соответствии с описанием типа | в соответствии с описанием типа | Нет | 19164
000000047473 | Калибровка | Расходомеры вихревые | VFM 5095K, VFM 3100, OPTISWIRL 4070 | 15379-07 | Диапазон измерений: до ДУ 150 мм, погрешность и (или) неопределенность (класс, разряд): в соответствии с описанием типа | в соответствии с описанием типа | Нет | 9321
000000047473 | Поверка | Расходомеры вихревые | VFM 5095K, VFM 3100, OPTISWIRL 4070 | 15379-07 | Диапазон измерений: до ДУ 150 мм, погрешность и (или) неопределенность (класс, разряд): в соответствии с описанием типа | в соответствии с описанием типа | Нет | 9321
000000041817 | Поверка | Расходомеры газа оптические | FOCUS™ | 38670-08 |  |  | Нет | 23694
Г00000000684 | Поверка | Расходомеры газа типа СУРГ, MFT, Foсus, Thermatel TA2 |  |  |  |  | Нет | 23694
000000044361 | Поверка выезд | Расходомеры газа ультразвуковые | FLOWSIC 100 | 43980-10 |  |  | Нет | 25362
000000044361 | Поверка | Расходомеры газа ультразвуковые | FLOWSIC 100 | 43980-10 |  |  | Нет | 26571
000000046342 | Поверка | Расходомеры газа ультразвуковые | FLOWSIC 100 | 43980-10 |  |  | Нет | 2949
000000046342 | Калибровка | Расходомеры газа ультразвуковые | FLOWSIC 100 | 43980-10 |  |  | Нет | 2949
000000037377 | Поверка | Расходомеры жидкости турбинные | PTF, PNF | 11735-06 |  |  | Нет | 12279
000000031995 | Поверка | Расходомеры жидкости ультразвуковые | Portaflow мод. 204, 216, 220, SE, 300, 330 | 15083-06 |  |  | Нет | 9321
000000031995 | Калибровка | Расходомеры жидкости ультразвуковые | Portaflow мод. 204, 216, 220, SE, 300, 330 | 15083-06 |  |  | Нет | 9321
Г00000000593 | Поверка | Расходомеры жидкости ультразвуковые 1 канал |  |  |  |  | Нет | 7098
000000039950 | Поверка | Расходомеры жидкости ультразвуковые двухканальные | УРЖ2КМ | 23363-12 |  |  | Нет | 2274.43
000000042467 | Поверка | Расходомеры жидкости ультразвуковые двухканальные | УРЖ2КМ | 23363-07 |  |  | Нет | 2274.43
000000047619 | Поверка | Расходомеры кориолисовые | Optimass 7000 и 7100 | 15381-03 | Диапазон измерений: до ДУ 300 мм, погрешность и (или) неопределенность (класс, разряд): в соответствии с описанием типа | в соответствии с описанием типа | Нет | 100359
000000032051 | Поверка | Расходомеры кориолисовые массовые | OPTIMASS (серии 1000, 3000, 7000, 8000, 9000) | 34183-07 |  |  | Нет | 33357
000000003401 | Поверка | Расходомеры массовые | Promass | 15201-11 |  |  | Нет | 71814
000000032716 | Поверка | Расходомеры массовые | Promass | 15201-07 |  |  | Нет | 10353
000000036724 | Поверка | Расходомеры массовые | Promass | 15201-11 |  |  | Нет | 10353
000000038551 | Поверка | Расходомеры массовые | Promass | 15201-07 |  |  | Нет | 33357
000000040758 | Поверка выезд | Расходомеры массовые | Promass | 15201-11 |  |  | Нет | 12516
000000040759 | Поверка | Расходомеры массовые | Promass | 15201-11 |  |  | Нет | 39885
000000040997 | Поверка | Расходомеры массовые | Promass (модификации Promass 300, Promass 500) | 68358-17 |  |  | Нет | 100359
000000041916 | Поверка | Расходомеры массовые | Promass | 15201-05 |  |  | Нет | 71814
000000041921 | Поверка | Расходомеры массовые | Promass | 15201-11 |  |  | Нет | 84387
000000041922 | Поверка | Расходомеры массовые | Promass | 15201-05 |  |  | Нет | 84387
000000041923 | Поверка | Расходомеры массовые | Promass (модификации Promass 300, Promass 500) | 68358-17 |  |  | Нет | 84387
000000042559 | Поверка | Расходомеры массовые | Promass | 15201-11 |  |  | Нет | 33357
000000045731 | Поверка | Расходомеры массовые | CMF | 84862-22 |  |  | Нет | 10353
Г00000000597 | Поверка | Расходомеры массовые ду до 150 объем, масса |  |  |  |  | Нет | 39885
Г00000000589 | Поверка | Расходомеры массовые ду до 50 объем, масса |  |  |  |  | Нет | 10353
Г00000000596 | Поверка | Расходомеры массовые ду до 80 объем, масса |  |  |  |  | Нет | 33357
Г00000000594 | Поверка | Расходомеры на напорной трубки annubar |  |  |  |  | Нет | 9771
000000021918 | Поверка | Расходомеры с интегратором акустические | ЭХО-Р-02 | 21807-06 |  |  | Да | 4061.51
000000041858 | Поверка | Расходомеры с интегратором акустические | ЭХО-Р-02 | 21807-01 |  |  | Нет | 4464
000000041858 | Калибровка | Расходомеры с интегратором акустические | ЭХО-Р-02 | 21807-01 |  |  | Нет | 4464
000000041859 | Калибровка | Расходомеры с интегратором акустические | ЭХО-Р-02 | 21807-06 |  |  | Да | 4464
000000041859 | Поверка | Расходомеры с интегратором акустические | ЭХО-Р-02 | 21807-06 |  |  | Да | 4464
000000042227 | Поверка | Расходомеры с интегратором акустические | ЭХО-Р-02 | 21807-06 |  |  | Нет | 4238.06
000000042228 | Поверка | Расходомеры с интегратором акустические | ЭХО-Р-02 | 21807-06 |  |  | Нет | 4238.06
000000042229 | Поверка | Расходомеры с интегратором акустические | ЭХО-Р-02 | 21807-06 |  |  | Нет | 4238.06
000000042230 | Поверка | Расходомеры с интегратором акустические | ЭХО-Р-02 | 21807-06 |  |  | Нет | 4238.06
000000042231 | Калибровка | Расходомеры с интегратором акустические | ЭХО-Р-02 | 21807-06 |  |  | Нет | 4659
000000042231 | Поверка | Расходомеры с интегратором акустические | ЭХО-Р-02 | 21807-06 |  |  | Нет | 4659
Г00000000455 | Поверка | Расходомеры с интегратором акустические |  |  |  |  | Нет | 4464
Г00000000455 | Калибровка | Расходомеры с интегратором акустические |  |  |  |  | Нет | 4464
000000012148 | Поверка выезд | Расходомеры ультразвуковые | АКУСТРОН мод. УЗР-В | 10889-87 |  |  | Нет | 3363
000000012148 | Поверка | Расходомеры ультразвуковые | АКУСТРОН мод. УЗР-В | 10889-87 |  |  | Нет | 3141
000000032044 | Поверка | Расходомеры ультразвуковые | UFM 3030, UFM 3030-300, UFM 500-030, UFM 500-300 | 48218-11 |  |  | Нет | 15099
000000032068 | Поверка | Расходомеры ультразвуковые | FLUXUS серий 5ххх, 6хх, 7ххх, 8ххх | 56831-14 |  |  | Нет | 9321
000000032068 | Калибровка | Расходомеры ультразвуковые | FLUXUS серий 5ххх, 6хх, 7ххх, 8ххх | 56831-14 |  |  | Нет | 9321
000000034170 | Поверка | Расходомеры ультразвуковые | UFM 500 | 29975-05 |  |  | Нет | 15099
000000040415 | Поверка | Расходомеры ультразвуковые | UFM 3030, UFM 3030-300, UFM 500-030, UFM 500-300 | 48218-11 | Диапазон измерений: до ДУ 400 мм, погрешность и (или) неопределенность (класс, разряд): в соответствии с описанием типа | в соответствии с описанием типа | Нет | 33357
000000040419 | Поверка | Расходомеры ультразвуковые | UFM 3030, UFM 3030-300, UFM 500-030, UFM 500-300 | 48218-11 |  |  | Нет | 9321
000000040419 | Калибровка | Расходомеры ультразвуковые | UFM 3030, UFM 3030-300, UFM 500-030, UFM 500-300 | 48218-11 |  |  | Нет | 9321
000000042219 | Поверка | Расходомеры ультразвуковые | UFM 500 | 29975-05 |  |  | Нет | 22299
000000042625 | Поверка | Расходомеры ультразвуковые | FLUXUS | 74922-19 |  |  | Нет | 6057
000000042625 | Калибровка | Расходомеры ультразвуковые | FLUXUS | 74922-19 |  |  | Нет | 6057
000000043024 | Поверка | Расходомеры ультразвуковые | UFM-500 | 13897-02 |  |  | Нет | 15099
000000047030 | Поверка | Расходомеры ультразвуковые | Katflow, мод. Katflow 100, Katflow 110, Katflow 120, Katflow 140, Katflow 150, Katflow 160, Katflow 170, Katflow 200, Katflow 220, Katflow 230 | 33943-08 | Диапазон измерений: ДУ до 150 мм включительно, погрешность и (или) неопределенность (класс, разряд): В соответствии с ОТ | В соответствии с ОТ | Нет | 9321
000000047030 | Калибровка | Расходомеры ультразвуковые | Katflow, мод. Katflow 100, Katflow 110, Katflow 120, Katflow 140, Katflow 150, Katflow 160, Katflow 170, Katflow 200, Katflow 220, Katflow 230 | 33943-08 | Диапазон измерений: ДУ до 150 мм включительно, погрешность и (или) неопределенность (класс, разряд): В соответствии с ОТ | В соответствии с ОТ | Нет | 9321
000000047486 | Поверка выезд | Расходомеры ультразвуковые | ПИР | 45257-10 |  |  | Нет | 25362
000000047486 | Поверка | Расходомеры ультразвуковые | ПИР | 45257-10 |  |  | Нет | 26571
000000045777 | Поверка | Расходомеры ультразвуковые (комплект*) | FLUXUS | 74922-19 |  |  | Нет | 6057
000000045777 | Калибровка | Расходомеры ультразвуковые (комплект*) | FLUXUS | 74922-19 |  |  | Нет | 6057
000000047032 | Калибровка | Расходомеры ультразвуковые (комплект*) | ISCO | 19389-06 | Диапазон измерений: на трубе ДУ 100, погрешность и (или) неопределенность (класс, разряд): В соответсвии с описанием типа | В соответсвии с описанием типа | Нет | 9321
000000047032 | Предповерочная подготовка | Расходомеры ультразвуковые (комплект*) | ISCO | 19389-06 | Диапазон измерений: на трубе ДУ 100, погрешность и (или) неопределенность (класс, разряд): В соответсвии с описанием типа | В соответсвии с описанием типа | Нет | 8223
000000047032 | Поверка | Расходомеры ультразвуковые (комплект*) | ISCO | 19389-06 | Диапазон измерений: на трубе ДУ 100, погрешность и (или) неопределенность (класс, разряд): В соответсвии с описанием типа | В соответсвии с описанием типа | Нет | 20316
000000021919 | Поверка | Расходомеры ультразвуковые с накладными излучателями | АКРОН-01 | 20711-00 |  |  | Да | 5509.48
000000021920 | Поверка | Расходомеры ультразвуковые с накладными излучателями | АКРОН-01 | 20711-00 |  |  | Да | 6057
000000021920 | Калибровка | Расходомеры ультразвуковые с накладными излучателями | АКРОН-01 | 20711-00 |  |  | Да | 6057
000000041855 | Калибровка | Расходомеры ультразвуковые с накладными излучателями | АКРОН-01 | 20711-00 |  |  | Нет | 6057
000000041855 | Поверка | Расходомеры ультразвуковые с накладными излучателями | АКРОН-01 | 20711-00 |  |  | Нет | 6057
Г00000000459 | Поверка | Расходомеры ультразвуковые с накладными излучателями |  |  |  |  | Нет | 6057
Г00000000459 | Калибровка | Расходомеры ультразвуковые с накладными излучателями |  |  |  |  | Нет | 6057
000000023755 | Поверка выезд | Расходомеры ультразвуковые со счетчиком АКУСТРОН | УЗР-В | 10889-93 |  |  | Нет | 3657
000000023755 | Поверка | Расходомеры ультразвуковые со счетчиком АКУСТРОН | УЗР-В | 10889-93 |  |  | Нет | 3420
000000021921 | Поверка | Расходомеры ультразвуковые со счетчиком УЗР-В-М | Акустрон | 15051-95 |  |  | Да | 5509.48
000000041856 | Поверка | Расходомеры ультразвуковые со счетчиком УЗР-В-М | Акустрон | 15051-95 |  |  | Да | 6057
000000041856 | Калибровка | Расходомеры ультразвуковые со счетчиком УЗР-В-М | Акустрон | 15051-95 |  |  | Да | 6057
000000031955 | Калибровка | Расходомеры ультразвуковые универсальные многофункциональные | Система 1010/1020 | 18938-05 |  |  | Нет | 9321
000000031955 | Поверка | Расходомеры ультразвуковые универсальные многофункциональные | Система 1010/1020 | 18938-05 |  |  | Нет | 9321
000000001089 | Калибровка | Расходомеры электромагнитные | OPTIFLUX | 60663-15 |  |  | Нет | 4659
000000001089 | Поверка | Расходомеры электромагнитные | OPTIFLUX | 60663-15 |  |  | Нет | 4659
000000021922 | Поверка | Расходомеры электромагнитные | Питерфлоу РС | 46814-11 |  |  | Да | 4238.06
000000031843 | Калибровка | Расходомеры электромагнитные | Promag | 14589-09 |  |  | Нет | 4659
000000031843 | Поверка | Расходомеры электромагнитные | Promag | 14589-09 |  |  | Нет | 4659
000000033817 | Калибровка | Расходомеры электромагнитные | ЭМИС-МАГ 270 | 54036-13 |  |  | Нет | 4659
000000033817 | Поверка | Расходомеры электромагнитные | ЭМИС-МАГ 270 | 54036-13 |  |  | Нет | 4659
000000034976 | Поверка | Расходомеры электромагнитные | Promag | 14589-14 |  |  | Нет | 15099
000000039732 | Калибровка | Расходомеры электромагнитные | ЭМИС-МАГ 270 | 54036-13 |  |  | Нет | 4659
000000039732 | Поверка | Расходомеры электромагнитные | ЭМИС-МАГ 270 | 54036-13 |  |  | Нет | 4659
000000040052 | Поверка | Расходомеры электромагнитные | Promag | 14589-14 |  |  | Нет | 4238.06
000000040053 | Поверка | Расходомеры электромагнитные | Promag | 14589-14 |  |  | Нет | 4238.06
000000040054 | Калибровка | Расходомеры электромагнитные | Promag | 14589-14 |  |  | Нет | 4659
000000040054 | Поверка | Расходомеры электромагнитные | Promag | 14589-14 |  |  | Нет | 4659
000000040055 | Калибровка | Расходомеры электромагнитные | Promag | 14589-14 |  |  | Нет | 4659
000000040055 | Поверка | Расходомеры электромагнитные | Promag | 14589-14 |  |  | Нет | 4659
000000040056 | Поверка | Расходомеры электромагнитные | Promag | 14589-14 |  |  | Нет | 4659
000000040056 | Калибровка | Расходомеры электромагнитные | Promag | 14589-14 |  |  | Нет | 4659
000000040057 | Поверка | Расходомеры электромагнитные | Promag | 14589-14 |  |  | Нет | 4659
000000040057 | Калибровка | Расходомеры электромагнитные | Promag | 14589-14 |  |  | Нет | 4659
000000041055 | Поверка | Расходомеры электромагнитные | Promag | 14589-01 |  |  | Нет | 19164
000000041396 | Поверка | Расходомеры электромагнитные | Питерфлоу РС | 46814-11 |  |  | Нет | 4238.06
000000045480 | Калибровка | Расходомеры электромагнитные | Promag | 14589-09 | Диапазон измерений: до ДУ 200 мм, погрешность и (или) неопределенность (класс, разряд): в соответствии с описанием типа | в соответствии с описанием типа | Нет | 9321
000000045480 | Поверка | Расходомеры электромагнитные | Promag | 14589-09 | Диапазон измерений: до ДУ 200 мм, погрешность и (или) неопределенность (класс, разряд): в соответствии с описанием типа | в соответствии с описанием типа | Нет | 9321
000000047427 | Поверка | Расходомеры электромагнитные | Promag | 14589-14 | Диапазон измерений: ДУ до 300 мм, погрешность и (или) неопределенность (класс, разряд): в соответствии с описанием типа | в соответствии с описанием типа | Нет | 30402
000000047435 | Калибровка | Расходомеры электромагнитные | 8700 | 64612-16 | Диапазон измерений: до ДУ 80 мм, погрешность и (или) неопределенность (класс, разряд): в соответствии с описанием типа | в соответствии с описанием типа | Нет | 4659
000000047435 | Поверка | Расходомеры электромагнитные | 8700 | 64612-16 | Диапазон измерений: до ДУ 80 мм, погрешность и (или) неопределенность (класс, разряд): в соответствии с описанием типа | в соответствии с описанием типа | Нет | 4659
000000047436 | Калибровка | Расходомеры электромагнитные | 8700 | 64612-16 | Диапазон измерений: до ДУ 150 мм, погрешность и (или) неопределенность (класс, разряд): в соответствии с описанием типа | в соответствии с описанием типа | Нет | 9321
000000047436 | Поверка | Расходомеры электромагнитные | 8700 | 64612-16 | Диапазон измерений: до ДУ 150 мм, погрешность и (или) неопределенность (класс, разряд): в соответствии с описанием типа | в соответствии с описанием типа | Нет | 9321
000000047437 | Поверка | Расходомеры электромагнитные | 8700 | 64612-16 | Диапазон измерений: до ДУ 300 мм, погрешность и (или) неопределенность (класс, разряд): в соответствии с описанием типа | в соответствии с описанием типа | Нет | 30402
000000001176 | Поверка | Расходомеры-счетчики вихревые | OPTISWIRL 4070 | 52514-13 | Диапазон измерений: до ДУ 80 мм, погрешность и (или) неопределенность (класс, разряд): в соответствии с описанием типа | в соответствии с описанием типа | Нет | 4659
000000001176 | Калибровка | Расходомеры-счетчики вихревые | OPTISWIRL 4070 | 52514-13 | Диапазон измерений: до ДУ 80 мм, погрешность и (или) неопределенность (класс, разряд): в соответствии с описанием типа | в соответствии с описанием типа | Нет | 4659
000000040927 | Поверка | Расходомеры-счетчики вихревые | ИРВИС-РС4М | 55172-13 |  |  | Нет | 17133
000000041090 | Поверка | Расходомеры-счетчики вихревые | ИРВИС-РС4 | 30206-05 |  |  | Нет | 17133
000000041091 | Поверка | Расходомеры-счетчики вихревые | ИРВИС-РС4 | 30206-05 |  |  | Нет | 17133
000000041092 | Поверка | Расходомеры-счетчики вихревые | ИРВИС-РС4 | 30206-05 |  |  | Нет | 17133
000000041093 | Поверка | Расходомеры-счетчики вихревые | ИРВИС-РС4 | 30206-05 |  |  | Нет | 26136
000000042663 | Поверка | Расходомеры-счетчики вихревые | PhD | 47359-11 |  |  | Нет | 15099
000000047438 | Калибровка | Расходомеры-счетчики вихревые | 8800 | 64613-16 | Диапазон измерений: до ДУ 50 мм, погрешность и (или) неопределенность (класс, разряд): в соответствии с описанием типа | в соответствии с описанием типа | Нет | 4659
000000047438 | Поверка | Расходомеры-счетчики вихревые | 8800 | 64613-16 | Диапазон измерений: до ДУ 50 мм, погрешность и (или) неопределенность (класс, разряд): в соответствии с описанием типа | в соответствии с описанием типа | Нет | 4659
000000047474 | Поверка | Расходомеры-счетчики вихревые | 8800 | 64613-16 | Диапазон измерений: до ДУ 150 мм, погрешность и (или) неопределенность (класс, разряд): в соответствии с описанием типа | в соответствии с описанием типа | Нет | 9321
000000047474 | Калибровка | Расходомеры-счетчики вихревые | 8800 | 64613-16 | Диапазон измерений: до ДУ 150 мм, погрешность и (или) неопределенность (класс, разряд): в соответствии с описанием типа | в соответствии с описанием типа | Нет | 9321
000000047476 | Калибровка | Расходомеры-счетчики вихревые | OPTISWIRL 4070 | 52514-13 | Диапазон измерений: до ДУ 200 мм, погрешность и (или) неопределенность (класс, разряд): в соответствии с описанием типа | в соответствии с описанием типа | Нет | 9321
000000047476 | Поверка | Расходомеры-счетчики вихревые | OPTISWIRL 4070 | 52514-13 | Диапазон измерений: до ДУ 200 мм, погрешность и (или) неопределенность (класс, разряд): в соответствии с описанием типа | в соответствии с описанием типа | Нет | 9321
000000032050 | Поверка | Расходомеры-счетчики вихревые объемные | YEWFLO DY | 17675-09 |  |  | Нет | 9321
000000032050 | Калибровка | Расходомеры-счетчики вихревые объемные | YEWFLO DY | 17675-09 |  |  | Нет | 9321
000000039794 | Поверка | Расходомеры-счетчики вихревые объемные | YEWFLO DY | 17675-09 |  |  | Нет | 30402
000000040267 | Поверка | Расходомеры-счетчики вихревые объемные | YEWFLO DY | 17675-09 |  |  | Нет | 4238.06
000000040270 | Поверка | Расходомеры-счетчики вихревые объемные | YEWFLO DY | 17675-09 |  |  | Нет | 4238.06
000000040274 | Калибровка | Расходомеры-счетчики вихревые объемные | YEWFLO DY | 17675-09 |  |  | Нет | 4659
000000040274 | Поверка | Расходомеры-счетчики вихревые объемные | YEWFLO DY | 17675-09 |  |  | Нет | 4659
000000040275 | Поверка | Расходомеры-счетчики вихревые объемные | YEWFLO DY | 17675-09 |  |  | Нет | 4238.06
000000041047 | Поверка | Расходомеры-счетчики вихревые объемные | YEWFLO DY | 17675-09 |  |  | Нет | 4238.06
000000041048 | Поверка | Расходомеры-счетчики вихревые объемные | YEWFLO DY | 17675-09 |  |  | Нет | 4659
000000041048 | Калибровка | Расходомеры-счетчики вихревые объемные | YEWFLO DY | 17675-09 |  |  | Нет | 4659
000000041049 | Калибровка | Расходомеры-счетчики вихревые объемные | YEWFLO DY | 17675-09 |  |  | Нет | 4659
000000041049 | Поверка | Расходомеры-счетчики вихревые объемные | YEWFLO DY | 17675-09 |  |  | Нет | 4659
000000040771 | Поверка | Расходомеры-счетчики газа ультразвуковые | Turbo Flow UFG | 56432-14 |  |  | Нет | 17133
000000041662 | Поверка | Расходомеры-счетчики газа ультразвуковые | ЭЛМЕТРО-Флоус (ДРУ) | 73894-19 |  |  | Нет | 26136
000000021923 | Поверка | Расходомеры-счетчики жидкости ультразвуковые | US800 | 21142-11 |  |  | Да | 2274.43
000000043710 | Калибровка | Расходомеры-счетчики жидкости ультразвуковые | OPTISONIC | 80128-20 |  |  | Нет | 9321
000000043710 | Поверка | Расходомеры-счетчики жидкости ультразвуковые | OPTISONIC | 80128-20 |  |  | Нет | 9321
000000046475 | Поверка | Расходомеры-счетчики жидкости ультразвуковые | US800 | 21142-06 |  |  | Нет | 8476.12
000000037997 | Поверка | Расходомеры-счетчики жидкости ультразвуковые накладные | EESIFLO: EASZ-10FP, 4000, 5000, 6000, 7000 | 32092-06 |  |  | Да | 5509.48
000000041857 | Калибровка | Расходомеры-счетчики жидкости ультразвуковые накладные | EESIFLO: EASZ-10FP, 4000, 5000, 6000, 7000 | 32092-06 |  |  | Нет | 6057
000000041857 | Поверка | Расходомеры-счетчики жидкости ультразвуковые накладные | EESIFLO: EASZ-10FP, 4000, 5000, 6000, 7000 | 32092-06 |  |  | Нет | 6057
000000000516 | Поверка | Расходомеры-счетчики массовые | Thermatel Enhanced мод. TA2 | 48222-11 |  |  | Нет | 20388
000000032399 | Поверка | Расходомеры-счетчики массовые | Thermatel мод. TA2 | 31339-06 |  |  | Нет | 20388
000000042345 | Поверка | Расходомеры-счетчики массовые | OPTIMASS x400 | 53804-13 |  |  | Нет | 10353
000000046226 | Поверка | Расходомеры-счетчики массовые | Thermatel Enhanced мод. TA2 | 48222-11 |  |  | Нет | 23694
000000047429 | Поверка | Расходомеры-счетчики массовые | SITRANS F C | 52346-12 | Диапазон измерений: до ДУ 50 мм, погрешность и (или) неопределенность (класс, разряд): в соответствии с описанием типа | в соответствии с описанием типа | Нет | 10353
000000047430 | Поверка | Расходомеры-счетчики массовые | VersaFlow серии Coriolis-100, Coriolis-200 и Coriolis-1000 | 56127-14 | Диапазон измерений: до ДУ 80 мм, погрешность и (или) неопределенность (класс, разряд): в соответствии с описанием типа | в соответствии с описанием типа | Нет | 33357
000000047620 | Поверка | Расходомеры-счетчики массовые | SITRANS FC | 35026-07 | Диапазон измерений: до ДУ 300 мм, погрешность и (или) неопределенность (класс, разряд): в соответствии с описанием типа | в соответствии с описанием типа | Нет | 100359
Г00000000595 | Поверка | Расходомеры-счетчики массовые типа TA2 иммитационная поверка |  |  |  |  | Нет | 20388
000000038801 | Поверка | Расходомеры-счетчики неагрессивных газов | PF (серии PF2А, PFM, PFMV) | 46910-11 | Диапазон измерений: до 650 м3/ч, погрешность и (или) неопределенность (класс, разряд): в соответствии с описанием типа | в соответствии с описанием типа | Нет | 17133
000000042178 | Поверка | Расходомеры-счетчики тепловые | t-mass | 35688-09 |  |  | Нет | 20388
000000031964 | Поверка | Расходомеры-счетчики турбинные | РСТ | 16604-08 |  |  | Нет | 16461
000000046511 | Поверка | Расходомеры-счетчики турбинные | РСТ | 16604-04 |  |  | Нет | 12279
000000047339 | Поверка | Расходомеры-счетчики турбинные | РСТ | 16604-98 | Диапазон измерений: Расход от 0,003 - 1,000 л/с, погрешность и (или) неопределенность (класс, разряд): ±1,0% Диапазон измерений: Расход от 1,001 - 60,000 л/с, погрешность и (или) неопределенность (класс, разряд): ±0,5% | ±1,0% ±0,5% | Нет | 16461
Г00000000675 | Поверка | Расходомеры-счетчики турбинные ПГ от ± 0,15 % до ± 0,5 % Ду от 200 до 300 мм |  |  |  |  | Нет | 38649
Г00000000674 | Поверка | Расходомеры-счетчики турбинные ПГ от ± 0,15 % до ± 0,5 % Ду от 65 до 150 мм |  |  |  |  | Нет | 25089
Г00000000677 | Поверка | Расходомеры-счетчики турбинные ПГ от 0,5 % Ду от 200 до 300 мм |  |  |  |  | Нет | 21342
Г00000000676 | Поверка | Расходомеры-счетчики турбинные ПГ от 0,5 % Ду от 65 до 150 мм |  |  |  |  | Нет | 16461
000000001157 | Поверка | Расходомеры-счетчики ультразвуковые | OPTISONIC 3400 | 57762-14 |  |  | Нет | 9321
000000001157 | Калибровка | Расходомеры-счетчики ультразвуковые | OPTISONIC 3400 | 57762-14 |  |  | Нет | 9321
000000021924 | Поверка | Расходомеры-счетчики ультразвуковые | Sitrans FU | 20366-00 |  |  | Да | 8476.12
000000021925 | Поверка | Расходомеры-счетчики ультразвуковые | Sitrans F US Sonoflo (мод. Sono, Sonokit, Sonocell) | 26030-03 |  |  | Да | 8476.12
000000021926 | Поверка | Расходомеры-счетчики ультразвуковые | SITRANS FUS | 35025-07 |  |  | Да | 8476.12
000000021927 | Поверка | Расходомеры-счетчики ультразвуковые | SITRANS F US | 35025-15 |  |  | Да | 8476.12
000000031973 | Поверка | Расходомеры-счетчики ультразвуковые | Днепр-7 | 15206-07 |  |  | Нет | 9321
000000031973 | Калибровка | Расходомеры-счетчики ультразвуковые | Днепр-7 | 15206-07 |  |  | Нет | 9321
000000032077 | Поверка | Расходомеры-счетчики ультразвуковые | ИРВИС-РС4М-Ультра | 58620-14 |  |  | Нет | 26136
000000040182 | Калибровка | Расходомеры-счетчики ультразвуковые | ВЗЛЕТ МР | 28363-14 |  |  | Нет | 2499
000000040182 | Поверка | Расходомеры-счетчики ультразвуковые | ВЗЛЕТ МР | 28363-14 |  |  | Нет | 2499
000000041016 | Поверка | Расходомеры-счетчики ультразвуковые | OPTISONIC 3400 | 57762-14 |  |  | Нет | 15099
000000041019 | Поверка | Расходомеры-счетчики ультразвуковые | OPTISONIC 3400 | 57762-14 |  |  | Нет | 16461
000000041024 | Поверка | Расходомеры-счетчики ультразвуковые | ВЗЛЕТ РСЛ исп. РСЛ-212, РСЛ-222 | 60777-15 |  |  | Нет | 4061.51
000000041860 | Поверка | Расходомеры-счетчики ультразвуковые | ВЗЛЕТ РСЛ исп. РСЛ-212, РСЛ-222 | 60777-15 |  |  | Нет | 4464
000000041860 | Калибровка | Расходомеры-счетчики ультразвуковые | ВЗЛЕТ РСЛ исп. РСЛ-212, РСЛ-222 | 60777-15 |  |  | Нет | 4464
000000041925 | Поверка | Расходомеры-счетчики ультразвуковые | УРСВ ВЗЛЕТ МР | 84382-22 |  |  | Нет | 7098
000000045145 | Поверка | Расходомеры-счетчики ультразвуковые | ВЗЛЕТ МР | 28363-14 |  |  | Нет | 15099
000000047185 | Поверка | Расходомеры-счетчики ультразвуковые | РУС-1 | 24105-11 | Диапазон измерений: имитационная поверка, погрешность и (или) неопределенность (класс, разряд): в соответствии с описанием типа | в соответствии с описанием типа | Нет | 5509.48
000000047475 | Поверка | Расходомеры-счетчики ультразвуковые | Prosonic Flow | 29674-12 | Диапазон измерений: до ДУ 200 мм, погрешность и (или) неопределенность (класс, разряд): в соответствии с описанием типа | в соответствии с описанием типа | Нет | 9321
000000047475 | Калибровка | Расходомеры-счетчики ультразвуковые | Prosonic Flow | 29674-12 | Диапазон измерений: до ДУ 200 мм, погрешность и (или) неопределенность (класс, разряд): в соответствии с описанием типа | в соответствии с описанием типа | Нет | 9321
Г00000000463 | Калибровка | Расходомеры-счетчики ультразвуковые |  |  |  |  | Нет | 9321
Г00000000463 | Поверка | Расходомеры-счетчики ультразвуковые |  |  |  |  | Нет | 9321
000000041132 | Поверка | Расходомеры-счетчики ультразвуковые многоканальные | УРСВ \ВЗЛЕТ МР\ | 28363-04 |  |  | Нет | 8476.12
000000041924 | Поверка | Расходомеры-счетчики ультразвуковые многоканальные | УРСВ \ВЗЛЕТ МР\ | 28363-04 |  |  | Нет | 7098
000000045880 | Поверка | Расходомеры-счетчики ультразвуковые многоканальные (комплект*) | УРСВ \ВЗЛЕТ МР\ | 28363-04 |  |  | Нет | 7098
000000041926 | Поверка | Расходомеры-счетчики ультразвуковые портативные | УРСВ \Взлет ПР\ | 20294-11 |  |  | Нет | 7098
000000021928 | Поверка | Расходомеры-счетчики электромагнитные | Взлет ЭР | 20293-00 |  |  | Да | 4238.06
000000021929 | Поверка | Расходомеры-счетчики электромагнитные | ВЗЛЕТ ЭР | 20293-10 | Диапазон измерений: до ДУ 80 мм, погрешность и (или) неопределенность (класс, разряд): в соответствии с описаниме типа | в соответствии с описаниме типа | Да | 4238.06
000000021930 | Поверка | Расходомеры-счетчики электромагнитные | ПИТЕРФЛОУ | 66324-16 |  |  | Да | 4238.06
000000021931 | Поверка | Расходомеры-счетчики электромагнитные | ВЗЛЕТ ЭР | 20293-05 |  |  | Да | 4238.06
000000021932 | Поверка | Расходомеры-счетчики электромагнитные | SITRANS FM Transmag 2 | 54035-13 |  |  | Да | 4238.06
000000021933 | Поверка | Расходомеры-счетчики электромагнитные | ВЗЛЕТ ЭР | 20293-10 | Диапазон измерений: до ДУ 80 мм, погрешность и (или) неопределенность (класс, разряд): в соответствии с описанием типа | в соответствии с описанием типа | Да | 4238.06
000000021935 | Поверка | Расходомеры-счетчики электромагнитные | ВЗЛЕТ ЭР мод. Лайт М | 52856-13 |  |  | Да | 4238.06
000000021936 | Поверка | Расходомеры-счетчики электромагнитные | SITRANS FM | 35024-12 |  |  | Да | 4238.06
000000021937 | Поверка | Расходомеры-счетчики электромагнитные | Sitrans F M Magflo | 26029-03 |  |  | Да | 4238.06
000000021938 | Поверка | Расходомеры-счетчики электромагнитные | ВЗЛЕТ ЭР | 20293-05 |  |  | Да | 4238.06
000000021939 | Поверка | Расходомеры-счетчики электромагнитные | ВЗЛЕТ ЭР мод. Лайт М | 52856-13 |  |  | Да | 4238.06
000000021940 | Поверка | Расходомеры-счетчики электромагнитные | SITRANS FM | 35024-07 |  |  | Да | 4238.06
000000021941 | Поверка | Расходомеры-счетчики электромагнитные | Sitrans FM | 22896-02 |  |  | Да | 4238.06
000000021942 | Поверка | Расходомеры-счетчики электромагнитные | Взлет ЭР | 20293-00 |  |  | Да | 4238.06
000000031262 | Поверка | Расходомеры-счетчики электромагнитные | ВЗЛЕТ ЭР | 20293-10 | Диапазон измерений: до ДУ 80 мм, погрешность и (или) неопределенность (класс, разряд): ±2 % | ±2 % | Нет | 4238.06
000000031263 | Поверка | Расходомеры-счетчики электромагнитные | ВЗЛЕТ ЭР | 20293-10 | Диапазон измерений: до ДУ 80 мм, погрешность и (или) неопределенность (класс, разряд): ±2 % | ±2 % | Нет | 4238.06
000000031956 | Калибровка | Расходомеры-счетчики электромагнитные | ВЗЛЕТ ЭМ | 30333-05 |  |  | Нет | 4659
000000031956 | Поверка | Расходомеры-счетчики электромагнитные | ВЗЛЕТ ЭМ | 30333-05 |  |  | Нет | 4659
000000032234 | Поверка | Расходомеры-счетчики электромагнитные | РСМ-05, мод. РСМ-05.03, РСМ-05.05, РСМ-05.07 | 48755-11 |  |  | Да | 4238.06
000000039939 | Поверка | Расходомеры-счетчики электромагнитные | ВЗЛЕТ ЭМ | 30333-10 |  |  | Нет | 4238.06
000000041614 | Поверка | Расходомеры-счетчики электромагнитные | ВЗЛЕТ ТЭР | 39735-14 |  |  | Нет | 8476.12
000000042672 | Калибровка | Расходомеры-счетчики электромагнитные | ВЗЛЕТ ЭР модификация Лайт М | 52856-13 |  |  | Нет | 4659
000000042672 | Поверка | Расходомеры-счетчики электромагнитные | ВЗЛЕТ ЭР модификация Лайт М | 52856-13 |  |  | Нет | 4659
000000042673 | Калибровка | Расходомеры-счетчики электромагнитные | ВЗЛЕТ ЭР модификация Лайт М | 52856-13 |  |  | Нет | 4659
000000042673 | Поверка | Расходомеры-счетчики электромагнитные | ВЗЛЕТ ЭР модификация Лайт М | 52856-13 |  |  | Нет | 4659
000000043165 | Калибровка | Расходомеры-счетчики электромагнитные | ВЗЛЕТ ЭР | 20293-10 | Диапазон измерений: до ДУ 200 мм, погрешность и (или) неопределенность (класс, разряд): в соответствии с описанием типа | в соответствии с описанием типа | Нет | 9321
000000043165 | Поверка | Расходомеры-счетчики электромагнитные | ВЗЛЕТ ЭР | 20293-10 | Диапазон измерений: до ДУ 200 мм, погрешность и (или) неопределенность (класс, разряд): в соответствии с описанием типа | в соответствии с описанием типа | Нет | 9321
000000043166 | Поверка | Расходомеры-счетчики электромагнитные | ВЗЛЕТ ЭР | 20293-10 | Диапазон измерений: до ДУ 80 мм, погрешность и (или) неопределенность (класс, разряд): в соответствии с описанием типа | в соответствии с описанием типа | Нет | 4238.06
000000047551 | Калибровка | Расходомеры-счетчики электромагнитные | РСЦ | 71286-18 | Диапазон измерений: до ДУ 150 мм, погрешность и (или) неопределенность (класс, разряд): в соответствии с описанием типа | в соответствии с описанием типа | Нет | 4659
000000047551 | Поверка | Расходомеры-счетчики электромагнитные | РСЦ | 71286-18 | Диапазон измерений: до ДУ 150 мм, погрешность и (или) неопределенность (класс, разряд): в соответствии с описанием типа | в соответствии с описанием типа | Нет | 4659
Г00000000457 | Калибровка | Расходомеры-счетчики электромагнитные |  |  |  |  | Нет | 4659
Г00000000457 | Поверка | Расходомеры-счетчики электромагнитные |  |  |  |  | Нет | 4659
Г00000000673 | Поверка | Расходомеры, ультразвуковые, электромагнитные ПГ от ± 0,5 % Ду от 200 до 300 мм |  |  |  |  | Нет | 22299
Г00000000672 | Поверка | Расходомеры, ультразвуковые, электромагнитные ПГ от ± 0,5 % Ду от 65 до 150 мм |  |  |  |  | Нет | 15099
Г00000000671 | Поверка | Расходомеры, ультразвуковые, электромагнитные ПГ от ± 0,15 % до ± 0,5 % Ду от 200 до 300 мм |  |  |  |  | Нет | 30402
Г00000000670 | Поверка | Расходомеры, ультразвуковые, электромагнитные ПГ от ± 0,15 % до ± 0,5 % Ду от 65 до 150 мм |  |  |  |  | Нет | 19164
Г00000000583 | Поверка выезд | Расходомеры, первичная на оборудовании Krohne |  |  |  |  | Нет | 1923
В000001035 | РАСЧЕТ СУЖАЮЩЕГО УСТРОЙСТВА С ВЫДАЧЕЙ ПАСПОРТА НА ИК | РАСЧЕТ СУЖАЮЩЕГО УСТРОЙСТВА С ВЫДАЧЕЙ ПАСПОРТА НА ИК | [5 empty] | 3387
В000001038 | РАСЧЕТ СУЖАЮЩИХ УСТРОЙСТВ | РАСЧЕТ СУЖАЮЩИХ УСТРОЙСТВ | [5 empty] | 1818
В000001081 | РАСЧЕТ СУММАРНОЙ СТАНДАРТНОЙ НЕОПРЕДЕЛЕННОСТИ ИЗМЕРЕНИЙ РАСХОДА И ОБЪЕМА ГАЗА | РАСЧЕТ СУММАРНОЙ СТАНДАРТНОЙ НЕОПРЕДЕЛЕННОСТИ ИЗМЕРЕНИЙ РАСХОДА И ОБЪЕМА ГАЗА | [5 empty] | 2481
000000044674 | Поверка выезд | Регистратор видеографический (комплект*) | Элметро-ВиЭР-104К, Элметро-ВиЭР-М, Метран-910-104К и взрывозащищенное исп. Элметро-ВиЭР-104К-Ex | 49921-12 |  |  | Нет | 70848
000000044674 | Поверка | Регистратор видеографический (комплект*) | Элметро-ВиЭР-104К, Элметро-ВиЭР-М, Метран-910-104К и взрывозащищенное исп. Элметро-ВиЭР-104К-Ex | 49921-12 |  |  | Нет | 67392
000000046238 | Поверка выезд | Регистратор видеографический (комплект*) | Элметро-ВиЭР | 38172-08 |  |  | Нет | 1476
000000046238 | Поверка | Регистратор видеографический (комплект*) | Элметро-ВиЭР | 38172-08 |  |  | Нет | 1404
000000043931 | Поверка | Регистратор многоканальный технологический (комплект*) | РМТ 49 | 60714-15 |  |  | Нет | 4212
000000043931 | Поверка выезд | Регистратор многоканальный технологический (комплект*) | РМТ 49 | 60714-15 |  |  | Нет | 4428
000000043956 | Калибровка | Регистратор температуры | Euroscan RX3, Euroscan TX3 | 67519-17 |  |  | Нет | 2349
000000043956 | Поверка | Регистратор температуры | Euroscan RX3, Euroscan TX3 | 67519-17 |  |  | Нет | 2349
000000044097 | Поверка | Регистратор температуры и относительной влажности беспроводной | MadgeTech серий ХTemp и ТempRetriever | 74176-19 |  |  | Нет | 1744.64
000000035446 | Поверка | Регистратор электронный (комплект*) | Параграф | 34901-12 |  |  | Нет | 101088
000000035446 | Поверка выезд | Регистратор электронный (комплект*) | Параграф | 34901-12 |  |  | Нет | 106272
000000004092 | Поверка выезд | Регистраторы автоматические температуры вспышки нефтепродуктов | Вспышка-А | 19256-03 | Диапазон измерений: Соответсвует описанию типа, погрешность и (или) неопределенность (класс, разряд): - |  | Нет | 6186
000000004092 | Поверка | Регистраторы автоматические температуры вспышки нефтепродуктов | Вспышка-А | 19256-03 | Диапазон измерений: Соответсвует описанию типа, погрешность и (или) неопределенность (класс, разряд): - |  | Нет | 5781
000000023757 | Поверка выезд | Регистраторы автономные | РАД-256М | 53400-13 |  |  | Нет | 3657
000000023757 | Поверка | Регистраторы автономные | РАД-256М | 53400-13 |  |  | Нет | 3420
000000044018 | Поверка выезд | Регистраторы видеографические | Метран-910 | 32011-06 |  |  | Нет | 1476
000000044018 | Поверка | Регистраторы видеографические | Метран-910 | 32011-06 |  |  | Нет | 1404
000000044259 | Калибровка | Регистраторы для холтеровского мониторинга цифровые | CardioMem мод. CM3000, CM3000 SM, CM3000 SMA, CM3000 HR, CM3000-12, CM3000-12HR | 57842-14 |  |  | Нет | 3441
000000044259 | Поверка | Регистраторы для холтеровского мониторинга цифровые | CardioMem мод. CM3000, CM3000 SM, CM3000 SMA, CM3000 HR, CM3000-12, CM3000-12HR | 57842-14 |  |  | Нет | 3441
000000044259 | Калибровка выезд | Регистраторы для холтеровского мониторинга цифровые | CardioMem мод. CM3000, CM3000 SM, CM3000 SMA, CM3000 HR, CM3000-12, CM3000-12HR | 57842-14 |  |  | Нет | 3612
000000044259 | Поверка выезд | Регистраторы для холтеровского мониторинга цифровые | CardioMem мод. CM3000, CM3000 SM, CM3000 SMA, CM3000 HR, CM3000-12, CM3000-12HR | 57842-14 |  |  | Нет | 3612
000000040488 | Поверка | Регистраторы многоканальные технологические | РМТ59, РМТ69 | 29934-15 | Диапазон измерений: 1 канал, погрешность и (или) неопределенность (класс, разряд): в соответствии с описанием типа | в соответствии с описанием типа | Нет | 1404
000000040488 | Поверка выезд | Регистраторы многоканальные технологические | РМТ59, РМТ69 | 29934-15 | Диапазон измерений: 1 канал, погрешность и (или) неопределенность (класс, разряд): в соответствии с описанием типа | в соответствии с описанием типа | Нет | 1476
000000004546 | Поверка выезд | Регистраторы многоканальные технологические (комплект*) | РМТ | 18523-05 |  |  | Нет | 8856
000000004546 | Поверка | Регистраторы многоканальные технологические (комплект*) | РМТ | 18523-05 |  |  | Нет | 8424
000000041985 | Поверка выезд | Регистраторы многоканальные технологические (комплект*) | РМТ | 18523-05 |  |  | Нет | 17712
000000041985 | Поверка | Регистраторы многоканальные технологические (комплект*) | РМТ | 18523-05 |  |  | Нет | 16848
000000009552 | Поверка | Регистраторы напряжения и тока | Парма РК6.05М | 34279-07 |  |  | Нет | 8346
000000009592 | Поверка | Регистраторы напряжения и тока микропроцессорные | Парма РК6.05 | 17857-98 |  |  | Нет | 8346
000000009631 | Поверка | Регистраторы показателей качества электрической энергии | Парма РКЗ.01 | 25731-03 |  |  | Нет | 19305
000000043735 | Поверка | Регистраторы силы нажатия тормозных шин вагонных замедлителей | OMEGA-15-IR | 60076-15 | Диапазон измерений: НПИ от 50 кН до 200 кН (не универсальный), погрешность и (или) неопределенность (класс, разряд): В соответствии с описанием типа | В соответствии с описанием типа | Нет | 6000
000000040447 | Поверка выезд | Регистраторы температуры | DataCOLD 100, DataCOLD 300R, DataCOLD 300T, DataCOLD 600R, DataCOLD 600T | 64793-16 |  |  | Нет | 1476
000000040447 | Поверка | Регистраторы температуры | DataCOLD 100, DataCOLD 300R, DataCOLD 300T, DataCOLD 600R, DataCOLD 600T | 64793-16 |  |  | Нет | 1404
000000042525 | Поверка | Регистраторы температуры | DataCOLD 100, DataCOLD 300R, DataCOLD 300T, DataCOLD 600R, DataCOLD 600T | 64793-16 |  |  | Нет | 2349
000000042525 | Калибровка | Регистраторы температуры | DataCOLD 100, DataCOLD 300R, DataCOLD 300T, DataCOLD 600R, DataCOLD 600T | 64793-16 |  |  | Нет | 2349
000000042526 | Поверка | Регистраторы температуры | DataCOLD 250R, DataCOLD 250T, DataCOLD 500R, DataCOLD 500T | 58871-14 |  |  | Нет | 2349
000000042526 | Калибровка | Регистраторы температуры | DataCOLD 250R, DataCOLD 250T, DataCOLD 500R, DataCOLD 500T | 58871-14 |  |  | Нет | 2349
000000000936 | Поверка | Регистраторы ЭКГ носимые | Medilog FD5, FD12, AR4, AR12 | 38122-08 |  |  | Нет | 3303
000000000936 | Поверка выезд | Регистраторы ЭКГ носимые | Medilog FD5, FD12, AR4, AR12 | 38122-08 |  |  | Нет | 3465
000000003232 | Поверка выезд | РЕГИСТРАТОРЫ ЭКГ НОСИМЫЕ |  |  |  |  | Нет | 3465
000000003232 | Поверка | РЕГИСТРАТОРЫ ЭКГ НОСИМЫЕ |  |  |  |  | Нет | 3303
000000046831 | Поверка выезд | Регулятор микропроцессорный измерительный (комплект*) | МЕТАКОН серии ХХХХ | 52275-12 | Диапазон измерений: от 0 до 10 В, погрешность и (или) неопределенность (класс, разряд): ± 0,1 % Диапазон измерений: от 0 до 500 Ом, погрешность и (или) неопределенность (класс, разряд): ± 0,1 % Диапазон измерений: от 0 до 20 мА, погрешность и (или) неопределенность (класс, разряд): ± 0,1 % | ± 0,1 % ± 0,1 % ± 0,1 % | Нет | 1476
000000046831 | Поверка | Регулятор микропроцессорный измерительный (комплект*) | МЕТАКОН серии ХХХХ | 52275-12 | Диапазон измерений: от 0 до 10 В, погрешность и (или) неопределенность (класс, разряд): ± 0,1 % Диапазон измерений: от 0 до 500 Ом, погрешность и (или) неопределенность (класс, разряд): ± 0,1 % Диапазон измерений: от 0 до 20 мА, погрешность и (или) неопределенность (класс, разряд): ± 0,1 % | ± 0,1 % ± 0,1 % ± 0,1 % | Нет | 1404
000000047046 | Поверка | Регулятор микропроцессорный измерительный (комплект*) | МЕТАКОН | 17977-09 | Диапазон измерений: от 0 до 20 мА, погрешность и (или) неопределенность (класс, разряд): ± 0,1 % | ± 0,1 % | Нет | 1404
000000047046 | Поверка выезд | Регулятор микропроцессорный измерительный (комплект*) | МЕТАКОН | 17977-09 | Диапазон измерений: от 0 до 20 мА, погрешность и (или) неопределенность (класс, разряд): ± 0,1 % | ± 0,1 % | Нет | 1476
000000039168 | Поверка выезд | Регулятор температуры YLD-6402WG*YH | Регулятор температуры YLD-6402WG*YH |  |  |  | Нет | 1476
000000039168 | Поверка | Регулятор температуры YLD-6402WG*YH | Регулятор температуры YLD-6402WG*YH |  |  |  | Нет | 1404
000000042009 | Поверка выезд | Резервуар стальной горизонтальный | РГС-30 | 80640-20 |  |  | Нет | 31491
000000042003 | Поверка выезд | Резервуар стальной горизонтальный цилиндрический | РГС-10 | 84298-21 |  |  | Нет | 25386
000000042004 | Поверка выезд | Резервуар стальной горизонтальный цилиндрический | РГС-10 | 84362-22 |  |  | Нет | 25386
000000042011 | Поверка выезд | Резервуар стальной горизонтальный цилиндрический | РГС-30 | 84658-22 |  |  | Нет | 31491
000000042533 | Поверка выезд | Резервуар стальной горизонтальный цилиндрический | РГС-5 | 84403-22 |  |  | Нет | 25386
000000043618 | Поверка выезд | Резервуар стальной горизонтальный цилиндрический | РГС-4 | 79617-20 |  |  | Нет | 11106
000000042007 | Поверка выезд | Резервуары (танки) стальные горизонтальные | РГС-150, РГС-165, РГС-100 | 73079-18 |  |  | Нет | 34299
000000042015 | Поверка выезд | Резервуары (танки) стальные горизонтальные | РГС-230, РГС-320, РГС-340, РГС-370 | 78060-20 |  |  | Нет | 43230
000000031951 | Поверка выезд | Резервуары вертикальные стальные цилиндрические | РВС-5000, РВС-20000, РВСП-20000, РВСПК-50000 | 66075-16 |  |  | Нет | 18150
000000031951 | Калибровка выезд | Резервуары вертикальные стальные цилиндрические | РВС-5000, РВС-20000, РВСП-20000, РВСПК-50000 | 66075-16 |  |  | Нет | 18150
000000043387 | Калибровка выезд | Резервуары вертикальные стальные цилиндрические | РВСПК-50000 | 78604-20 |  |  | Нет | 127899
000000043387 | Поверка выезд | Резервуары вертикальные стальные цилиндрические | РВСПК-50000 | 78604-20 |  |  | Нет | 127899
000000003472 | Поверка выезд | Резервуары вертикальные цилиндрические (до 400 м. куб., геометрический метод) |  |  |  |  | Нет | 36153
000000003472 | Калибровка выезд | Резервуары вертикальные цилиндрические (до 400 м. куб., геометрический метод) |  |  |  |  | Нет | 36153
000000003474 | Калибровка выезд | Резервуары вертикальные цилиндрические (от 1000 до 2000 м. куб., геометрический метод) |  |  |  |  | Нет | 53271
000000003474 | Поверка выезд | Резервуары вертикальные цилиндрические (от 1000 до 2000 м. куб., геометрический метод) |  |  |  |  | Нет | 53271
000000003478 | Поверка выезд | Резервуары вертикальные цилиндрические (от 10000 до 20000 м. куб., геометрический метод) |  |  |  |  | Нет | 105579
000000003478 | Калибровка выезд | Резервуары вертикальные цилиндрические (от 10000 до 20000 м. куб., геометрический метод) |  |  |  |  | Нет | 105579
000000003475 | Калибровка выезд | Резервуары вертикальные цилиндрические (от 2000 до 3000 м. куб., геометрический метод) |  |  |  |  | Нет | 59940
000000003475 | Поверка выезд | Резервуары вертикальные цилиндрические (от 2000 до 3000 м. куб., геометрический метод) |  |  |  |  | Нет | 59940
000000003479 | Калибровка выезд | Резервуары вертикальные цилиндрические (от 20000 до 50000 и более м. куб., геометрический метод) |  |  |  |  | Нет | 127899
000000003479 | Поверка выезд | Резервуары вертикальные цилиндрические (от 20000 до 50000 и более м. куб., геометрический метод) |  |  |  |  | Нет | 127899
000000003476 | Поверка выезд | Резервуары вертикальные цилиндрические (от 3000 до 5000 м. куб., геометрический метод) |  |  |  |  | Нет | 85608
000000003476 | Калибровка выезд | Резервуары вертикальные цилиндрические (от 3000 до 5000 м. куб., геометрический метод) |  |  |  |  | Нет | 85608
000000003473 | Поверка выезд | Резервуары вертикальные цилиндрические (от 400 до 1000 м. куб., геометрический метод) |  |  |  |  | Нет | 40935
000000003473 | Калибровка выезд | Резервуары вертикальные цилиндрические (от 400 до 1000 м. куб., геометрический метод) |  |  |  |  | Нет | 40935
000000003477 | Поверка выезд | Резервуары вертикальные цилиндрические (от 5000 до 10000 м. куб., геометрический метод) |  |  |  |  | Нет | 118938
000000003477 | Калибровка выезд | Резервуары вертикальные цилиндрические (от 5000 до 10000 м. куб., геометрический метод) |  |  |  |  | Нет | 118938
Г00000000863 | Калибровка выезд | Резервуары вертикальные цилиндрические до 400 м. куб., (геометрический метод) |  |  |  |  | Нет | 36153
Г00000000863 | Поверка выезд | Резервуары вертикальные цилиндрические до 400 м. куб., (геометрический метод) |  |  |  |  | Нет | 36153
Г00000000865 | Калибровка выезд | Резервуары вертикальные цилиндрические от 1000 до 2000 м. куб., (геометрический метод) |  |  |  |  | Нет | 53271
Г00000000865 | Поверка выезд | Резервуары вертикальные цилиндрические от 1000 до 2000 м. куб., (геометрический метод) |  |  |  |  | Нет | 53271
Г00000000869 | Поверка выезд | Резервуары вертикальные цилиндрические от 10000 до 20000 м. куб., (геометрический метод) |  |  |  |  | Нет | 105579
Г00000000869 | Калибровка выезд | Резервуары вертикальные цилиндрические от 10000 до 20000 м. куб., (геометрический метод) |  |  |  |  | Нет | 105579
Г00000000866 | Калибровка выезд | Резервуары вертикальные цилиндрические от 2000 до 3000 м. куб., (геометрический метод) |  |  |  |  | Нет | 59940
Г00000000866 | Поверка выезд | Резервуары вертикальные цилиндрические от 2000 до 3000 м. куб., (геометрический метод) |  |  |  |  | Нет | 59940
Г00000000870 | Поверка выезд | Резервуары вертикальные цилиндрические от 20000 до 50000 и более м. куб., (геометрический метод) |  |  |  |  | Нет | 127899
Г00000000870 | Калибровка выезд | Резервуары вертикальные цилиндрические от 20000 до 50000 и более м. куб., (геометрический метод) |  |  |  |  | Нет | 127899
Г00000000867 | Поверка выезд | Резервуары вертикальные цилиндрические от 3000 до 5000 м. куб., (геометрический метод) |  |  |  |  | Нет | 85608
Г00000000867 | Калибровка выезд | Резервуары вертикальные цилиндрические от 3000 до 5000 м. куб., (геометрический метод) |  |  |  |  | Нет | 85608
Г00000000864 | Калибровка выезд | Резервуары вертикальные цилиндрические от 400 до 1000 м. куб., (геометрический метод) |  |  |  |  | Нет | 40935
Г00000000864 | Поверка выезд | Резервуары вертикальные цилиндрические от 400 до 1000 м. куб., (геометрический метод) |  |  |  |  | Нет | 40935
Г00000000868 | Поверка выезд | Резервуары вертикальные цилиндрические от 5000 до 10000 м. куб., (геометрический метод) |  |  |  |  | Нет | 118938
Г00000000868 | Калибровка выезд | Резервуары вертикальные цилиндрические от 5000 до 10000 м. куб., (геометрический метод) |  |  |  |  | Нет | 118938
Г00000000605 | Поверка выезд | Резервуары гор.цил.объемн.метод до 100-200 м3 |  |  |  |  | Нет | 34299
Г00000000601 | Поверка выезд | Резервуары гор.цил.объемн.метод до 15-25 м3 |  |  |  |  | Нет | 26988
Г00000000606 | Поверка выезд | Резервуары гор.цил.объемн.метод до 200-250 м3 |  |  |  |  | Нет | 43230
Г00000000602 | Поверка выезд | Резервуары гор.цил.объемн.метод до 25-50 м3 |  |  |  |  | Нет | 31491
Г00000000599 | Поверка выезд | Резервуары гор.цил.объемн.метод до 5 м3 |  |  |  |  | Нет | 11106
Г00000000600 | Поверка выезд | Резервуары гор.цил.объемн.метод до 5-15 м3 |  |  |  |  | Нет | 25386
Г00000000603 | Поверка выезд | Резервуары гор.цил.объемн.метод до 50-75 м3 |  |  |  |  | Нет | 34494
Г00000000604 | Поверка выезд | Резервуары гор.цил.объемн.метод до 75-100 м3 |  |  |  |  | Нет | 33336
000000042016 | Поверка выезд | Резервуары горизонтальные стальные цилиндрические | РГС-200 | 81915-21 |  |  | Нет | 43230
000000003481 | Калибровка выезд | Резервуары горизонтальные цилиндрические (до 5 м. куб., геометрический метод) |  |  |  |  | Нет | 10071
000000003481 | Поверка выезд | Резервуары горизонтальные цилиндрические (до 5 м. куб., геометрический метод) |  |  |  |  | Нет | 10071
000000003483 | Поверка выезд | Резервуары горизонтальные цилиндрические (от 10 до 25 м. куб., геометрический метод) |  |  |  |  | Нет | 18462
000000003483 | Калибровка выезд | Резервуары горизонтальные цилиндрические (от 10 до 25 м. куб., геометрический метод) |  |  |  |  | Нет | 18462
000000003488 | Поверка выезд | Резервуары горизонтальные цилиндрические (от 100 до 125 м. куб., геометрический метод) |  |  |  |  | Нет | 28527
000000003488 | Калибровка выезд | Резервуары горизонтальные цилиндрические (от 100 до 125 м. куб., геометрический метод) |  |  |  |  | Нет | 28527
000000003489 | Калибровка выезд | Резервуары горизонтальные цилиндрические (от 125 до 150 м. куб., геометрический метод) |  |  |  |  | Нет | 30207
000000003489 | Поверка выезд | Резервуары горизонтальные цилиндрические (от 125 до 150 м. куб., геометрический метод) |  |  |  |  | Нет | 30207
000000003490 | Калибровка выезд | Резервуары горизонтальные цилиндрические (от 150 до 175 м. куб., геометрический метод) |  |  |  |  | Нет | 31887
000000003490 | Поверка выезд | Резервуары горизонтальные цилиндрические (от 150 до 175 м. куб., геометрический метод) |  |  |  |  | Нет | 31887
000000003492 | Калибровка выезд | Резервуары горизонтальные цилиндрические (от 175 до 200 и более м. куб., геометрический метод) |  |  |  |  | Нет | 35073
000000003492 | Поверка выезд | Резервуары горизонтальные цилиндрические (от 175 до 200 и более м. куб., геометрический метод) |  |  |  |  | Нет | 35073
000000003484 | Калибровка выезд | Резервуары горизонтальные цилиндрические (от 25 до 50 м. куб., геометрический метод) |  |  |  |  | Нет | 20139
000000003484 | Поверка выезд | Резервуары горизонтальные цилиндрические (от 25 до 50 м. куб., геометрический метод) |  |  |  |  | Нет | 20139
000000003482 | Поверка выезд | Резервуары горизонтальные цилиндрические (от 5 до 10 м. куб., геометрический метод) |  |  |  |  | Нет | 13422
000000003482 | Калибровка выезд | Резервуары горизонтальные цилиндрические (от 5 до 10 м. куб., геометрический метод) |  |  |  |  | Нет | 13422
000000003485 | Калибровка выезд | Резервуары горизонтальные цилиндрические (от 50 до 75 м. куб., геометрический метод) |  |  |  |  | Нет | 21816
000000003485 | Поверка выезд | Резервуары горизонтальные цилиндрические (от 50 до 75 м. куб., геометрический метод) |  |  |  |  | Нет | 21816
000000003487 | Калибровка выезд | Резервуары горизонтальные цилиндрические (от 75 до 100 м. куб., геометрический метод) |  |  |  |  | Нет | 25173
000000003487 | Поверка выезд | Резервуары горизонтальные цилиндрические (от 75 до 100 м. куб., геометрический метод) |  |  |  |  | Нет | 25173
Г00000000871 | Поверка выезд | Резервуары горизонтальные цилиндрические до 5 м. куб., (геометрический метод) |  |  |  |  | Нет | 10071
Г00000000871 | Калибровка выезд | Резервуары горизонтальные цилиндрические до 5 м. куб., (геометрический метод) |  |  |  |  | Нет | 10071
Г00000000873 | Поверка выезд | Резервуары горизонтальные цилиндрические от 10 до 25 м. куб., (геометрический метод) |  |  |  |  | Нет | 18462
Г00000000873 | Калибровка выезд | Резервуары горизонтальные цилиндрические от 10 до 25 м. куб., (геометрический метод) |  |  |  |  | Нет | 18462
Г00000000877 | Поверка выезд | Резервуары горизонтальные цилиндрические от 100 до 125 м. куб., (геометрический метод) |  |  |  |  | Нет | 28527
Г00000000877 | Калибровка выезд | Резервуары горизонтальные цилиндрические от 100 до 125 м. куб., (геометрический метод) |  |  |  |  | Нет | 28527
Г00000000878 | Поверка выезд | Резервуары горизонтальные цилиндрические от 125 до 150 м. куб., (геометрический метод) |  |  |  |  | Нет | 30207
Г00000000878 | Калибровка выезд | Резервуары горизонтальные цилиндрические от 125 до 150 м. куб., (геометрический метод) |  |  |  |  | Нет | 30207
Г00000000879 | Поверка выезд | Резервуары горизонтальные цилиндрические от 150 до 175 м. куб., (геометрический метод) |  |  |  |  | Нет | 31887
Г00000000879 | Калибровка выезд | Резервуары горизонтальные цилиндрические от 150 до 175 м. куб., (геометрический метод) |  |  |  |  | Нет | 31887
Г00000000880 | Поверка выезд | Резервуары горизонтальные цилиндрические от 175 до 200 и более м. куб., (геометрический метод) |  |  |  |  | Нет | 35073
Г00000000880 | Калибровка выезд | Резервуары горизонтальные цилиндрические от 175 до 200 и более м. куб., (геометрический метод) |  |  |  |  | Нет | 35073
Г00000000874 | Калибровка выезд | Резервуары горизонтальные цилиндрические от 25 до 50 м. куб., (геометрический метод) |  |  |  |  | Нет | 20139
Г00000000874 | Поверка выезд | Резервуары горизонтальные цилиндрические от 25 до 50 м. куб., (геометрический метод) |  |  |  |  | Нет | 20139
Г00000000872 | Поверка выезд | Резервуары горизонтальные цилиндрические от 5 до 10 м. куб., (геометрический метод) |  |  |  |  | Нет | 13422
Г00000000872 | Калибровка выезд | Резервуары горизонтальные цилиндрические от 5 до 10 м. куб., (геометрический метод) |  |  |  |  | Нет | 13422
Г00000000875 | Калибровка выезд | Резервуары горизонтальные цилиндрические от 50 до 75 м. куб., (геометрический метод) |  |  |  |  | Нет | 21816
Г00000000875 | Поверка выезд | Резервуары горизонтальные цилиндрические от 50 до 75 м. куб., (геометрический метод) |  |  |  |  | Нет | 21816
Г00000000876 | Поверка выезд | Резервуары горизонтальные цилиндрические от 75 до 100 м. куб., (геометрический метод) |  |  |  |  | Нет | 25173
Г00000000876 | Калибровка выезд | Резервуары горизонтальные цилиндрические от 75 до 100 м. куб., (геометрический метод) |  |  |  |  | Нет | 25173
000000041998 | Поверка выезд | Резервуары стальные вертикальные цилиндрические | РВС-300 | 84274-21 |  |  | Нет | 36153
000000041998 | Калибровка выезд | Резервуары стальные вертикальные цилиндрические | РВС-300 | 84274-21 |  |  | Нет | 36153
000000041999 | Поверка выезд | Резервуары стальные горизонтальные цилиндрические | РГС-3 | 79157-20 |  |  | Нет | 11292
000000041999 | Калибровка выезд | Резервуары стальные горизонтальные цилиндрические | РГС-3 | 79157-20 |  |  | Нет | 11292
000000042000 | Поверка выезд | Резервуары стальные горизонтальные цилиндрические | РГС-3 | 80758-20 |  |  | Нет | 11292
000000042000 | Калибровка выезд | Резервуары стальные горизонтальные цилиндрические | РГС-3 | 80758-20 |  |  | Нет | 11292
000000042001 | Поверка выезд | Резервуары стальные горизонтальные цилиндрические | РГС-80 | 83895-21 |  |  | Нет | 33336
000000042002 | Поверка выезд | Резервуары стальные горизонтальные цилиндрические | РГС-80 | 77785-20 |  |  | Нет | 33336
000000042006 | Поверка выезд | Резервуары стальные горизонтальные цилиндрические | РГС-150 | 71860-18 |  |  | Нет | 34299
000000042013 | Поверка выезд | Резервуары стальные горизонтальные цилиндрические | РГС-60 | 83381-21 |  |  | Нет | 34494
000000042014 | Поверка выезд | Резервуары стальные горизонтальные цилиндрические | РГС-60 | 84612-22 |  |  | Нет | 34494
000000042017 | Поверка выезд | Резервуары стальные горизонтальные цилиндрические | РГС-20 | 84455-22 |  |  | Нет | 26988
000000042018 | Поверка выезд | Резервуары стальные горизонтальные цилиндрические | РГС-20 | 84456-22 |  |  | Нет | 26988
Г00000000860 | Поверка выезд | Резервуары стальные горизонтальные цилиндрические объемом 15 до 25 м. куб. объемный метод |  |  |  |  | Нет | 27432
Г00000000860 | Калибровка выезд | Резервуары стальные горизонтальные цилиндрические объемом 15 до 25 м. куб. объемный метод |  |  |  |  | Нет | 27432
Г00000000859 | Калибровка выезд | Резервуары стальные горизонтальные цилиндрические объемом 25 до 50 м. куб. объемный метод |  |  |  |  | Нет | 31995
Г00000000859 | Поверка выезд | Резервуары стальные горизонтальные цилиндрические объемом 25 до 50 м. куб. объемный метод |  |  |  |  | Нет | 31995
Г00000000861 | Поверка выезд | Резервуары стальные горизонтальные цилиндрические объемом 5 до 15 м. куб. объемный метод |  |  |  |  | Нет | 25797
Г00000000861 | Калибровка выезд | Резервуары стальные горизонтальные цилиндрические объемом 5 до 15 м. куб. объемный метод |  |  |  |  | Нет | 25797
Г00000000858 | Поверка выезд | Резервуары стальные горизонтальные цилиндрические объемом 50 до 75 м. куб. объемный метод |  |  |  |  | Нет | 35049
Г00000000858 | Калибровка выезд | Резервуары стальные горизонтальные цилиндрические объемом 50 до 75 м. куб. объемный метод |  |  |  |  | Нет | 35049
Г00000000856 | Калибровка выезд | Резервуары стальные горизонтальные цилиндрические объемом 75 до 100 м. куб. объемный метод |  |  |  |  | Нет | 43926
Г00000000856 | Поверка выезд | Резервуары стальные горизонтальные цилиндрические объемом 75 до 100 м. куб. объемный метод |  |  |  |  | Нет | 43926
Г00000000862 | Поверка выезд | Резервуары стальные горизонтальные цилиндрические объемом до 5 м. куб. объемный метод |  |  |  |  | Нет | 11292
Г00000000862 | Калибровка выезд | Резервуары стальные горизонтальные цилиндрические объемом до 5 м. куб. объемный метод |  |  |  |  | Нет | 11292
Г00000000857 | Поверка выезд | Резервуары стальные горизонтальные цилиндрические объемом свыше 100 м. куб. объемный метод |  |  |  |  | Нет | 51639
Г00000000857 | Калибровка выезд | Резервуары стальные горизонтальные цилиндрические объемом свыше 100 м. куб. объемный метод |  |  |  |  | Нет | 51639
Г00000000783 | Калибровка выезд | Резрвуары на установке заказчика ПОТОК НП |  |  |  |  | Нет | 18150
Г00000000783 | Поверка выезд | Резрвуары на установке заказчика ПОТОК НП |  |  |  |  | Нет | 18150
000000044658 | Поверка | Рейка дорожная | КП-231 РДТ | 71135-18 |  |  | Нет | 2343
000000023555 | Поверка | Рейка дорожная универсальная | РДУ-АНДОР | 40199-14 |  |  | Нет | 2343
000000034765 | Поверка | Рейка дорожная универсальная | РДУ-КОНДОР | 50111-18 |  |  | Нет | 2343
000000035750 | Поверка | Рейка дорожная универсальная | РДУ-АНДОР | 40199-19 |  |  | Нет | 2343
000000037351 | Поверка | Рейка дорожная универсальная | РДУ-КОНДОР | 50111-12 |  |  | Нет | 2343
000000041404 | Поверка | Рейка дорожная универсальная | РДУ-АНДОР-Э | 40199-14 |  |  | Нет | 2343
000000035437 | Калибровка | Рейка нивелирная |  |  |  |  | Нет | 1443
000000040564 | Калибровка | Рейка нивелирная | 4 м |  |  |  | Нет | 1443
000000045599 | Калибровка | Рейка нивелирная |  |  |  |  | Нет | 1443
000000034728 | Поверка | Рейка нивелирная телескопическая | VEGA TS5M | 51835-12 |  |  | Нет | 1443
000000035064 | Поверка | Рейка нивелирная телескопическая | RGK TS-3 | 74098-19 |  |  | Нет | 1443
000000035065 | Поверка | Рейка нивелирная телескопическая | RGK TS-5 | 74098-19 |  |  | Нет | 1443
000000035445 | Поверка | Рейка нивелирная телескопическая | RGK TS-3 | 55346-13 |  |  | Нет | 1443
000000035447 | Поверка | Рейка нивелирная телескопическая | VEGA TS3M | 51835-12 |  |  | Нет | 1443
000000037492 | Поверка | Рейка нивелирная телескопическая | VEGA TS4M | 51835-12 |  |  | Нет | 1443
000000040221 | Поверка | Рейка нивелирная телескопическая | RGK TS-4 | 74098-19 |  |  | Нет | 1443
000000041615 | Поверка | Рейка нивелирная телескопическая | RGK TS-4 | 55346-13 |  |  | Нет | 1443
000000043564 | Поверка | Рейка нивелирная телескопическая | RGK TS-5 | 55346-13 |  |  | Нет | 1443
000000046708 | Поверка | Рейка нивелирная телескопическая | RGK TS-7 | 74098-19 |  |  | Нет | 1443
000000041196 | Калибровка | Рейка нивелирная телескопическая , PS-63PRO |  |  |  |  | Нет | 1443
000000023553 | Поверка | Рейки дорожные универсальные | КП-231 | 27499-04 |  |  | Нет | 2343
000000023554 | Поверка | Рейки дорожные универсальные | КП-231С | 37340-08 |  |  | Нет | 2343
000000023557 | Поверка | Рейки дорожные универсальные | РДУ-КОНДОР, РДУ-КОНДОР-Н, РДУ-КОНДОР-Э, РДУ-КОНДОР-Э-Н | 50111-18 |  |  | Нет | 2343
Г00000000317 | Поверка | Рейки дорожные универсальные |  |  |  |  | Нет | 2343
Г00000001129 | Калибровка | Рейки дорожные универсальные (К) |  |  |  |  | Нет | 2343
000000023550 | Поверка | Рейки нивелирные | 3РН-3-3000СП | 15374-96 |  |  | Нет | 1443
Г00000000500 | Поверка | Рейки нивелирные |  |  |  |  | Нет | 1443
Г00000001130 | Калибровка | Рейки нивелирные (К) |  |  |  |  | Нет | 1443
000000023552 | Поверка | Рейки нивелирные деревянные | РН-3 | 22001-01 |  |  | Нет | 1443
000000003850 | Поверка | Рейки нивелирные телескопические | TS3-3E, TS4-4E | 16156-97 |  |  | Нет | 1443
000000003855 | Поверка | Рейки нивелирные телескопические | VEGA TS3M, VEGA TS4M, VEGA TS5M | 34005-07 |  |  | Нет | 1443
000000023551 | Поверка | Рейки нивелирные телескопические | VEGA TS5M | 51835-12 |  |  | Нет | 1443
000000023556 | Поверка | Рейки нивелирные телескопические | VEGA TS3M, VEGA TS4M, VEGA TS5M | 34005-07 |  |  | Нет | 1443
000000004679 | Ремонт | РЕМОНТ : МАНОМЕТРЫ КИСЛОРОДНЫЕ |  |  |  |  | Нет | 900
000000003407 | Ремонт | РЕМОНТ (ЮСТИРОВКА) МЕРНИКА ОБРАЗЦОВОГО |  | <> |  |  | Нет | 2283
000000008188 | Ремонт | РЕМОНТ 1 КАТЕГОРИИ БИМЕТАЛЛИЧЕСКОГО ТЕРМОМЕТРА |  |  |  |  | Нет | 522
000000008812 | Ремонт | РЕМОНТ 1 КАТЕГОРИИ КЛЮЧЕЙ ДИНАМОМЕТРИЧЕСКИХ |  | <> |  |  | Нет | 1158
000000003552 | Ремонт | РЕМОНТ 1 КАТЕГОРИИ МАНОМЕТРА КИСЛОРОДНОГО | КТ 0,4 |  |  |  | Нет | 1389
000000003567 | Ремонт | РЕМОНТ 1 КАТЕГОРИИ МАНОМЕТРА КИСЛОРОДНОГО | КТ 0,6 |  |  |  | Нет | 1182
000000003576 | Ремонт | РЕМОНТ 1 КАТЕГОРИИ МАНОМЕТРА КИСЛОРОДНОГО | КТ 0,15 |  |  |  | Нет | 1983
000000003577 | Ремонт | РЕМОНТ 1 КАТЕГОРИИ МАНОМЕТРА КИСЛОРОДНОГО | КТ 0,25 |  |  |  | Нет | 1476
000000008770 | Ремонт | РЕМОНТ 1 КАТЕГОРИИ МАНОМЕТРОВ ДИСТАНЦИОННЫХ |  |  |  |  | Нет | 603
000000008185 | Ремонт | РЕМОНТ 1 КАТЕГОРИИ МИКРОМАНОМЕТРА МКВ-250 |  |  |  |  | Нет | 2085
000000003569 | Ремонт | РЕМОНТ 1 КАТЕГОРИИ СЧЕТЧИКА БАРАБАННОГО | ГСБ-400, РГ-7000 |  |  |  | Нет | 2082
000000008813 | Ремонт | РЕМОНТ 2 КАТЕГОРИИ КЛЮЧЕЙ ДИНАМОМЕТРИЧЕСКИХ |  | <> |  |  | Нет | 1701
000000008814 | Ремонт | РЕМОНТ 3 КАТЕГОРИИ КЛЮЧЕЙ ДИНАМОМЕТРИЧЕСКИХ |  | <> |  |  | Нет | 2319
000000001306 | Ремонт | Ремонт 3 категории сложности нивелиров с компенсатором |  |  |  |  | Нет | 4125
000000001317 | Ремонт | Ремонт 3 категории сложности нивелиров технических |  |  |  |  | Нет | 2646
000000001605 | Ремонт | Ремонт 3 категории сложности теодолитов (ПГ 5 сек) |  |  |  |  | Нет | 9711
000000001615 | Ремонт | Ремонт 3 категории сложности теодолитов (ПГ более 5 сек) |  |  |  |  | Нет | 7800
000000001600 | Ремонт | Ремонт 3 категории сложности теодолитов (ПГ менее 5 сек) |  |  |  |  | Нет | 11187
000000005260 | Ремонт | РЕМОНТ 3 КС ИДК |  |  |  |  | Нет | 4293
000000001307 | Ремонт | Ремонт 4 категории сложности нивелиров с компенсатором |  |  |  |  | Нет | 2646
000000001318 | Ремонт | Ремонт 4 категории сложности нивелиров технических |  |  |  |  | Нет | 1764
000000001611 | Ремонт | Ремонт 4 категории сложности теодолитов (ПГ 5 сек) |  |  |  |  | Нет | 6477
000000001616 | Ремонт | Ремонт 4 категории сложности теодолитов (ПГ более 5 сек) |  |  |  |  | Нет | 5148
000000001601 | Ремонт | Ремонт 4 категории сложности теодолитов (ПГ менее 5 сек) |  |  |  |  | Нет | 7503
000000008779 | Ремонт | РЕМОНТ I КАТЕГОРИИ БАРОМЕТРОВ |  |  |  |  | Нет | 1809
000000003504 | Ремонт | ремонт аспиратора 822 |  |  |  |  | Нет | 5373
000000004273 | Ремонт | РЕМОНТ МАНОМЕТРОВ КТ 0,25, 0,4 |  |  |  |  | Нет | 1800
000000004283 | Ремонт | РЕМОНТ МАНОМЕТРОВ ЭЛЕКТРОКОНТАКТНЫХ,КТ 0,6, КТ 1,0 |  |  |  |  | Нет | 900
000000005345 | Ремонт | РЕМОНТ СЕКУНДОМЕРЫ СЛАВА |  | <> |  |  | Нет | 3255
000000003201 | Ремонт | РЕМОНТ ТАХОМЕТРОВ |  | <> |  |  | Нет | 3513
000000004706 | Ремонт | РЕМОНТ ТЯГОМЕТРА,ТЯГОНАПОРОМЕТРА |  |  |  |  | Нет | 843
000000004309 | Ремонт | РЕМОНТ: МАНОМЕТРЫ, МАНОВАКУУМЕТРЫ ТЕХНИЧЕСКИЕ |  |  |  |  | Нет | 567
000000005677 | Поверка | Рентгенметр | ДП-2 |  |  |  | Нет | 3999
000000005742 | Поверка | Рентгенметр | ДП-3А |  |  |  | Нет | 3999
000000005792 | Поверка | Рентгенметр | ДП-21 |  |  |  | Нет | 3999
000000005762 | Поверка | Рентгенометры | ДП-3Б | 2584-70 |  |  | Нет | 3999
000000008610 | Поверка | РЕОГРАФ 2-Х КАНАЛЬНЫЙ |  |  |  |  | Нет | 2295
000000008610 | Поверка выезд | РЕОГРАФ 2-Х КАНАЛЬНЫЙ |  |  |  |  | Нет | 2406
000000008616 | Калибровка | РЕОГРАФ 4-Х КАНАЛЬНЫЙ |  |  |  |  | Нет | 4092
000000008616 | Поверка выезд | РЕОГРАФ 4-Х КАНАЛЬНЫЙ |  |  |  |  | Нет | 4299
000000008616 | Поверка | РЕОГРАФ 4-Х КАНАЛЬНЫЙ |  |  |  |  | Нет | 4092
000000008616 | Калибровка выезд | РЕОГРАФ 4-Х КАНАЛЬНЫЙ |  |  |  |  | Нет | 4299
Г00000001245 | Калибровка | Реографические СИ |  |  |  |  | Нет | 4092
Г00000001245 | Поверка выезд | Реографические СИ |  |  |  |  | Нет | 4299
Г00000001245 | Поверка | Реографические СИ |  |  |  |  | Нет | 4092
Г00000001245 | Калибровка выезд | Реографические СИ |  |  |  |  | Нет | 4299
000000007960 | Поверка выезд | РЕОГРАФЫ ОРЧ-02 |  |  |  |  | Нет | 3117
000000007960 | Поверка | РЕОГРАФЫ ОРЧ-02 |  |  |  |  | Нет | 2970
000000044444 | Поверка выезд | Реометры | RheolabQC | 42004-09 | Диапазон измерений: динамической вязкости, мПа с 1…10*10(5), погрешность и (или) неопределенность (класс, разряд): Погрешность ±1,0 %. | Погрешность ±1,0 %. | Нет | 3714
000000008384 | Поверка | Реометры лабораторные стеклянные | РДС | 1845-63 |  |  | Нет | 1653
Г00000000591 | Калибровка | Реометры лабораторные стеклянные типа РДС-6 |  |  |  |  | Нет | 1650
Г00000000591 | Поверка | Реометры лабораторные стеклянные типа РДС-6 |  |  |  |  | Нет | 1815
000000040819 | Поверка | Реометры стеклянные лабораторные | РДС | 76407-19 |  |  | Нет | 1815
000000040819 | Калибровка | Реометры стеклянные лабораторные | РДС | 76407-19 |  |  | Нет | 1650
000000044830 | Поверка | РЕТ-ТН | РЕТ-ТН |  |  |  | Нет | 6714
000000044830 | Поверка выезд | РЕТ-ТН | РЕТ-ТН |  |  |  | Нет | 6714
000000044830 | Калибровка | РЕТ-ТН | РЕТ-ТН |  |  |  | Нет | 6714
000000044830 | Калибровка выезд | РЕТ-ТН | РЕТ-ТН |  |  |  | Нет | 6714
000000024307 | Поверка | Рефлектометр оптический малогабаритные | E6000 |  | Диапазон измерений: Соответсвует описанию типа, погрешность и (или) неопределенность (класс, разряд): - |  | Нет | 16782
000000002866 | Поверка | РЕФЛЕКТОМЕТР ЦИФРОВОЙ (ИРК-ПРО АЛЬФА) | ИРК-ПРО АЛЬФА |  |  |  | Нет | 7230
000000002474 | Поверка | РЕФЛЕКТОМЕТР ЦИФРОВОЙ (РЕЙС-105Р) | РЕЙС-105Р |  |  |  | Нет | 6054
000000002865 | Поверка | РЕФЛЕКТОМЕТР ЦИФРОВОЙ (РЕЙС-205) | РЕЙС-205 |  |  |  | Нет | 7230
000000023766 | Поверка | Рефлектометры | РЕЙС-305 | 39543-08 |  |  | Нет | 7230
000000002582 | Поверка | Рефлектометры импульсные | РИ-10М1 | 28660-05 |  |  | Нет | 6888
000000002583 | Поверка | Рефлектометры импульсные | РИ-20М1 | 33022-06 |  |  | Нет | 7014
000000023760 | Поверка | Рефлектометры импульсные | РИ-10М | 18776-99 |  |  | Нет | 6888
000000023761 | Поверка | Рефлектометры импульсные | РИ-10М1 | 28660-10 |  |  | Нет | 6888
000000023762 | Поверка | Рефлектометры импульсные | РИ-10М2 | 43345-09 |  |  | Нет | 7014
000000007807 | Поверка | РЕФЛЕКТОМЕТРЫ ОПТИЧЕСКИЕ |  |  |  |  | Нет | 16782
000000024256 | Поверка | Рефлектометры оптические | MaxTester 700 мод. MAX-715B, MAX-720B, MAX-730B | 58294-14 |  |  | Нет | 16782
000000024259 | Поверка | Рефлектометры оптические | AQ1200, AQ1205 | 58292-14 |  |  | Нет | 16782
000000024260 | Поверка | Рефлектометры оптические | MT9083A2, MT9083B2, MT9083C2 | 54767-13 |  |  | Нет | 16782
000000024261 | Поверка | Рефлектометры оптические | OptiFiber Pro | 53776-13 |  |  | Нет | 16782
000000024262 | Поверка | Рефлектометры оптические | VISA X-PRO | 52299-12 |  |  | Нет | 16782
000000024263 | Поверка | Рефлектометры оптические | FOD-7000 мод. FOD-7003, FOD-7004, FOD-7005 | 50282-12 |  |  | Нет | 16782
000000024265 | Поверка | Рефлектометры оптические | МТР-1000 | 49518-12 |  |  | Нет | 16782
000000024266 | Поверка | Рефлектометры оптические | VISA | 46680-11 |  |  | Нет | 16782
000000024267 | Поверка | Рефлектометры оптические | FOD-7300, мод. FOD-7302, FOD-7308 | 46161-10 |  |  | Нет | 16782
000000024268 | Поверка | Рефлектометры оптические | ГАММА-ЛАЙТ | 40717-09 |  |  | Нет | 16782
000000024269 | Поверка | Рефлектометры оптические | ГАММА-ЛЮКС | 40716-09 |  |  | Нет | 16782
000000024270 | Поверка | Рефлектометры оптические | 920XC | 38734-08 |  |  | Нет | 16782
000000024271 | Поверка | Рефлектометры оптические | AQ7270/AQ7275 | 38095-08 |  |  | Нет | 16782
000000024272 | Поверка | Рефлектометры оптические | AQ7270/AQ7275 | 38095-09 |  |  | Нет | 16782
000000024276 | Поверка | Рефлектометры оптические | ОР-2-3 | 37596-08 |  |  | Нет | 16782
000000024277 | Поверка | Рефлектометры оптические | ОР-2-3 | 37596-11 |  |  | Нет | 16782
000000024278 | Поверка | Рефлектометры оптические | MT9083A/A1 | 37016-08 |  |  | Нет | 16782
000000024279 | Поверка | Рефлектометры оптические | MT9083A/B/C | 37016-10 |  |  | Нет | 16782
000000024283 | Поверка | Рефлектометры оптические | MT9081 | 32676-06 |  |  | Нет | 16782
000000024284 | Поверка | Рефлектометры оптические | AQ7260 | 31054-06 |  |  | Нет | 16782
000000024285 | Поверка | Рефлектометры оптические | ФОД 7202 (OFL 200) | 30324-05 |  |  | Нет | 16782
000000024286 | Поверка | Рефлектометры оптические | CMA 4500 | 29793-05 |  |  | Нет | 16782
000000024290 | Поверка | Рефлектометры оптические | FOD7000 | 28537-05 |  |  | Нет | 16782
000000024291 | Поверка | Рефлектометры оптические | MW9076 | 27217-04 |  |  | Нет | 16782
000000024292 | Поверка | Рефлектометры оптические | ОР-2-2 | 25197-03 |  |  | Нет | 16782
000000024293 | Поверка | Рефлектометры оптические | ОР-2-2 | 25197-06 |  |  | Нет | 16782
000000024294 | Поверка | Рефлектометры оптические | ОР-2-2 | 25197-08 |  |  | Нет | 16782
000000024295 | Поверка | Рефлектометры оптические | MTS5100e / MTS5200e | 22717-02 |  |  | Нет | 16782
000000024299 | Поверка | Рефлектометры оптические | CMA 4000 | 19753-00 |  |  | Нет | 16782
000000024302 | Поверка | Рефлектометры оптические | ОР-2-1 | 16835-97 |  |  | Нет | 16782
000000041706 | Поверка | Рефлектометры оптические | ГАММА-ЛЮКС | 40716-15 |  |  | Нет | 16782
000000041706 | Калибровка | Рефлектометры оптические | ГАММА-ЛЮКС | 40716-15 |  |  | Нет | 16782
000000024303 | Поверка | Рефлектометры оптические малогабаритные | E6000 | 16508-08 |  |  | Нет | 16782
000000024308 | Поверка | Рефлектометры оптические малогабаритные | E6000 | 16508-97 |  |  | Нет | 16782
000000024300 | Поверка | Рефлектометры оптические универсальные | MTS 5100 | 17769-98 |  |  | Нет | 16782
000000023776 | Поверка | Рефлектометры портативные цифровые | РЕЙС-105М1 | 45508-10 |  |  | Нет | 7230
000000023777 | Поверка | Рефлектометры портативные цифровые | РЕЙС-105М | 29920-05 |  |  | Нет | 7230
000000023764 | Поверка | Рефлектометры цифровые | РЕЙС-205 | 25736-03 |  |  | Нет | 7230
000000023765 | Поверка | Рефлектометры цифровые портативные | Рейс-105Р | 20166-00 |  |  | Нет | 7230
000000007788 | Калибровка | Рефрактометр | Atago 3T | 28032-04 | Диапазон измерений: Диапазон измерений 1,3000…1,7100., погрешность и (или) неопределенность (класс, разряд): Погрешность ±0,0001. | Погрешность ±0,0001. | Нет | 2337
000000007788 | Поверка | Рефрактометр | Atago 3T | 28032-04 | Диапазон измерений: Диапазон измерений 1,3000…1,7100., погрешность и (или) неопределенность (класс, разряд): Погрешность ±0,0001. | Погрешность ±0,0001. | Нет | 2337
000000007788 | Поверка выезд | Рефрактометр | Atago 3T | 28032-04 | Диапазон измерений: Диапазон измерений 1,3000…1,7100., погрешность и (или) неопределенность (класс, разряд): Погрешность ±0,0001. | Погрешность ±0,0001. | Нет | 2337
000000007789 | Поверка выезд | Рефрактометр | NAR-1T DTM-1 | 27683-04 | Диапазон измерений: Диапазоны измерений показатель преломления 1,3000…1,7000; % Брикса 0,0…95,0, погрешность и (или) неопределенность (класс, разряд): Погрешности соответственно ±0,0002; ±0,25. | Погрешности соответственно ±0,0002; ±0,25. | Нет | 2337
000000007789 | Калибровка | Рефрактометр | NAR-1T DTM-1 | 27683-04 | Диапазон измерений: Диапазоны измерений показатель преломления 1,3000…1,7000; % Брикса 0,0…95,0, погрешность и (или) неопределенность (класс, разряд): Погрешности соответственно ±0,0002; ±0,25. | Погрешности соответственно ±0,0002; ±0,25. | Нет | 2337
000000007789 | Поверка | Рефрактометр | NAR-1T DTM-1 | 27683-04 | Диапазон измерений: Диапазоны измерений показатель преломления 1,3000…1,7000; % Брикса 0,0…95,0, погрешность и (или) неопределенность (класс, разряд): Погрешности соответственно ±0,0002; ±0,25. | Погрешности соответственно ±0,0002; ±0,25. | Нет | 2337
000000011764 | Поверка выезд | Рефрактометр | Atago 3T | 28032-04 | Диапазон измерений: Соответсвует описанию типа, погрешность и (или) неопределенность (класс, разряд): - |  | Да | 2337.98
000000011764 | Поверка | Рефрактометр | Atago 3T | 28032-04 | Диапазон измерений: Соответсвует описанию типа, погрешность и (или) неопределенность (класс, разряд): - |  | Да | 2337.98
000000022773 | Поверка выезд | Рефрактометр | Atago 3T | 28032-04 | Диапазон измерений: Соответсвует описанию типа, погрешность и (или) неопределенность (класс, разряд): - |  | Да | 2337.98
000000022773 | Поверка | Рефрактометр | Atago 3T | 28032-04 | Диапазон измерений: Соответсвует описанию типа, погрешность и (или) неопределенность (класс, разряд): - |  | Да | 2337.98
000000024486 | Поверка | Рефрактометр (три точки без рассчета неопределенности) |  |  |  |  | Нет | 2337
000000024486 | Поверка выезд | Рефрактометр (три точки без рассчета неопределенности) |  |  |  |  | Нет | 2337
000000024486 | Калибровка | Рефрактометр (три точки без рассчета неопределенности) |  |  |  |  | Нет | 2337
000000024485 | Калибровка | Рефрактометр (три точки с рассчетом неопределенности) |  |  | Диапазон измерений: Соответсвует описанию типа, погрешность и (или) неопределенность (класс, разряд): - |  | Нет | 4494
000000011765 | Поверка выезд | Рефрактометр автоматический | ATR | 32459-06 | Диапазон измерений: Соответсвует описанию типа, погрешность и (или) неопределенность (класс, разряд): - |  | Да | 2337.98
000000011765 | Поверка | Рефрактометр автоматический | ATR | 32459-06 | Диапазон измерений: Соответсвует описанию типа, погрешность и (или) неопределенность (класс, разряд): - |  | Да | 2337.98
000000045155 | Метрологический контроль состояния | Рефрактометр автоматический | ACCUREF-8001 | 41818-09 | Диапазон измерений: Соответсвует описанию типа, погрешность и (или) неопределенность (класс, разряд): - | - | Нет | 8415
000000045155 | Поверка выезд | Рефрактометр автоматический | ACCUREF-8001 | 41818-09 | Диапазон измерений: Соответсвует описанию типа, погрешность и (или) неопределенность (класс, разряд): - | - | Нет | 8415
000000045155 | Поверка | Рефрактометр автоматический | ACCUREF-8001 | 41818-09 | Диапазон измерений: Соответсвует описанию типа, погрешность и (или) неопределенность (класс, разряд): - | - | Нет | 8415
000000044467 | Поверка | рефрактометр РЛ-1 |  |  | Диапазон измерений: -, погрешность и (или) неопределенность (класс, разряд): - | - | Нет | 2337
000000044467 | Калибровка | рефрактометр РЛ-1 |  |  | Диапазон измерений: -, погрешность и (или) неопределенность (класс, разряд): - | - | Нет | 2337
000000044467 | Поверка выезд | рефрактометр РЛ-1 |  |  | Диапазон измерений: -, погрешность и (или) неопределенность (класс, разряд): - | - | Нет | 2337
000000007791 | Калибровка | Рефрактометры | RL-3 | 9262-83 | Диапазон измерений: Соответсвует описанию типа, погрешность и (или) неопределенность (класс, разряд): - | - | Нет | 2337
000000007791 | Поверка | Рефрактометры | RL-3 | 9262-83 | Диапазон измерений: Соответсвует описанию типа, погрешность и (или) неопределенность (класс, разряд): - | - | Нет | 2337
000000007791 | Поверка выезд | Рефрактометры | RL-3 | 9262-83 | Диапазон измерений: Соответсвует описанию типа, погрешность и (или) неопределенность (класс, разряд): - | - | Нет | 2337
000000007792 | Поверка выезд | Рефрактометры | ИРФ-454БМ | 7308-89 | Диапазон измерений: Соответсвует описанию типа, погрешность и (или) неопределенность (класс, разряд): - | - | Нет | 2337
000000007792 | Калибровка | Рефрактометры | ИРФ-454БМ | 7308-89 | Диапазон измерений: Соответсвует описанию типа, погрешность и (или) неопределенность (класс, разряд): - | - | Нет | 2337
000000007792 | Поверка | Рефрактометры | ИРФ-454БМ | 7308-89 | Диапазон измерений: Соответсвует описанию типа, погрешность и (или) неопределенность (класс, разряд): - | - | Нет | 2337
000000007798 | Поверка | Рефрактометры | ИРФ-464 | 10462-86 | Диапазон измерений: Диапазон измерения показателя преломления 1,325…1,360. Диапазон показаний по шкале "Белок" 0…15 %., погрешность и (или) неопределенность (класс, разряд): - | - | Нет | 2337
000000007798 | Поверка выезд | Рефрактометры | ИРФ-464 | 10462-86 | Диапазон измерений: Диапазон измерения показателя преломления 1,325…1,360. Диапазон показаний по шкале "Белок" 0…15 %., погрешность и (или) неопределенность (класс, разряд): - | - | Нет | 2337
000000007798 | Калибровка | Рефрактометры | ИРФ-464 | 10462-86 | Диапазон измерений: Диапазон измерения показателя преломления 1,325…1,360. Диапазон показаний по шкале "Белок" 0…15 %., погрешность и (или) неопределенность (класс, разряд): - | - | Нет | 2337
000000011767 | Поверка выезд | Рефрактометры | ИРФ-470 | 14218-94 | Диапазон измерений: Соответсвует описанию типа, погрешность и (или) неопределенность (класс, разряд): - |  | Да | 2337.98
000000011767 | Поверка | Рефрактометры | ИРФ-470 | 14218-94 | Диапазон измерений: Соответсвует описанию типа, погрешность и (или) неопределенность (класс, разряд): - |  | Да | 2337.98
000000011768 | Поверка | Рефрактометры | ATR, мод. C | 19285-00 | Диапазон измерений: Соответсвует описанию типа, погрешность и (или) неопределенность (класс, разряд): - |  | Да | 2337.98
000000011768 | Поверка выезд | Рефрактометры | ATR, мод. C | 19285-00 | Диапазон измерений: Соответсвует описанию типа, погрешность и (или) неопределенность (класс, разряд): - |  | Да | 2337.98
000000011769 | Поверка | Рефрактометры | Refracto 30PX, Refracto 30GS | 22131-04 | Диапазон измерений: Соответсвует описанию типа, погрешность и (или) неопределенность (класс, разряд): - |  | Да | 2337.98
000000011769 | Поверка выезд | Рефрактометры | Refracto 30PX, Refracto 30GS | 22131-04 | Диапазон измерений: Соответсвует описанию типа, погрешность и (или) неопределенность (класс, разряд): - |  | Да | 2337.98
000000011770 | Поверка выезд | Рефрактометры | RE40D, RE50 | 18489-04 | Диапазон измерений: Соответсвует описанию типа, погрешность и (или) неопределенность (класс, разряд): - |  | Да | 2337.98
000000011770 | Поверка | Рефрактометры | RE40D, RE50 | 18489-04 | Диапазон измерений: Соответсвует описанию типа, погрешность и (или) неопределенность (класс, разряд): - |  | Да | 2337.98
000000011771 | Поверка | Рефрактометры | RA-500 | 28337-04 | Диапазон измерений: Соответсвует описанию типа, погрешность и (или) неопределенность (класс, разряд): - |  | Да | 2337.98
000000011771 | Поверка выезд | Рефрактометры | RA-500 | 28337-04 | Диапазон измерений: Соответсвует описанию типа, погрешность и (или) неопределенность (класс, разряд): - |  | Да | 2337.98
000000011772 | Поверка выезд | Рефрактометры | РП1В | 8898-82 | Диапазон измерений: Соответсвует описанию типа, погрешность и (или) неопределенность (класс, разряд): - |  | Да | 2337.98
000000011772 | Поверка | Рефрактометры | РП1В | 8898-82 | Диапазон измерений: Соответсвует описанию типа, погрешность и (или) неопределенность (класс, разряд): - |  | Да | 2337.98
000000011773 | Поверка | Рефрактометры | ИРФ-22 | 1044-56 | Диапазон измерений: Соответсвует описанию типа, погрешность и (или) неопределенность (класс, разряд): - |  | Да | 2337.98
000000011773 | Поверка выезд | Рефрактометры | ИРФ-22 | 1044-56 | Диапазон измерений: Соответсвует описанию типа, погрешность и (или) неопределенность (класс, разряд): - |  | Да | 2337.98
000000011774 | Поверка | Рефрактометры | РДУ | 1477-61 | Диапазон измерений: Соответсвует описанию типа, погрешность и (или) неопределенность (класс, разряд): - |  | Да | 2337.98
000000011774 | Поверка выезд | Рефрактометры | РДУ | 1477-61 | Диапазон измерений: Соответсвует описанию типа, погрешность и (или) неопределенность (класс, разряд): - |  | Да | 2337.98
000000011775 | Поверка | Рефрактометры | ИРФ-460 | 8019-80 | Диапазон измерений: Соответсвует описанию типа, погрешность и (или) неопределенность (класс, разряд): - |  | Да | 2337.98
000000011775 | Поверка выезд | Рефрактометры | ИРФ-460 | 8019-80 | Диапазон измерений: Соответсвует описанию типа, погрешность и (или) неопределенность (класс, разряд): - |  | Да | 2337.98
000000011776 | Поверка | Рефрактометры | РЛ2 | 9093-83 | Диапазон измерений: Соответсвует описанию типа, погрешность и (или) неопределенность (класс, разряд): - |  | Да | 2337.98
000000011776 | Поверка выезд | Рефрактометры | РЛ2 | 9093-83 | Диапазон измерений: Соответсвует описанию типа, погрешность и (или) неопределенность (класс, разряд): - |  | Да | 2337.98
000000011777 | Поверка | Рефрактометры | ИРФ-454БМ | 7308-89 | Диапазон измерений: Соответсвует описанию типа, погрешность и (или) неопределенность (класс, разряд): - |  | Да | 2337.98
000000011777 | Поверка выезд | Рефрактометры | ИРФ-454БМ | 7308-89 | Диапазон измерений: Соответсвует описанию типа, погрешность и (или) неопределенность (класс, разряд): - |  | Да | 2337.98
000000011778 | Поверка | Рефрактометры | RA-620 и RA-600 | 44049-10 | Диапазон измерений: Соответсвует описанию типа, погрешность и (или) неопределенность (класс, разряд): - |  | Да | 2337.98
000000011778 | Поверка выезд | Рефрактометры | RA-620 и RA-600 | 44049-10 | Диапазон измерений: Соответсвует описанию типа, погрешность и (или) неопределенность (класс, разряд): - |  | Да | 2337.98
000000011779 | Поверка | Рефрактометры | PR-23-AC, PR-23-AP, PR-23-GP, PR-23-SD, PR-23-M, PR-23-MS, PR-23-W, PR-01-S (AX/FM/CS) | 38489-08 | Диапазон измерений: Соответсвует описанию типа, погрешность и (или) неопределенность (класс, разряд): - |  | Да | 2337.98
000000011779 | Поверка выезд | Рефрактометры | PR-23-AC, PR-23-AP, PR-23-GP, PR-23-SD, PR-23-M, PR-23-MS, PR-23-W, PR-01-S (AX/FM/CS) | 38489-08 | Диапазон измерений: Соответсвует описанию типа, погрешность и (или) неопределенность (класс, разряд): - |  | Да | 2337.98
000000011780 | Поверка выезд | Рефрактометры | AR10 | 32909-06 | Диапазон измерений: Соответсвует описанию типа, погрешность и (или) неопределенность (класс, разряд): - |  | Да | 2337.98
000000011780 | Поверка | Рефрактометры | AR10 | 32909-06 | Диапазон измерений: Соответсвует описанию типа, погрешность и (или) неопределенность (класс, разряд): - |  | Да | 2337.98
000000011781 | Поверка | Рефрактометры | ИРФ-471М | 28596-05 | Диапазон измерений: Соответсвует описанию типа, погрешность и (или) неопределенность (класс, разряд): - |  | Да | 2337.98
000000011781 | Поверка выезд | Рефрактометры | ИРФ-471М | 28596-05 | Диапазон измерений: Соответсвует описанию типа, погрешность и (или) неопределенность (класс, разряд): - |  | Да | 2337.98
000000011841 | Поверка | Рефрактометры | ИРФ-471 | 20038-00 | Диапазон измерений: Соответсвует описанию типа, погрешность и (или) неопределенность (класс, разряд): - |  | Да | 2337.98
000000011841 | Поверка выезд | Рефрактометры | ИРФ-471 | 20038-00 | Диапазон измерений: Соответсвует описанию типа, погрешность и (или) неопределенность (класс, разряд): - |  | Да | 2337.98
000000011842 | Поверка выезд | Рефрактометры | AR-3 | 30749-05 | Диапазон измерений: Соответсвует описанию типа, погрешность и (или) неопределенность (класс, разряд): - |  | Да | 2337.98
000000011842 | Поверка | Рефрактометры | AR-3 | 30749-05 | Диапазон измерений: Соответсвует описанию типа, погрешность и (или) неопределенность (класс, разряд): - |  | Да | 2337.98
000000011843 | Поверка выезд | Рефрактометры | ИРФ-465 | 10936-87 | Диапазон измерений: Соответсвует описанию типа, погрешность и (или) неопределенность (класс, разряд): - |  | Да | 2337.98
000000011843 | Поверка | Рефрактометры | ИРФ-465 | 10936-87 | Диапазон измерений: Соответсвует описанию типа, погрешность и (или) неопределенность (класс, разряд): - |  | Да | 2337.98
000000011844 | Поверка выезд | Рефрактометры | ИРФ-471А | 14219-94 | Диапазон измерений: Соответсвует описанию типа, погрешность и (или) неопределенность (класс, разряд): - |  | Да | 2337.98
000000011844 | Поверка | Рефрактометры | ИРФ-471А | 14219-94 | Диапазон измерений: Соответсвует описанию типа, погрешность и (или) неопределенность (класс, разряд): - |  | Да | 2337.98
000000011845 | Поверка | Рефрактометры | РП2В | 13557-93 | Диапазон измерений: Соответсвует описанию типа, погрешность и (или) неопределенность (класс, разряд): - |  | Да | 2337.98
000000011845 | Поверка выезд | Рефрактометры | РП2В | 13557-93 | Диапазон измерений: Соответсвует описанию типа, погрешность и (или) неопределенность (класс, разряд): - |  | Да | 2337.98
000000011846 | Поверка | Рефрактометры | ПР-3 и ПР-3П | 42439-09 | Диапазон измерений: Соответсвует описанию типа, погрешность и (или) неопределенность (класс, разряд): - |  | Да | 2337.98
000000011846 | Поверка выезд | Рефрактометры | ПР-3 и ПР-3П | 42439-09 | Диапазон измерений: Соответсвует описанию типа, погрешность и (или) неопределенность (класс, разряд): - |  | Да | 2337.98
000000011847 | Поверка | Рефрактометры | ИРФ-23 | 1368-60 | Диапазон измерений: Соответсвует описанию типа, погрешность и (или) неопределенность (класс, разряд): - |  | Да | 2337.98
000000011847 | Поверка выезд | Рефрактометры | ИРФ-23 | 1368-60 | Диапазон измерений: Соответсвует описанию типа, погрешность и (или) неопределенность (класс, разряд): - |  | Да | 2337.98
000000011848 | Поверка выезд | Рефрактометры | ИРФ-457 | 8352-81 | Диапазон измерений: Соответсвует описанию типа, погрешность и (или) неопределенность (класс, разряд): - |  | Да | 2337.98
000000011848 | Поверка | Рефрактометры | ИРФ-457 | 8352-81 | Диапазон измерений: Соответсвует описанию типа, погрешность и (или) неопределенность (класс, разряд): - |  | Да | 2337.98
000000011849 | Поверка | Рефрактометры | RL-3 | 9262-83 | Диапазон измерений: Соответсвует описанию типа, погрешность и (или) неопределенность (класс, разряд): - |  | Да | 2337.98
000000011849 | Поверка выезд | Рефрактометры | RL-3 | 9262-83 | Диапазон измерений: Соответсвует описанию типа, погрешность и (или) неопределенность (класс, разряд): - |  | Да | 2337.98
000000011850 | Поверка выезд | Рефрактометры | ИРФ-471М | 28596-07 | Диапазон измерений: Соответсвует описанию типа, погрешность и (или) неопределенность (класс, разряд): - |  | Да | 2337.98
000000011850 | Поверка | Рефрактометры | ИРФ-471М | 28596-07 | Диапазон измерений: Соответсвует описанию типа, погрешность и (или) неопределенность (класс, разряд): - |  | Да | 2337.98
000000011851 | Поверка | Рефрактометры | J 57, J 157, J 257, J 357 | 31051-06 | Диапазон измерений: Соответсвует описанию типа, погрешность и (или) неопределенность (класс, разряд): - |  | Да | 2337.98
000000011851 | Поверка выезд | Рефрактометры | J 57, J 157, J 257, J 357 | 31051-06 | Диапазон измерений: Соответсвует описанию типа, погрешность и (или) неопределенность (класс, разряд): - |  | Да | 2337.98
000000011852 | Поверка | Рефрактометры | RFM 330 | 29203-05 | Диапазон измерений: Соответсвует описанию типа, погрешность и (или) неопределенность (класс, разряд): - |  | Да | 2337.98
000000011852 | Поверка выезд | Рефрактометры | RFM 330 | 29203-05 | Диапазон измерений: Соответсвует описанию типа, погрешность и (или) неопределенность (класс, разряд): - |  | Да | 2337.98
000000011853 | Поверка выезд | Рефрактометры | ИРФ-463 | 10931-87 | Диапазон измерений: Соответсвует описанию типа, погрешность и (или) неопределенность (класс, разряд): - |  | Да | 2337.98
000000011853 | Поверка | Рефрактометры | ИРФ-463 | 10931-87 | Диапазон измерений: Соответсвует описанию типа, погрешность и (или) неопределенность (класс, разряд): - |  | Да | 2337.98
000000011854 | Поверка | Рефрактометры | ИРФ-464 | 10462-86 | Диапазон измерений: Соответсвует описанию типа, погрешность и (или) неопределенность (класс, разряд): - |  | Да | 2337.98
000000011854 | Поверка выезд | Рефрактометры | ИРФ-464 | 10462-86 | Диапазон измерений: Соответсвует описанию типа, погрешность и (или) неопределенность (класс, разряд): - |  | Да | 2337.98
000000022775 | Поверка | Рефрактометры | ИРФ-464 | 10462-86 | Диапазон измерений: Соответсвует описанию типа, погрешность и (или) неопределенность (класс, разряд): - |  | Да | 2337.98
000000022775 | Поверка выезд | Рефрактометры | ИРФ-464 | 10462-86 | Диапазон измерений: Соответсвует описанию типа, погрешность и (или) неопределенность (класс, разряд): - |  | Да | 2337.98
000000022776 | Поверка выезд | Рефрактометры | ИРФ-471А | 14219-94 | Диапазон измерений: Соответсвует описанию типа, погрешность и (или) неопределенность (класс, разряд): - |  | Да | 2337.98
000000022776 | Поверка | Рефрактометры | ИРФ-471А | 14219-94 | Диапазон измерений: Соответсвует описанию типа, погрешность и (или) неопределенность (класс, разряд): - |  | Да | 2337.98
000000022777 | Поверка | Рефрактометры | ИРФ-460 | 8019-80 | Диапазон измерений: Соответсвует описанию типа, погрешность и (или) неопределенность (класс, разряд): - |  | Да | 2337.98
000000022777 | Поверка выезд | Рефрактометры | ИРФ-460 | 8019-80 | Диапазон измерений: Соответсвует описанию типа, погрешность и (или) неопределенность (класс, разряд): - |  | Да | 2337.98
000000022778 | Поверка выезд | Рефрактометры | ИРФ-454БМ | 7308-89 |  |  | Да | 2337.98
000000022778 | Поверка | Рефрактометры | ИРФ-454БМ | 7308-89 |  |  | Да | 2337.98
000000022779 | Поверка выезд | Рефрактометры | ИРФ-454Б2М | 7308-94 | Диапазон измерений: Соответсвует описанию типа, погрешность и (или) неопределенность (класс, разряд): - |  | Да | 2337.98
000000022779 | Поверка | Рефрактометры | ИРФ-454Б2М | 7308-94 | Диапазон измерений: Соответсвует описанию типа, погрешность и (или) неопределенность (класс, разряд): - |  | Да | 2337.98
000000022781 | Поверка выезд | Рефрактометры | ИРФ-471 | 20038-00 | Диапазон измерений: Соответсвует описанию типа, погрешность и (или) неопределенность (класс, разряд): - |  | Да | 2337.98
000000022781 | Поверка | Рефрактометры | ИРФ-471 | 20038-00 | Диапазон измерений: Соответсвует описанию типа, погрешность и (или) неопределенность (класс, разряд): - |  | Да | 2337.98
000000022782 | Поверка | Рефрактометры | РЛ2 | 9093-83 | Диапазон измерений: Соответсвует описанию типа, погрешность и (или) неопределенность (класс, разряд): - |  | Да | 2337.98
000000022782 | Поверка выезд | Рефрактометры | РЛ2 | 9093-83 | Диапазон измерений: Соответсвует описанию типа, погрешность и (или) неопределенность (класс, разряд): - |  | Да | 2337.98
000000036379 | Поверка выезд | Рефрактометры | RA-620 и RA-600 | 44049-10 | Диапазон измерений: Диапазон измерений: показателя преломления, nd 1,32…1,56; 1,32…1,7, массовой доли сахарозы, % 0…100, погрешность и (или) неопределенность (класс, разряд): Погрешности, nd ±0,00005, ±0,0001, % ±0,02, ±0,1. | Погрешности, nd ±0,00005, ±0,0001, % ±0,02, ±0,1. | Нет | 2337
000000036379 | Калибровка | Рефрактометры | RA-620 и RA-600 | 44049-10 | Диапазон измерений: Диапазон измерений: показателя преломления, nd 1,32…1,56; 1,32…1,7, массовой доли сахарозы, % 0…100, погрешность и (или) неопределенность (класс, разряд): Погрешности, nd ±0,00005, ±0,0001, % ±0,02, ±0,1. | Погрешности, nd ±0,00005, ±0,0001, % ±0,02, ±0,1. | Нет | 2337
000000036379 | Поверка | Рефрактометры | RA-620 и RA-600 | 44049-10 | Диапазон измерений: Диапазон измерений: показателя преломления, nd 1,32…1,56; 1,32…1,7, массовой доли сахарозы, % 0…100, погрешность и (или) неопределенность (класс, разряд): Погрешности, nd ±0,00005, ±0,0001, % ±0,02, ±0,1. | Погрешности, nd ±0,00005, ±0,0001, % ±0,02, ±0,1. | Нет | 2337
000000036949 | Поверка | Рефрактометры | ИРФ-454Б2М | 7308-94 | Диапазон измерений: Соответсвует описанию типа, погрешность и (или) неопределенность (класс, разряд): - | - | Нет | 2337
000000036949 | Поверка выезд | Рефрактометры | ИРФ-454Б2М | 7308-94 | Диапазон измерений: Соответсвует описанию типа, погрешность и (или) неопределенность (класс, разряд): - | - | Нет | 2337
000000036949 | Калибровка | Рефрактометры | ИРФ-454Б2М | 7308-94 | Диапазон измерений: Соответсвует описанию типа, погрешность и (или) неопределенность (класс, разряд): - | - | Нет | 2337
000000039893 | Поверка выезд | Рефрактометры | RE40D, RE50 | 18489-04 | Диапазон измерений: Соответсвует описанию типа, погрешность и (или) неопределенность (класс, разряд): - |  | Нет | 2337
000000039893 | Калибровка | Рефрактометры | RE40D, RE50 | 18489-04 | Диапазон измерений: Соответсвует описанию типа, погрешность и (или) неопределенность (класс, разряд): - |  | Нет | 2337
000000039893 | Поверка | Рефрактометры | RE40D, RE50 | 18489-04 | Диапазон измерений: Соответсвует описанию типа, погрешность и (или) неопределенность (класс, разряд): - |  | Нет | 2337
000000040663 | Поверка | Рефрактометры | RMK-200 | 52295-12 | Диапазон измерений: Диапазон измерений сферической вершинной рефракции, дптр -15…20., погрешность и (или) неопределенность (класс, разряд): - | - | Нет | 8415
000000040663 | Поверка выезд | Рефрактометры | RMK-200 | 52295-12 | Диапазон измерений: Диапазон измерений сферической вершинной рефракции, дптр -15…20., погрешность и (или) неопределенность (класс, разряд): - | - | Нет | 8415
000000040663 | Метрологический контроль состояния | Рефрактометры | RMK-200 | 52295-12 | Диапазон измерений: Диапазон измерений сферической вершинной рефракции, дптр -15…20., погрешность и (или) неопределенность (класс, разряд): - | - | Нет | 8415
000000042391 | Калибровка | Рефрактометры | Refracto 30PX, Refracto 30GS | 22131-04 | Диапазон измерений: Диапазоны измерений: nD 1,32…1,50; 1,32…1,60; 1,60…1,65; содержания сахарозы 0…85 % BRIX., погрешность и (или) неопределенность (класс, разряд): - | - | Нет | 2337
000000042391 | Поверка выезд | Рефрактометры | Refracto 30PX, Refracto 30GS | 22131-04 | Диапазон измерений: Диапазоны измерений: nD 1,32…1,50; 1,32…1,60; 1,60…1,65; содержания сахарозы 0…85 % BRIX., погрешность и (или) неопределенность (класс, разряд): - | - | Нет | 2337
000000042391 | Поверка | Рефрактометры | Refracto 30PX, Refracto 30GS | 22131-04 | Диапазон измерений: Диапазоны измерений: nD 1,32…1,50; 1,32…1,60; 1,60…1,65; содержания сахарозы 0…85 % BRIX., погрешность и (или) неопределенность (класс, разряд): - | - | Нет | 2337
000000043422 | Поверка | Рефрактометры | RA-620 и RA-600 | 44049-10 | Диапазон измерений: Соответсвует описанию типа, погрешность и (или) неопределенность (класс, разряд): - |  | Нет | 2337
000000043422 | Калибровка | Рефрактометры | RA-620 и RA-600 | 44049-10 | Диапазон измерений: Соответсвует описанию типа, погрешность и (или) неопределенность (класс, разряд): - |  | Нет | 2337
000000043422 | Поверка выезд | Рефрактометры | RA-620 и RA-600 | 44049-10 | Диапазон измерений: Соответсвует описанию типа, погрешность и (или) неопределенность (класс, разряд): - |  | Нет | 2337
000000043426 | Поверка | Рефрактометры | RA-500 | 28337-04 | Диапазон измерений: Соответсвует описанию типа, погрешность и (или) неопределенность (класс, разряд): - |  | Нет | 2337
000000043426 | Калибровка | Рефрактометры | RA-500 | 28337-04 | Диапазон измерений: Соответсвует описанию типа, погрешность и (или) неопределенность (класс, разряд): - |  | Нет | 2337
000000043426 | Поверка выезд | Рефрактометры | RA-500 | 28337-04 | Диапазон измерений: Соответсвует описанию типа, погрешность и (или) неопределенность (класс, разряд): - |  | Нет | 2337
000000047549 | Поверка выезд | Рефрактометры | ИРФ-22 | 1044-56 | Диапазон измерений: от 1,3 до 1,7, погрешность и (или) неопределенность (класс, разряд): - | - | Нет | 2337
000000047549 | Поверка | Рефрактометры | ИРФ-22 | 1044-56 | Диапазон измерений: от 1,3 до 1,7, погрешность и (или) неопределенность (класс, разряд): - | - | Нет | 2337
000000047549 | Калибровка | Рефрактометры | ИРФ-22 | 1044-56 | Диапазон измерений: от 1,3 до 1,7, погрешность и (или) неопределенность (класс, разряд): - | - | Нет | 2337
Г00000000131 | Поверка выезд | Рефрактометры (без учета стоимости ГСО) |  |  |  |  | Нет | 2337
Г00000000131 | Поверка | Рефрактометры (без учета стоимости ГСО) |  |  |  |  | Нет | 2337
Г00000000131 | Калибровка | Рефрактометры (без учета стоимости ГСО) |  |  |  |  | Нет | 2337
000000007804 | Поверка выезд | Рефрактометры Аббе | NAR-1T, NAR-2T, NAR-3T, NAR-4T | 34929-07 | Диапазон измерений: Диапазон измерения: показателя преломления 1,30000…1,71000; 1,4700…1,8700; ., погрешность и (или) неопределенность (класс, разряд): Погрешность ±0,0002. | Погрешность ±0,0002. | Нет | 2337
000000007804 | Поверка | Рефрактометры Аббе | NAR-1T, NAR-2T, NAR-3T, NAR-4T | 34929-07 | Диапазон измерений: Диапазон измерения: показателя преломления 1,30000…1,71000; 1,4700…1,8700; ., погрешность и (или) неопределенность (класс, разряд): Погрешность ±0,0002. | Погрешность ±0,0002. | Нет | 2337
000000007804 | Калибровка | Рефрактометры Аббе | NAR-1T, NAR-2T, NAR-3T, NAR-4T | 34929-07 | Диапазон измерений: Диапазон измерения: показателя преломления 1,30000…1,71000; 1,4700…1,8700; ., погрешность и (или) неопределенность (класс, разряд): Погрешность ±0,0002. | Погрешность ±0,0002. | Нет | 2337
000000011855 | Поверка | Рефрактометры Аббе | NAR-1T, NAR-2T, NAR-3T, NAR-4T | 34929-07 | Диапазон измерений: Соответсвует описанию типа, погрешность и (или) неопределенность (класс, разряд): - |  | Да | 2337.98
000000011855 | Поверка выезд | Рефрактометры Аббе | NAR-1T, NAR-2T, NAR-3T, NAR-4T | 34929-07 | Диапазон измерений: Соответсвует описанию типа, погрешность и (или) неопределенность (класс, разряд): - |  | Да | 2337.98
000000011856 | Калибровка | Рефрактометры Аббе | NAR-1T SOLID, NAR-1T LIQUID, NAR-2T, NAR-3T, NAR-4T, DR-A1 | 53536-13 |  |  | Да | 2337
000000011856 | Поверка | Рефрактометры Аббе | NAR-1T SOLID, NAR-1T LIQUID, NAR-2T, NAR-3T, NAR-4T, DR-A1 | 53536-13 |  |  | Да | 2337
000000011856 | Поверка выезд | Рефрактометры Аббе | NAR-1T SOLID, NAR-1T LIQUID, NAR-2T, NAR-3T, NAR-4T, DR-A1 | 53536-13 |  |  | Да | 2337
000000036969 | Поверка | Рефрактометры Аббе | AR2008 и AR4 | 59955-15 | Диапазон измерений: Диапазон измерений показателя преломления, nD 1,3000…1,7200; 1,3000…1,7000., погрешность и (или) неопределенность (класс, разряд): Пределы допускаемой абсолютной погрешности по показателю преломления, nD ±0,0002 | Пределы допускаемой абсолютной погрешности по показателю преломления, nD ±0,0002 | Нет | 2337
000000036969 | Поверка выезд | Рефрактометры Аббе | AR2008 и AR4 | 59955-15 | Диапазон измерений: Диапазон измерений показателя преломления, nD 1,3000…1,7200; 1,3000…1,7000., погрешность и (или) неопределенность (класс, разряд): Пределы допускаемой абсолютной погрешности по показателю преломления, nD ±0,0002 | Пределы допускаемой абсолютной погрешности по показателю преломления, nD ±0,0002 | Нет | 2337
000000036969 | Калибровка | Рефрактометры Аббе | AR2008 и AR4 | 59955-15 | Диапазон измерений: Диапазон измерений показателя преломления, nD 1,3000…1,7200; 1,3000…1,7000., погрешность и (или) неопределенность (класс, разряд): Пределы допускаемой абсолютной погрешности по показателю преломления, nD ±0,0002 | Пределы допускаемой абсолютной погрешности по показателю преломления, nD ±0,0002 | Нет | 2337
000000046117 | Поверка | Рефрактометры Аббе | с, NAR-1T LIQUID, NAR-2T, NAR-3T, NAR-4T, DR-A1 | 53536-13 | Диапазон измерений: Соответсвует описанию типа, погрешность и (или) неопределенность (класс, разряд): - |  | Нет | 2337
000000046117 | Поверка выезд | Рефрактометры Аббе | с, NAR-1T LIQUID, NAR-2T, NAR-3T, NAR-4T, DR-A1 | 53536-13 | Диапазон измерений: Соответсвует описанию типа, погрешность и (или) неопределенность (класс, разряд): - |  | Нет | 2337
000000046117 | Калибровка | Рефрактометры Аббе | с, NAR-1T LIQUID, NAR-2T, NAR-3T, NAR-4T, DR-A1 | 53536-13 | Диапазон измерений: Соответсвует описанию типа, погрешность и (или) неопределенность (класс, разряд): - |  | Нет | 2337
000000011857 | Поверка | Рефрактометры Аббе лабораторные | ИРФ-478 | 32464-06 | Диапазон измерений: Соответсвует описанию типа, погрешность и (или) неопределенность (класс, разряд): - |  | Да | 2337.98
000000011857 | Поверка выезд | Рефрактометры Аббе лабораторные | ИРФ-478 | 32464-06 | Диапазон измерений: Соответсвует описанию типа, погрешность и (или) неопределенность (класс, разряд): - |  | Да | 2337.98
000000047324 | Калибровка | Рефрактометры Аббе лабораторные | ИРФ-478 | 32464-06 | Диапазон измерений: показателя преломления 1,33000…1,37200.¶, погрешность и (или) неопределенность (класс, разряд): - | - | Нет | 2337
000000047324 | Поверка выезд | Рефрактометры Аббе лабораторные | ИРФ-478 | 32464-06 | Диапазон измерений: показателя преломления 1,33000…1,37200.¶, погрешность и (или) неопределенность (класс, разряд): - | - | Нет | 2337
000000047324 | Поверка | Рефрактометры Аббе лабораторные | ИРФ-478 | 32464-06 | Диапазон измерений: показателя преломления 1,33000…1,37200.¶, погрешность и (или) неопределенность (класс, разряд): - | - | Нет | 2337
000000011858 | Поверка выезд | Рефрактометры автоматические | DUR-SW | 26850-04 | Диапазон измерений: Соответсвует описанию типа, погрешность и (или) неопределенность (класс, разряд): - |  | Да | 2337.98
000000011858 | Поверка | Рефрактометры автоматические | DUR-SW | 26850-04 | Диапазон измерений: Соответсвует описанию типа, погрешность и (или) неопределенность (класс, разряд): - |  | Да | 2337.98
000000011859 | Поверка | Рефрактометры автоматические | ATR-SW | 22248-01 | Диапазон измерений: Соответсвует описанию типа, погрешность и (или) неопределенность (класс, разряд): - |  | Да | 2337.98
000000011859 | Поверка выезд | Рефрактометры автоматические | ATR-SW | 22248-01 | Диапазон измерений: Соответсвует описанию типа, погрешность и (или) неопределенность (класс, разряд): - |  | Да | 2337.98
000000011860 | Поверка выезд | Рефрактометры автоматические | А1-ЕРО | 9405-88 | Диапазон измерений: Соответсвует описанию типа, погрешность и (или) неопределенность (класс, разряд): - |  | Да | 2337.98
000000011860 | Поверка | Рефрактометры автоматические | А1-ЕРО | 9405-88 | Диапазон измерений: Соответсвует описанию типа, погрешность и (или) неопределенность (класс, разряд): - |  | Да | 2337.98
000000011861 | Поверка выезд | Рефрактометры автоматические | DR5000 | 24300-03 | Диапазон измерений: Соответсвует описанию типа, погрешность и (или) неопределенность (класс, разряд): - |  | Да | 2337.98
000000011861 | Поверка | Рефрактометры автоматические | DR5000 | 24300-03 | Диапазон измерений: Соответсвует описанию типа, погрешность и (или) неопределенность (класс, разряд): - |  | Да | 2337.98
000000011862 | Поверка | Рефрактометры автоматические | PALETTE, мод. PR-32alpha, PR-101alpha, PR-201alpha, PR-301alpha, PR-RI | 52204-12 | Диапазон измерений: Соответсвует описанию типа, погрешность и (или) неопределенность (класс, разряд): - |  | Да | 2337.98
000000011862 | Поверка выезд | Рефрактометры автоматические | PALETTE, мод. PR-32alpha, PR-101alpha, PR-201alpha, PR-301alpha, PR-RI | 52204-12 | Диапазон измерений: Соответсвует описанию типа, погрешность и (или) неопределенность (класс, разряд): - |  | Да | 2337.98
000000011863 | Поверка выезд | Рефрактометры автоматические | PAL, мод. PAL-1, PAL-2, PAL-3, PAL-alpha, PAL-RI | 52113-12 | Диапазон измерений: Соответсвует описанию типа, погрешность и (или) неопределенность (класс, разряд): - |  | Да | 2337.98
000000011863 | Поверка | Рефрактометры автоматические | PAL, мод. PAL-1, PAL-2, PAL-3, PAL-alpha, PAL-RI | 52113-12 | Диапазон измерений: Соответсвует описанию типа, погрешность и (или) неопределенность (класс, разряд): - |  | Да | 2337.98
000000011864 | Поверка | Рефрактометры автоматические | Abbemat®, мод. HP и WR | 50430-12 | Диапазон измерений: Соответсвует описанию типа, погрешность и (или) неопределенность (класс, разряд): - |  | Да | 2337.98
000000011864 | Поверка выезд | Рефрактометры автоматические | Abbemat®, мод. HP и WR | 50430-12 | Диапазон измерений: Соответсвует описанию типа, погрешность и (или) неопределенность (класс, разряд): - |  | Да | 2337.98
000000011865 | Поверка | Рефрактометры автоматические | PTR 46 и PTR 46X | 36318-07 | Диапазон измерений: Соответсвует описанию типа, погрешность и (или) неопределенность (класс, разряд): - |  | Да | 2337.98
000000011865 | Поверка выезд | Рефрактометры автоматические | PTR 46 и PTR 46X | 36318-07 | Диапазон измерений: Соответсвует описанию типа, погрешность и (или) неопределенность (класс, разряд): - |  | Да | 2337.98
000000011866 | Поверка | Рефрактометры автоматические | ATR-W2 | 31891-06 | Диапазон измерений: Соответсвует описанию типа, погрешность и (или) неопределенность (класс, разряд): - |  | Да | 2337.98
000000011866 | Поверка выезд | Рефрактометры автоматические | ATR-W2 | 31891-06 | Диапазон измерений: Соответсвует описанию типа, погрешность и (или) неопределенность (класс, разряд): - |  | Да | 2337.98
000000011867 | Поверка | Рефрактометры автоматические | РП-2 | 27675-04 | Диапазон измерений: Соответсвует описанию типа, погрешность и (или) неопределенность (класс, разряд): - |  | Да | 2337.98
000000011867 | Поверка выезд | Рефрактометры автоматические | РП-2 | 27675-04 | Диапазон измерений: Соответсвует описанию типа, погрешность и (или) неопределенность (класс, разряд): - |  | Да | 2337.98
000000022785 | Поверка выезд | Рефрактометры автоматические | PALETTE, мод. PR-32alpha, PR-101alpha, PR-201alpha, PR-301alpha, PR-RI | 52204-12 |  |  | Да | 2337.98
000000022785 | Поверка | Рефрактометры автоматические | PALETTE, мод. PR-32alpha, PR-101alpha, PR-201alpha, PR-301alpha, PR-RI | 52204-12 |  |  | Да | 2337.98
000000031358 | Поверка | Рефрактометры автоматические | PAL, мод. PAL-1, PAL-2, PAL-3, PAL-alpha, PAL-RI | 52113-12 | Диапазон измерений: Диапазон измерений массовой доли сахарозы в водных растворах, % Brix 0,0…53,0, 45,0…93,0, 0,0…93,0, 0,0…85,0., погрешность и (или) неопределенность (класс, разряд): Пределы допускаемой абсолютной погрешности измерений массовой доли сахарозы в водных растворах, % Brix ±0,2; ±0,1. | Пределы допускаемой абсолютной погрешности измерений массовой доли сахарозы в водных растворах, % Brix ±0,2; ±0,1. | Нет | 2337
000000031358 | Поверка выезд | Рефрактометры автоматические | PAL, мод. PAL-1, PAL-2, PAL-3, PAL-alpha, PAL-RI | 52113-12 | Диапазон измерений: Диапазон измерений массовой доли сахарозы в водных растворах, % Brix 0,0…53,0, 45,0…93,0, 0,0…93,0, 0,0…85,0., погрешность и (или) неопределенность (класс, разряд): Пределы допускаемой абсолютной погрешности измерений массовой доли сахарозы в водных растворах, % Brix ±0,2; ±0,1. | Пределы допускаемой абсолютной погрешности измерений массовой доли сахарозы в водных растворах, % Brix ±0,2; ±0,1. | Нет | 2337
000000031358 | Калибровка | Рефрактометры автоматические | PAL, мод. PAL-1, PAL-2, PAL-3, PAL-alpha, PAL-RI | 52113-12 | Диапазон измерений: Диапазон измерений массовой доли сахарозы в водных растворах, % Brix 0,0…53,0, 45,0…93,0, 0,0…93,0, 0,0…85,0., погрешность и (или) неопределенность (класс, разряд): Пределы допускаемой абсолютной погрешности измерений массовой доли сахарозы в водных растворах, % Brix ±0,2; ±0,1. | Пределы допускаемой абсолютной погрешности измерений массовой доли сахарозы в водных растворах, % Brix ±0,2; ±0,1. | Нет | 2337
000000042182 | Поверка | Рефрактометры автоматические | PALETTE, мод. PR-32alpha, PR-101alpha, PR-201alpha, PR-301alpha, PR-RI | 52204-12 | Диапазон измерений: Диапазон измерений массовой доли сахарозы в водных растворах, % Brix 0,0…32,0, 0,0…45,0, 0,0…60,0, 45,0…90,0., погрешность и (или) неопределенность (класс, разряд): Пределы допускаемой абсолютной погрешности измерений массовой доли сахарозы в водных растворах, % Brix ±0,1. | Пределы допускаемой абсолютной погрешности измерений массовой доли сахарозы в водных растворах, % Brix ±0,1. | Нет | 2337
000000042182 | Поверка выезд | Рефрактометры автоматические | PALETTE, мод. PR-32alpha, PR-101alpha, PR-201alpha, PR-301alpha, PR-RI | 52204-12 | Диапазон измерений: Диапазон измерений массовой доли сахарозы в водных растворах, % Brix 0,0…32,0, 0,0…45,0, 0,0…60,0, 45,0…90,0., погрешность и (или) неопределенность (класс, разряд): Пределы допускаемой абсолютной погрешности измерений массовой доли сахарозы в водных растворах, % Brix ±0,1. | Пределы допускаемой абсолютной погрешности измерений массовой доли сахарозы в водных растворах, % Brix ±0,1. | Нет | 2337
000000042182 | Калибровка | Рефрактометры автоматические | PALETTE, мод. PR-32alpha, PR-101alpha, PR-201alpha, PR-301alpha, PR-RI | 52204-12 | Диапазон измерений: Диапазон измерений массовой доли сахарозы в водных растворах, % Brix 0,0…32,0, 0,0…45,0, 0,0…60,0, 45,0…90,0., погрешность и (или) неопределенность (класс, разряд): Пределы допускаемой абсолютной погрешности измерений массовой доли сахарозы в водных растворах, % Brix ±0,1. | Пределы допускаемой абсолютной погрешности измерений массовой доли сахарозы в водных растворах, % Brix ±0,1. | Нет | 2337
000000011869 | Поверка выезд | Рефрактометры автоматические жидкостные | РАЖ-453 | 8018-80 | Диапазон измерений: Соответсвует описанию типа, погрешность и (или) неопределенность (класс, разряд): - |  | Да | 2337.98
000000011869 | Поверка | Рефрактометры автоматические жидкостные | РАЖ-453 | 8018-80 | Диапазон измерений: Соответсвует описанию типа, погрешность и (или) неопределенность (класс, разряд): - |  | Да | 2337.98
000000011870 | Поверка | Рефрактометры автоматические цифровые | RX-7000alpha | 28153-10 | Диапазон измерений: Соответсвует описанию типа, погрешность и (или) неопределенность (класс, разряд): - |  | Да | 2337.98
000000011870 | Поверка выезд | Рефрактометры автоматические цифровые | RX-7000alpha | 28153-10 | Диапазон измерений: Соответсвует описанию типа, погрешность и (или) неопределенность (класс, разряд): - |  | Да | 2337.98
000000011871 | Поверка выезд | Рефрактометры автоматические цифровые | J 57WR, J 57HA, J 157, J 157-633, J 257, J 357, J 457-SC, J 457-WC, J 457-FC | 53099-13 | Диапазон измерений: Соответсвует описанию типа, погрешность и (или) неопределенность (класс, разряд): - |  | Да | 2337.98
000000011871 | Поверка | Рефрактометры автоматические цифровые | J 57WR, J 57HA, J 157, J 157-633, J 257, J 357, J 457-SC, J 457-WC, J 457-FC | 53099-13 | Диапазон измерений: Соответсвует описанию типа, погрешность и (или) неопределенность (класс, разряд): - |  | Да | 2337.98
000000011872 | Поверка выезд | Рефрактометры автоматические цифровые | RX-9000i, RX-7000i, RX-5000i-Plus, RX-5000i, RX-5000alpha-Plus | 55417-13 | Диапазон измерений: Соответсвует описанию типа, погрешность и (или) неопределенность (класс, разряд): - |  | Да | 2337.98
000000011872 | Поверка | Рефрактометры автоматические цифровые | RX-9000i, RX-7000i, RX-5000i-Plus, RX-5000i, RX-5000alpha-Plus | 55417-13 | Диапазон измерений: Соответсвует описанию типа, погрешность и (или) неопределенность (класс, разряд): - |  | Да | 2337.98
000000011873 | Поверка выезд | Рефрактометры автоматические цифровые | RX-007alpha, RX-5000alpha, RX-5000alpha-bev, RX-9000alpha | 31890-12 | Диапазон измерений: Соответсвует описанию типа, погрешность и (или) неопределенность (класс, разряд): - |  | Да | 2337.98
000000011873 | Поверка | Рефрактометры автоматические цифровые | RX-007alpha, RX-5000alpha, RX-5000alpha-bev, RX-9000alpha | 31890-12 | Диапазон измерений: Соответсвует описанию типа, погрешность и (или) неопределенность (класс, разряд): - |  | Да | 2337.98
000000011874 | Поверка выезд | Рефрактометры автоматические цифровые | Abbemat 300, Abbemat 350, Abbemat 500, Abbemat 550 | 50936-12 | Диапазон измерений: Соответсвует описанию типа, погрешность и (или) неопределенность (класс, разряд): - |  | Да | 2337.98
000000011874 | Поверка | Рефрактометры автоматические цифровые | Abbemat 300, Abbemat 350, Abbemat 500, Abbemat 550 | 50936-12 | Диапазон измерений: Соответсвует описанию типа, погрешность и (или) неопределенность (класс, разряд): - |  | Да | 2337.98
000000044440 | Калибровка | Рефрактометры автоматические цифровые | Abbemat 200 | 58299-14 | Диапазон измерений: показателя преломления, nD 1,30…1,72. ¶, погрешность и (или) неопределенность (класс, разряд): Пределы допускаемой абсолютной погрешности результата измерений показателя преломления, nD ±0,0001 | Пределы допускаемой абсолютной погрешности результата измерений показателя преломления, nD ±0,0001 | Нет | 2337
000000044440 | Поверка выезд | Рефрактометры автоматические цифровые | Abbemat 200 | 58299-14 | Диапазон измерений: показателя преломления, nD 1,30…1,72. ¶, погрешность и (или) неопределенность (класс, разряд): Пределы допускаемой абсолютной погрешности результата измерений показателя преломления, nD ±0,0001 | Пределы допускаемой абсолютной погрешности результата измерений показателя преломления, nD ±0,0001 | Нет | 2337
000000044440 | Поверка | Рефрактометры автоматические цифровые | Abbemat 200 | 58299-14 | Диапазон измерений: показателя преломления, nD 1,30…1,72. ¶, погрешность и (или) неопределенность (класс, разряд): Пределы допускаемой абсолютной погрешности результата измерений показателя преломления, nD ±0,0001 | Пределы допускаемой абсолютной погрешности результата измерений показателя преломления, nD ±0,0001 | Нет | 2337
000000046502 | Калибровка | Рефрактометры автоматические цифровые | RX-007alpha, RX-5000alpha, RX-5000alpha-bev, RX-9000alpha | 31890-12 |  |  | Нет | 2337
000000046502 | Поверка | Рефрактометры автоматические цифровые | RX-007alpha, RX-5000alpha, RX-5000alpha-bev, RX-9000alpha | 31890-12 |  |  | Нет | 2337
000000046502 | Поверка выезд | Рефрактометры автоматические цифровые | RX-007alpha, RX-5000alpha, RX-5000alpha-bev, RX-9000alpha | 31890-12 |  |  | Нет | 2337
000000011875 | Поверка выезд | Рефрактометры жировые | РЖ | 1414-60 | Диапазон измерений: Соответсвует описанию типа, погрешность и (или) неопределенность (класс, разряд): - |  | Да | 2337.98
000000011875 | Поверка | Рефрактометры жировые | РЖ | 1414-60 | Диапазон измерений: Соответсвует описанию типа, погрешность и (или) неопределенность (класс, разряд): - |  | Да | 2337.98
000000011876 | Поверка выезд | Рефрактометры импульсные лабораторные | РИ-01, РИ-02, РИ-03 | 8710-82 | Диапазон измерений: Соответсвует описанию типа, погрешность и (или) неопределенность (класс, разряд): - |  | Да | 2337.98
000000011876 | Поверка | Рефрактометры импульсные лабораторные | РИ-01, РИ-02, РИ-03 | 8710-82 | Диапазон измерений: Соответсвует описанию типа, погрешность и (или) неопределенность (класс, разряд): - |  | Да | 2337.98
000000008288 | Поверка выезд | Рефрактометры лабораторные | РПЛ-4 | 25198-03 | Диапазон измерений: Диапазоны измерения: показателя преломления , nD 1,30…1,54; массовой доли сахарозы 0…95 %, погрешность и (или) неопределенность (класс, разряд): Погрешности соответственно ±2*10^(-4); ±0,2 %. | Погрешности соответственно ±2*10^(-4); ±0,2 %. | Нет | 2337
000000008288 | Поверка | Рефрактометры лабораторные | РПЛ-4 | 25198-03 | Диапазон измерений: Диапазоны измерения: показателя преломления , nD 1,30…1,54; массовой доли сахарозы 0…95 %, погрешность и (или) неопределенность (класс, разряд): Погрешности соответственно ±2*10^(-4); ±0,2 %. | Погрешности соответственно ±2*10^(-4); ±0,2 %. | Нет | 2337
000000008288 | Калибровка | Рефрактометры лабораторные | РПЛ-4 | 25198-03 | Диапазон измерений: Диапазоны измерения: показателя преломления , nD 1,30…1,54; массовой доли сахарозы 0…95 %, погрешность и (или) неопределенность (класс, разряд): Погрешности соответственно ±2*10^(-4); ±0,2 %. | Погрешности соответственно ±2*10^(-4); ±0,2 %. | Нет | 2337
000000011877 | Поверка выезд | Рефрактометры лабораторные | РПЛ-4 | 25198-03 | Диапазон измерений: Соответсвует описанию типа, погрешность и (или) неопределенность (класс, разряд): - |  | Да | 2337.98
000000011877 | Поверка | Рефрактометры лабораторные | РПЛ-4 | 25198-03 | Диапазон измерений: Соответсвует описанию типа, погрешность и (или) неопределенность (класс, разряд): - |  | Да | 2337.98
000000011879 | Поверка выезд | Рефрактометры лабораторные | РЛ-1 | 3956-82 | Диапазон измерений: Соответсвует описанию типа, погрешность и (или) неопределенность (класс, разряд): - |  | Да | 2337.98
000000011879 | Поверка | Рефрактометры лабораторные | РЛ-1 | 3956-82 | Диапазон измерений: Соответсвует описанию типа, погрешность и (или) неопределенность (класс, разряд): - |  | Да | 2337.98
000000045116 | Поверка выезд | Рефрактометры лабораторные | РЛ-1 | 3956-82 | Диапазон измерений: Диапазоны измерений показателей преломления: РЛ-1 мод. 1 1,33…1,50; РЛ-1 мод. 2 1,50…1,70; РЛ-1 мод. 3 1,70…2,10., погрешность и (или) неопределенность (класс, разряд): - | - | Нет | 2337
000000045116 | Калибровка | Рефрактометры лабораторные | РЛ-1 | 3956-82 | Диапазон измерений: Диапазоны измерений показателей преломления: РЛ-1 мод. 1 1,33…1,50; РЛ-1 мод. 2 1,50…1,70; РЛ-1 мод. 3 1,70…2,10., погрешность и (или) неопределенность (класс, разряд): - | - | Нет | 2337
000000045116 | Поверка | Рефрактометры лабораторные | РЛ-1 | 3956-82 | Диапазон измерений: Диапазоны измерений показателей преломления: РЛ-1 мод. 1 1,33…1,50; РЛ-1 мод. 2 1,50…1,70; РЛ-1 мод. 3 1,70…2,10., погрешность и (или) неопределенность (класс, разряд): - | - | Нет | 2337
000000007805 | Калибровка | Рефрактометры лабораторные пищевые | РПЛ-3 | 427-66 | Диапазон измерений: Соответсвует описанию типа, погрешность и (или) неопределенность (класс, разряд): - | - | Нет | 2337
000000007805 | Поверка выезд | Рефрактометры лабораторные пищевые | РПЛ-3 | 427-66 | Диапазон измерений: Соответсвует описанию типа, погрешность и (или) неопределенность (класс, разряд): - | - | Нет | 2337
000000007805 | Поверка | Рефрактометры лабораторные пищевые | РПЛ-3 | 427-66 | Диапазон измерений: Соответсвует описанию типа, погрешность и (или) неопределенность (класс, разряд): - | - | Нет | 2337
000000011880 | Поверка выезд | Рефрактометры лабораторные пищевые | РПЛ-3 | 427-66 | Диапазон измерений: Соответсвует описанию типа, погрешность и (или) неопределенность (класс, разряд): - |  | Да | 2337.98
000000011880 | Поверка | Рефрактометры лабораторные пищевые | РПЛ-3 | 427-66 | Диапазон измерений: Соответсвует описанию типа, погрешность и (или) неопределенность (класс, разряд): - |  | Да | 2337.98
000000022786 | Поверка | Рефрактометры лабораторные пищевые | РПЛ-3 | 427-66 | Диапазон измерений: Соответсвует описанию типа, погрешность и (или) неопределенность (класс, разряд): - |  | Да | 2337.98
000000022786 | Поверка выезд | Рефрактометры лабораторные пищевые | РПЛ-3 | 427-66 | Диапазон измерений: Соответсвует описанию типа, погрешность и (или) неопределенность (класс, разряд): - |  | Да | 2337.98
000000007806 | Поверка выезд | Рефрактометры лабораторные универсальные | УРЛ | 3956-73 | Диапазон измерений: Соответсвует описанию типа, погрешность и (или) неопределенность (класс, разряд): - | - | Нет | 2337
000000007806 | Поверка | Рефрактометры лабораторные универсальные | УРЛ | 3956-73 | Диапазон измерений: Соответсвует описанию типа, погрешность и (или) неопределенность (класс, разряд): - | - | Нет | 2337
000000007806 | Калибровка | Рефрактометры лабораторные универсальные | УРЛ | 3956-73 | Диапазон измерений: Соответсвует описанию типа, погрешность и (или) неопределенность (класс, разряд): - | - | Нет | 2337
000000011881 | Поверка выезд | Рефрактометры лабораторные универсальные | УРЛ | 3956-73 | Диапазон измерений: Соответсвует описанию типа, погрешность и (или) неопределенность (класс, разряд): - |  | Да | 2337.98
000000011881 | Поверка | Рефрактометры лабораторные универсальные | УРЛ | 3956-73 | Диапазон измерений: Соответсвует описанию типа, погрешность и (или) неопределенность (класс, разряд): - |  | Да | 2337.98
000000022787 | Поверка выезд | Рефрактометры лабораторные универсальные | УРЛ | 3956-73 | Диапазон измерений: Соответсвует описанию типа, погрешность и (или) неопределенность (класс, разряд): - |  | Да | 2337.98
000000022787 | Поверка | Рефрактометры лабораторные универсальные | УРЛ | 3956-73 | Диапазон измерений: Соответсвует описанию типа, погрешность и (или) неопределенность (класс, разряд): - |  | Да | 2337.98
000000036573 | Поверка выезд | Рефрактометры лабораторные цифровые | СНЕЛ-104 и СНЕЛ-105 | 65367-16 |  |  | Нет | 2337
000000036573 | Поверка | Рефрактометры лабораторные цифровые | СНЕЛ-104 и СНЕЛ-105 | 65367-16 |  |  | Нет | 2337
000000036573 | Калибровка | Рефрактометры лабораторные цифровые | СНЕЛ-104 и СНЕЛ-105 | 65367-16 |  |  | Нет | 2337
000000046949 | Калибровка | Рефрактометры лабораторные цифровые | LR мод. LR01, LR02 | 66109-16 | Диапазон измерений: показателя преломления 1,3330…1,5177, 1,3330…1,5318., погрешность и (или) неопределенность (класс, разряд): ±0,00005 | ±0,00005 | Нет | 2337
000000046949 | Поверка | Рефрактометры лабораторные цифровые | LR мод. LR01, LR02 | 66109-16 | Диапазон измерений: показателя преломления 1,3330…1,5177, 1,3330…1,5318., погрешность и (или) неопределенность (класс, разряд): ±0,00005 | ±0,00005 | Нет | 2337
000000046949 | Поверка выезд | Рефрактометры лабораторные цифровые | LR мод. LR01, LR02 | 66109-16 | Диапазон измерений: показателя преломления 1,3330…1,5177, 1,3330…1,5318., погрешность и (или) неопределенность (класс, разряд): ±0,00005 | ±0,00005 | Нет | 2337
000000011882 | Поверка выезд | Рефрактометры переносные | N-3000E | 34534-07 |  |  | Да | 2337.98
000000011882 | Поверка | Рефрактометры переносные | N-3000E | 34534-07 |  |  | Да | 2337.98
000000011883 | Поверка | Рефрактометры погружные автоматические | РАН-62ВМ-У1 | 6032-77 |  |  | Да | 2337.98
000000011883 | Поверка выезд | Рефрактометры погружные автоматические | РАН-62ВМ-У1 | 6032-77 |  |  | Да | 2337.98
000000011884 | Поверка | Рефрактометры портативные | ИРФ-456 Карат-МТ | 5110-75 | Диапазон измерений: Соответсвует описанию типа, погрешность и (или) неопределенность (класс, разряд): - |  | Да | 2337.98
000000011884 | Поверка выезд | Рефрактометры портативные | ИРФ-456 Карат-МТ | 5110-75 | Диапазон измерений: Соответсвует описанию типа, погрешность и (или) неопределенность (класс, разряд): - |  | Да | 2337.98
000000011885 | Поверка | Рефрактометры портативные | РП201, РП202, РП203 | 34689-07 |  |  | Да | 2337.98
000000011885 | Поверка выезд | Рефрактометры портативные | РП201, РП202, РП203 | 34689-07 |  |  | Да | 2337.98
000000022788 | Поверка | Рефрактометры портативные | ИРФ-456 Карат-МТ | 5110-75 |  |  | Да | 2337.98
000000022788 | Поверка выезд | Рефрактометры портативные | ИРФ-456 Карат-МТ | 5110-75 |  |  | Да | 2337.98
000000011886 | Поверка | Рефрактометры ручные | Master-alpha, Master-T, Master-M, Master-2alpha, Master-2T, Master-2M | 35287-07 | Диапазон измерений: Соответсвует описанию типа, погрешность и (или) неопределенность (класс, разряд): - |  | Да | 2337.98
000000011886 | Поверка выезд | Рефрактометры ручные | Master-alpha, Master-T, Master-M, Master-2alpha, Master-2T, Master-2M | 35287-07 | Диапазон измерений: Соответсвует описанию типа, погрешность и (или) неопределенность (класс, разряд): - |  | Да | 2337.98
000000011889 | Поверка | Рефрактометры ручные | Master-50H, Master-80H, Master-93H, Master-100H, Master-3alpha, Master-3M, Master-4alpha, Master-53alpha | 36380-07 | Диапазон измерений: Соответсвует описанию типа, погрешность и (или) неопределенность (класс, разряд): - |  | Да | 2337.98
000000011889 | Поверка выезд | Рефрактометры ручные | Master-50H, Master-80H, Master-93H, Master-100H, Master-3alpha, Master-3M, Master-4alpha, Master-53alpha | 36380-07 | Диапазон измерений: Соответсвует описанию типа, погрешность и (или) неопределенность (класс, разряд): - |  | Да | 2337.98
000000038065 | Поверка выезд | Рефрактометры ручные | Master-alpha, Master-T, Master-M, Master-2alpha, Master-2T, Master-2M, Master-3alpha, Master-3Т, Master-3М, Master-4alpha, Master-10alpha, Master-53alpha, Master-20T, Master-50H, Master-80H, Master-93H, Master-100H, N-8alpha, HSR-500 | 54769-13 | Диапазон измерений: Диапазон измерений массовой доли сахарозы в водных растворах, % Brix 0,0…33,0; 28,0…62,0; 0,0…8,0; 58,0…90,0; 45,0…82,0; 0,0…10,0; 0,0…20,0; 0,0…90,0; 0,0…50,0; 0,0…53,0; 30,0…80,0; 45,0…93,0; 60,0…100,0., погрешность и (или) неопределенность (класс, разряд): Пределы допускаемой абсолютной погрешности % Brix ±0,2, ±0,1, ±0,5. | Пределы допускаемой абсолютной погрешности % Brix ±0,2, ±0,1, ±0,5. | Нет | 2337
000000038065 | Поверка | Рефрактометры ручные | Master-alpha, Master-T, Master-M, Master-2alpha, Master-2T, Master-2M, Master-3alpha, Master-3Т, Master-3М, Master-4alpha, Master-10alpha, Master-53alpha, Master-20T, Master-50H, Master-80H, Master-93H, Master-100H, N-8alpha, HSR-500 | 54769-13 | Диапазон измерений: Диапазон измерений массовой доли сахарозы в водных растворах, % Brix 0,0…33,0; 28,0…62,0; 0,0…8,0; 58,0…90,0; 45,0…82,0; 0,0…10,0; 0,0…20,0; 0,0…90,0; 0,0…50,0; 0,0…53,0; 30,0…80,0; 45,0…93,0; 60,0…100,0., погрешность и (или) неопределенность (класс, разряд): Пределы допускаемой абсолютной погрешности % Brix ±0,2, ±0,1, ±0,5. | Пределы допускаемой абсолютной погрешности % Brix ±0,2, ±0,1, ±0,5. | Нет | 2337
000000038065 | Калибровка | Рефрактометры ручные | Master-alpha, Master-T, Master-M, Master-2alpha, Master-2T, Master-2M, Master-3alpha, Master-3Т, Master-3М, Master-4alpha, Master-10alpha, Master-53alpha, Master-20T, Master-50H, Master-80H, Master-93H, Master-100H, N-8alpha, HSR-500 | 54769-13 | Диапазон измерений: Диапазон измерений массовой доли сахарозы в водных растворах, % Brix 0,0…33,0; 28,0…62,0; 0,0…8,0; 58,0…90,0; 45,0…82,0; 0,0…10,0; 0,0…20,0; 0,0…90,0; 0,0…50,0; 0,0…53,0; 30,0…80,0; 45,0…93,0; 60,0…100,0., погрешность и (или) неопределенность (класс, разряд): Пределы допускаемой абсолютной погрешности % Brix ±0,2, ±0,1, ±0,5. | Пределы допускаемой абсолютной погрешности % Brix ±0,2, ±0,1, ±0,5. | Нет | 2337
000000041907 | Поверка | Рефрактометры ручные | ATAGO | 63264-16 | Диапазон измерений: Соответсвует описанию типа, погрешность и (или) неопределенность (класс, разряд): - |  | Нет | 2337
000000041907 | Калибровка | Рефрактометры ручные | ATAGO | 63264-16 | Диапазон измерений: Соответсвует описанию типа, погрешность и (или) неопределенность (класс, разряд): - |  | Нет | 2337
000000041907 | Поверка выезд | Рефрактометры ручные | ATAGO | 63264-16 | Диапазон измерений: Соответсвует описанию типа, погрешность и (или) неопределенность (класс, разряд): - |  | Нет | 2337
000000011890 | Поверка выезд | Рефрактометры цифровые | ПЭ-5200 | 17975-98 | Диапазон измерений: Соответсвует описанию типа, погрешность и (или) неопределенность (класс, разряд): - |  | Да | 2337.98
000000011890 | Поверка | Рефрактометры цифровые | ПЭ-5200 | 17975-98 | Диапазон измерений: Соответсвует описанию типа, погрешность и (или) неопределенность (класс, разряд): - |  | Да | 2337.98
000000011891 | Поверка | Рефрактометры цифровые | Тест-901 | 21279-01 | Диапазон измерений: Соответсвует описанию типа, погрешность и (или) неопределенность (класс, разряд): - |  | Да | 2337.98
000000011891 | Поверка выезд | Рефрактометры цифровые | Тест-901 | 21279-01 | Диапазон измерений: Соответсвует описанию типа, погрешность и (или) неопределенность (класс, разряд): - |  | Да | 2337.98
000000011892 | Поверка выезд | Рефрактометры цифровые | Palette PR-32alpha, PR-101alpha, PR-201alpha, PR-301alpha | 33812-07 | Диапазон измерений: Соответсвует описанию типа, погрешность и (или) неопределенность (класс, разряд): - |  | Да | 2337.98
000000011892 | Поверка | Рефрактометры цифровые | Palette PR-32alpha, PR-101alpha, PR-201alpha, PR-301alpha | 33812-07 | Диапазон измерений: Соответсвует описанию типа, погрешность и (или) неопределенность (класс, разряд): - |  | Да | 2337.98
000000011893 | Поверка выезд | Рефрактометры цифровые | ТЕСТ-901 и ТЕСТ-901С | 22723-08 | Диапазон измерений: Соответсвует описанию типа, погрешность и (или) неопределенность (класс, разряд): - |  | Да | 2337.98
000000011893 | Поверка | Рефрактометры цифровые | ТЕСТ-901 и ТЕСТ-901С | 22723-08 | Диапазон измерений: Соответсвует описанию типа, погрешность и (или) неопределенность (класс, разряд): - |  | Да | 2337.98
000000011894 | Поверка | Рефрактометры цифровые карманные | PAL-1, PAL-2, PAL-3, PAL-alpha | 34999-07 | Диапазон измерений: Соответсвует описанию типа, погрешность и (или) неопределенность (класс, разряд): - |  | Да | 2337.98
000000011894 | Поверка выезд | Рефрактометры цифровые карманные | PAL-1, PAL-2, PAL-3, PAL-alpha | 34999-07 | Диапазон измерений: Соответсвует описанию типа, погрешность и (или) неопределенность (класс, разряд): - |  | Да | 2337.98
000000041214 | Калибровка | Рефрактометры цифровые карманные | DR301-95, DR201-95, DR101-60 | 60592-15 | Диапазон измерений: Соответсвует описанию типа, погрешность и (или) неопределенность (класс, разряд): - |  | Нет | 2337
000000041214 | Поверка выезд | Рефрактометры цифровые карманные | DR301-95, DR201-95, DR101-60 | 60592-15 | Диапазон измерений: Соответсвует описанию типа, погрешность и (или) неопределенность (класс, разряд): - |  | Нет | 2337
000000041214 | Поверка | Рефрактометры цифровые карманные | DR301-95, DR201-95, DR101-60 | 60592-15 | Диапазон измерений: Соответсвует описанию типа, погрешность и (или) неопределенность (класс, разряд): - |  | Нет | 2337
000000043421 | Поверка | Рефрактометры-плотномеры | DM40 | 44178-10 | Диапазон измерений: от 0,65 до 2,0 г/см3, погрешность и (или) неопределенность (класс, разряд): ± 0,0001 | ± 0,0001 | Нет | 6222
000000024474 | Калибровка | рН-метр (три точки без рассчета неопределенности) |  |  |  |  | Нет | 4260
000000024473 | Калибровка | рН-метр (три точки с рассчетом неопределенности) |  |  |  |  | Нет | 5442
000000043498 | Поверка выезд | рН-метры (ионоиеры) |  |  | Диапазон измерений: Соответсвует описанию типа, погрешность и (или) неопределенность (класс, разряд): - |  | Нет | 3135
000000043498 | Поверка | рН-метры (ионоиеры) |  |  | Диапазон измерений: Соответсвует описанию типа, погрешность и (или) неопределенность (класс, разряд): - |  | Нет | 3135
000000043497 | Поверка | рН-метры карманные |  |  | Диапазон измерений: Соответсвует описанию типа, погрешность и (или) неопределенность (класс, разряд): - |  | Нет | 2541
000000039236 | Калибровка | Ролик(комплект*) |  |  |  |  | Нет | 192
000000041078 | Калибровка | Ростомер медицинский |  |  |  |  | Нет | 1089
000000015235 | Поверка | Ростомеры | РЭП, РЭС, РП, РС | 46693-11 |  |  | Нет | 1089
Г00000000347 | Поверка | Ростомеры |  |  |  |  | Нет | 1089
Г00000001417 | Калибровка | Ростомеры (К) |  |  |  |  | Нет | 1089
000000015237 | Поверка | Ростомеры детские медицинские | РДМ-01 | 50179-12 |  |  | Нет | 1089
000000003280 | Поверка | Ростомеры медицинские |  |  |  |  | Нет | 1089
000000015236 | Поверка | Ростомеры медицинские | Р-МСК | 66739-17 |  |  | Нет | 1089
000000015238 | Поверка | Ростомеры медицинские | Рм-Диакомс | 28682-10 |  |  | Нет | 1089
000000015239 | Поверка | Ростомеры медицинские | РМ-Диакомс | 28682-05 |  |  | Нет | 1089
000000015240 | Поверка | Ростомеры медицинские | РМ-Малютка | 18329-99 |  |  | Нет | 1089
000000044250 | Калибровка | Ростомеры медицинские |  |  |  |  | Нет | 1089
000000003509 | Калибровка | Ротаметры | ASA | 14165-94 |  |  | Нет | 5808
000000003515 | Поверка | Ротаметры | H 250 | 19712-00 | Диапазон измерений: ВПИ от 0,015 до 45 м3/час, погрешность и (или) неопределенность (класс, разряд): в соответствии с описанием типа | в соответствии с описанием типа | Нет | 3018
000000003516 | Поверка | Ротаметры | Н 250 и Н 54 | 19712-02 |  |  | Нет | 5637
000000032125 | Поверка | Ротаметры | RAMC, RAKD | 50010-12 |  |  | Нет | 5637
000000032575 | Поверка | Ротаметры | ЭМИС-МЕТА 210/210-Р, ЭМИС-МЕТА 215 | 48744-11 |  |  | Нет | 5637
000000033622 | Поверка | Ротаметры | DK (46, 47, 48, 701, 702, 800), VA (40, 45), GA 24 | 48159-11 |  |  | Нет | 5637
000000036511 | Поверка | Ротаметры | Н 250, DK 32, DK 34, DK 37 | 48092-11 |  |  | Нет | 5637
000000042374 | Поверка | Ротаметры | РМ | 3385-72 | Диапазон измерений: до 45м3/ч, погрешность и (или) неопределенность (класс, разряд): в соответствии с описанием типа | в соответствии с описанием типа | Нет | 3018
000000047434 | Поверка | Ротаметры | H250 | 82689-21 | Диапазон измерений: ДУ до 50 расход до 30 м3/час, погрешность и (или) неопределенность (класс, разряд): в соответствии с описанием типа | в соответствии с описанием типа | Нет | 5637
000000035231 | Поверка | Ротаметры аппаратов ингаляционного наркоза | Нет данных | 8684-82 | Диапазон измерений: ВПИ от 0,015 до 45 м3/час, погрешность и (или) неопределенность (класс, разряд): в соответствии с описанием типа | в соответствии с описанием типа | Нет | 3018
000000037689 | Калибровка | Ротаметры в составе расходомера газа GC-2004 |  |  |  |  | Нет | 5808
Г00000000592 | Поверка | Ротаметры жидкостные с местными показаниями ду до 50 расход до 30 м3/час |  |  |  |  | Нет | 5637
000000041826 | Поверка | Ротаметры медицинские газовые с местными показаниями | РМГ | 45126-16 | Диапазон измерений: ВПИ от 0,015 до 45 м3/час, погрешность и (или) неопределенность (класс, разряд): в соответствии с описанием типа | в соответствии с описанием типа | Нет | 3018
000000046258 | Поверка | Ротаметры медицинские газовые с местными показаниями | РМГ | 45126-16 | Диапазон измерений: ВПИ от 0,015 до 45 м3/час, погрешность и (или) неопределенность (класс, разряд): в соответствии с описанием типа | в соответствии с описанием типа | Нет | 3018
000000003535 | Поверка | Ротаметры с местными показаниями | РМ | 19326-05 | Диапазон измерений: Ротаметры с местными показаниями газовые до 45 м3/час, погрешность и (или) неопределенность (класс, разряд): в соответствии с описанием типа | в соответствии с описанием типа | Нет | 3018
000000003540 | Поверка | Ротаметры с местными показаниями | РМ-А1, РМ-П, РМ-1У | 3385-74 | Диапазон измерений: ВПИ от 0,015 до 45 м3/час, погрешность и (или) неопределенность (класс, разряд): в соответствии с описанием типа | в соответствии с описанием типа | Нет | 3018
000000028262 | Калибровка | Ротаметры с местными показаниями | РМ | 19325-00 | Диапазон измерений: (0-100) м3/ч, погрешность и (или) неопределенность (класс, разряд): КТ 2,5 | КТ 2,5 | Нет | 2904
000000031996 | Поверка | Ротаметры с местными показаниями | РМ | 19326-00 |  |  | Нет | 5637
000000032554 | Поверка | Ротаметры с местными показаниями | РМ-А1, РМ-П, РМ-1У | 3385-74 | Диапазон измерений: ВПИ от 0,015 до 45 м3/час, погрешность и (или) неопределенность (класс, разряд): в соответствии с описанием типа | в соответствии с описанием типа | Нет | 3018
000000040548 | Поверка | Ротаметры с местными показаниями | РМ, РМФ, РМ-А | 19325-12 | Диапазон измерений: ВПИ от 0,015 до 45 м3/час, погрешность и (или) неопределенность (класс, разряд): в соответствии с описанием типа | в соответствии с описанием типа | Нет | 3018
000000040554 | Юстировка | Ротаметры с местными показаниями | РМ, РМФ, РМ-А | 19325-12 | Диапазон измерений: ВПИ от 0,015 до 45 м3/час, погрешность и (или) неопределенность (класс, разряд): в соответствии с описанием типа | в соответствии с описанием типа | Нет | 7296
000000040554 | Поверка | Ротаметры с местными показаниями | РМ, РМФ, РМ-А | 19325-12 | Диапазон измерений: ВПИ от 0,015 до 45 м3/час, погрешность и (или) неопределенность (класс, разряд): в соответствии с описанием типа | в соответствии с описанием типа | Нет | 3018
000000043774 | Поверка | Ротаметры с местными показаниями | РМ, РМФ, РМ-А | 19325-12 | Диапазон измерений: ВПИ от 0,015 до 45 м3/час, погрешность и (или) неопределенность (класс, разряд): в соответствии с описанием типа | в соответствии с описанием типа | Нет | 3018
000000043776 | Поверка | Ротаметры с местными показаниями | РМ, РМФ, РМ-А | 19325-12 | Диапазон измерений: ВПИ от 0,015 до 45 м3/час, погрешность и (или) неопределенность (класс, разряд): в соответствии с описанием типа | в соответствии с описанием типа | Нет | 3018
000000044555 | Поверка | Ротаметры с местными показаниями | РМ, РМФ, РМ-А | 19325-12 | Диапазон измерений: ВПИ от 0,015 до 45 м3/час, погрешность и (или) неопределенность (класс, разряд): в соответствии с описанием типа | в соответствии с описанием типа | Нет | 3018
000000045224 | Поверка | Ротаметры с местными показаниями | РМ, РМФ, РМ-А | 19325-12 | Диапазон измерений: ВПИ от 0,015 до 45 м3/час, погрешность и (или) неопределенность (класс, разряд): в соответствии с описанием типа | в соответствии с описанием типа | Нет | 3018
000000045557 | Поверка | Ротаметры с местными показаниями | РМ, РМФ, РМ-А | 19325-12 | Диапазон измерений: ВПИ от 0,015 до 45 м3/час, погрешность и (или) неопределенность (класс, разряд): в соответствии с описанием типа | в соответствии с описанием типа | Нет | 3018
000000045558 | Поверка | Ротаметры с местными показаниями | РМ | 19325-00 | Диапазон измерений: ВПИ от 0,015 до 45 м3/час, погрешность и (или) неопределенность (класс, разряд): в соответствии с описанием типа | в соответствии с описанием типа | Нет | 3018
000000045626 | Поверка | Ротаметры с местными показаниями | РМ, РМФ, РМ-А | 19325-12 | Диапазон измерений: ВПИ от 0,015 до 45 м3/час, погрешность и (или) неопределенность (класс, разряд): в соответствии с описанием типа | в соответствии с описанием типа | Нет | 3018
000000045629 | Поверка | Ротаметры с местными показаниями | РМ-А1, РМ-П, РМ-1У | 3385-74 | Диапазон измерений: ВПИ от 0,015 до 45 м3/час, погрешность и (или) неопределенность (класс, разряд): в соответствии с описанием типа | в соответствии с описанием типа | Нет | 3018
000000045773 | Поверка | Ротаметры с местными показаниями | РМ, РМФ, РМ-А | 19325-12 | Диапазон измерений: ВПИ от 0,015 до 45 м3/час, погрешность и (или) неопределенность (класс, разряд): в соответствии с описанием типа | в соответствии с описанием типа | Нет | 3018
Г00000000590 | Поверка | Ротаметры с местными показаниями газовые до 45 м3/час |  |  |  |  | Нет | 3018
000000038208 | Поверка | Ротаметры с местными показаниями стеклянные | РМС | 67050-17 | Диапазон измерений: ВПИ от 0,015 до 45 м3/час, погрешность и (или) неопределенность (класс, разряд): в соответствии с описанием типа | в соответствии с описанием типа | Нет | 3018
000000042889 | Поверка | Ротаметры с местными показаниями стеклянные | РМС | 67050-17 |  |  | Нет | 5637
000000042890 | Поверка | Ротаметры с местными показаниями стеклянные | РМС | 67050-17 |  |  | Нет | 5637
000000045225 | Поверка | Ротаметры с местными показаниями стеклянные | РМС | 67050-17 | Диапазон измерений: ВПИ от 0,015 до 45 м3/час, погрешность и (или) неопределенность (класс, разряд): в соответствии с описанием типа | в соответствии с описанием типа | Нет | 3018
000000035607 | Поверка | Рулетка измерительная | ЭНКОР, ЭНКОР-1, РФ 2-10-25 | 27060-04 |  |  | Нет | 252
000000037826 | Поверка | Рулетка измерительная | ЭНКОР Каучук РФ3-5-19 | 27060-04 |  |  | Нет | 252
000000039288 | Поверка | Рулетка измерительная | ЭНКОР, Энкор-ОК, Н3013 | 27060-04 |  |  | Нет | 543
000000039290 | Поверка | Рулетка измерительная | ЭНКОР, Каучук, РФ 3-3-16 | 27060-04 |  |  | Нет | 252
000000041194 | Поверка | Рулетка измерительная | ЭНКОР, Каучук, РФ 2-2-16 | 27060-04 |  |  | Нет | 252
000000041538 | Поверка | Рулетка измерительная | ЭНКОР,ЭНКОР-1, РФ 2-3-16 | 27060-04 |  |  | Нет | 252
000000041539 | Поверка | Рулетка измерительная | ЭНКОР, ЭНКОР-1, РФ 2-3-16 | 27060-04 |  |  | Нет | 252
000000046513 | Поверка | Рулетка измерительная | Holex, исполнение 3, 5м | 86289-22 |  |  | Нет | 252
000000046514 | Поверка | Рулетка измерительная | Holex, исполнение 3, 3м | 86289-22 |  |  | Нет | 252
000000046515 | Поверка | Рулетка измерительная | Holex, исполнение 2, 3м | 86289-22 |  |  | Нет | 252
000000046516 | Поверка | Рулетка измерительная | Holex, исполнение 2, 5м | 86289-22 |  |  | Нет | 252
000000046517 | Поверка | Рулетка измерительная | Holex, исполнение 1, 2м | 86289-22 |  |  | Нет | 252
000000046518 | Поверка | Рулетка измерительная | Holex, исполнение 1, 3м | 86289-22 |  |  | Нет | 252
000000046519 | Поверка | Рулетка измерительная | Holex, исполнение 1, 5м | 86289-22 |  |  | Нет | 252
000000046520 | Поверка | Рулетка измерительная | Holex, исполнение 1, 8м | 86289-22 |  |  | Нет | 252
000000046521 | Поверка | Рулетка измерительная | Holex, исполнение 1, 10м | 86289-22 |  |  | Нет | 252
000000015213 | Поверка | Рулетка измерительная металлическая | типа Р, Р10У3К | 51171-12 |  |  | Нет | 252
000000015214 | Поверка | Рулетка измерительная металлическая | Р10УЗК | 35279-07 |  |  | Нет | 252
000000015216 | Поверка | Рулетка измерительная металлическая | TL5M | 22003-07 |  |  | Нет | 252
000000015219 | Поверка | Рулетка измерительная металлическая | Р5У3Д | 11505-92 |  |  | Нет | 252
000000015220 | Поверка | Рулетка измерительная металлическая | РНГ, Р10Н2К | 60606-15 |  |  | Нет | 252
000000015224 | Поверка | Рулетка измерительная металлическая | РНГ, Р10Н3К | 60606-15 |  |  | Нет | 252
000000015228 | Поверка | Рулетка измерительная металлическая | TR20/5 | 22003-07 |  |  | Нет | 345
000000015229 | Поверка | Рулетка измерительная металлическая | Geobox, РК2-20 | 36016-07 |  |  | Нет | 345
000000015230 | Поверка | Рулетка измерительная металлическая | Р20УЗК | 11505-92 |  |  | Нет | 345
000000015231 | Поверка | Рулетка измерительная металлическая | РНГ, Р20Н2К | 60606-15 |  |  | Нет | 345
000000015232 | Поверка | Рулетка измерительная металлическая | типа Р, Р20У3К | 51171-12 |  |  | Нет | 345
000000015234 | Поверка | Рулетка измерительная металлическая | РНГ, Р20Н3К | 60606-15 |  |  | Нет | 345
000000024436 | Поверка | Рулетка измерительная металлическая | типа Р, Р30У2Г | 51171-12 |  |  | Нет | 1500
000000033365 | Поверка | Рулетка измерительная металлическая | Р2УЗК | 35279-07 |  |  | Нет | 252
000000033545 | Поверка | Рулетка измерительная металлическая | Fisco, CC10M | 67910-17 |  |  | Нет | 252
000000033546 | Поверка | Рулетка измерительная металлическая | Fisco, BT8M | 67910-17 |  |  | Нет | 252
000000033602 | Поверка | Рулетка измерительная металлическая | Fisco, UM5M | 67910-17 |  |  | Нет | 252
000000033619 | Поверка | Рулетка измерительная металлическая | типа Р, Р20У2Г | 51171-12 |  |  | Нет | 1188
000000033649 | Поверка | Рулетка измерительная металлическая | 10 м | 67047-17 |  |  | Нет | 252
000000033778 | Поверка | Рулетка измерительная металлическая | 5 м | 67047-17 |  |  | Нет | 252
000000034168 | Поверка | Рулетка измерительная металлическая | типа Р, Р20У3Г | 51171-12 |  |  | Нет | 1188
000000034280 | Поверка | Рулетка измерительная металлическая | Р50УЗК | 35281-07 |  |  | Нет | 543
000000034281 | Поверка | Рулетка измерительная металлическая | Р50УЗК | 35281-07 |  |  | Нет | 543
000000034282 | Поверка | Рулетка измерительная металлическая | Р50УЗК | 35281-07 |  |  | Нет | 543
000000034291 | Поверка | Рулетка измерительная металлическая | Р50УЗК | 35281-07 |  |  | Нет | 543
000000034428 | Поверка | Рулетка измерительная металлическая | типа Р, Р10У2Г | 51171-12 |  |  | Нет | 714
000000034513 | Поверка | Рулетка измерительная металлическая | 3 м | 67047-17 |  |  | Нет | 252
000000034621 | Калибровка | Рулетка измерительная металлическая | 3 м |  |  |  | Нет | 252
000000034648 | Калибровка | Рулетка измерительная металлическая | 8 м |  |  |  | Нет | 252
000000034649 | Калибровка | Рулетка измерительная металлическая | 10 м |  |  |  | Нет | 252
000000034650 | Калибровка | Рулетка измерительная металлическая | 7 м |  |  |  | Нет | 252
000000034665 | Поверка | Рулетка измерительная металлическая | 2 м | 67047-17 |  |  | Нет | 252
000000034695 | Калибровка | Рулетка измерительная металлическая | 5 м |  |  |  | Нет | 252
000000034707 | Калибровка | Рулетка измерительная металлическая | 2 м |  |  |  | Нет | 252
000000034737 | Поверка | Рулетка измерительная металлическая | 50 м | 35281-07 |  |  | Нет | 543
000000034784 | Поверка | Рулетка измерительная металлическая | Fisco, UM3M | 67910-17 |  |  | Нет | 252
000000034803 | Поверка | Рулетка измерительная металлическая | Fisco, TS20/2 | 67910-17 |  |  | Нет | 345
000000034804 | Поверка | Рулетка измерительная металлическая | Fisco, TS30/2 | 67910-17 |  |  | Нет | 543
000000034840 | Поверка | Рулетка измерительная металлическая | Fisco, SL3M | 67910-17 |  |  | Нет | 252
000000034841 | Поверка | Рулетка измерительная металлическая | Fisco, TM3M | 67910-17 |  |  | Нет | 252
000000034842 | Поверка | Рулетка измерительная металлическая | Fisco, TL3M | 67910-17 |  |  | Нет | 252
000000034843 | Поверка | Рулетка измерительная металлическая | Fisco, TM5M | 67910-17 |  |  | Нет | 252
000000034844 | Поверка | Рулетка измерительная металлическая | Fisco, TL5M | 67910-17 |  |  | Нет | 252
000000034845 | Поверка | Рулетка измерительная металлическая | Fisco, SL5M | 67910-17 |  |  | Нет | 252
000000034846 | Поверка | Рулетка измерительная металлическая | Fisco, PR5M | 67910-17 |  |  | Нет | 252
000000034847 | Поверка | Рулетка измерительная металлическая | Fisco, CC20M | 67910-17 |  |  | Нет | 345
000000034848 | Поверка | Рулетка измерительная металлическая | Fisco, TS50/2 | 67910-17 |  |  | Нет | 543
000000034849 | Поверка | Рулетка измерительная металлическая | Fisco, TR20/5 | 67910-17 |  |  | Нет | 345
000000034850 | Поверка | Рулетка измерительная металлическая | Fisco, TR30/5 | 67910-17 |  |  | Нет | 543
000000034851 | Поверка | Рулетка измерительная металлическая | Fisco, TR50/5 | 67910-17 |  |  | Нет | 543
000000034852 | Поверка | Рулетка измерительная металлическая | Fisco, TC30/5 | 67910-17 |  |  | Нет | 543
000000034853 | Поверка | Рулетка измерительная металлическая | Fisco, YC50/5 | 67910-17 |  |  | Нет | 543
000000034854 | Поверка | Рулетка измерительная металлическая | Fisco, TC50/5 | 67910-17 |  |  | Нет | 543
000000034855 | Поверка | Рулетка измерительная металлическая | Fisco, YC30/5 | 67910-17 |  |  | Нет | 543
000000034888 | Калибровка | Рулетка измерительная металлическая | 20 м |  |  |  | Нет | 345
000000034889 | Калибровка | Рулетка измерительная металлическая | 30 м |  |  |  | Нет | 543
000000034962 | Калибровка | Рулетка измерительная металлическая | 50 м |  |  |  | Нет | 543
000000035067 | Поверка | Рулетка измерительная металлическая | Р10УЗГ | 15860-12 |  |  | Нет | 714
000000035214 | Поверка | Рулетка измерительная металлическая | YC50/5 | 22003-07 |  |  | Нет | 543
000000035266 | Поверка | Рулетка измерительная металлическая | РНГ, Р5Н3К | 60606-15 |  |  | Нет | 252
000000035348 | Поверка | Рулетка измерительная металлическая | типа Р, Р50У2Г | 51171-12 |  |  | Нет | 3177
000000035406 | Поверка | Рулетка измерительная металлическая | EX10/5 | 22003-07 |  |  | Нет | 252
000000035409 | Поверка | Рулетка измерительная металлическая | TC30/5 | 22003-07 |  |  | Нет | 543
000000035412 | Поверка | Рулетка измерительная металлическая | EX20/5 | 22003-07 |  |  | Нет | 345
000000035450 | Поверка | Рулетка измерительная металлическая | Fisco, YR50M A | 67910-17 |  |  | Нет | 543
000000035824 | Поверка | Рулетка измерительная металлическая | RGK R-5 | 75296-19 |  |  | Нет | 252
000000035993 | Поверка | Рулетка измерительная металлическая | Р20УЗК | 35280-07 |  |  | Нет | 345
000000036444 | Поверка | Рулетка измерительная металлическая | TS20/2 | 22003-07 |  |  | Нет | 345
000000036445 | Поверка | Рулетка измерительная металлическая | UM3M | 22003-07 |  |  | Нет | 252
000000036471 | Поверка | Рулетка измерительная металлическая | UM5M | 22003-07 |  |  | Нет | 252
000000036474 | Поверка | Рулетка измерительная металлическая | Р5УЗК | 35279-07 |  |  | Нет | 252
000000036580 | Поверка | Рулетка измерительная металлическая | YC50/5 | 22003-07 |  |  | Нет | 6600
000000036755 | Поверка | Рулетка измерительная металлическая | RGK R-20 | 75296-19 |  |  | Нет | 345
000000036777 | Поверка | Рулетка измерительная металлическая | TR20/5 | 22003-07 |  |  | Нет | 5502
000000036894 | Поверка | Рулетка измерительная металлическая | 7,5 м | 67047-17 |  |  | Нет | 252
000000037418 | Поверка | Рулетка измерительная металлическая | Р20УЗГ | 15860-12 |  |  | Нет | 1188
000000037474 | Поверка | Рулетка измерительная металлическая | VEGA LI50 | 41292-09 |  |  | Нет | 543
000000037601 | Поверка | Рулетка измерительная металлическая | РНГ, Р20Н2Г | 60606-15 |  |  | Нет | 5502
000000037686 | Поверка | Рулетка измерительная металлическая | типа Р, Р10У3Г | 51171-12 |  |  | Нет | 714
000000037855 | Поверка | Рулетка измерительная металлическая | TR30/5 | 22003-07 |  |  | Нет | 543
000000037980 | Калибровка | Рулетка измерительная металлическая | 100 м |  |  |  | Нет | 543
000000038601 | Поверка | Рулетка измерительная металлическая | типа Р, Р30У2К | 51171-12 |  |  | Нет | 543
000000038602 | Поверка | Рулетка измерительная металлическая | типа Р, Р50У2К | 51171-12 |  |  | Нет | 543
000000038603 | Поверка | Рулетка измерительная металлическая | типа Р, Р20У2К | 51171-12 |  |  | Нет | 345
000000038604 | Поверка | Рулетка измерительная металлическая | типа Р, Р10У2К | 51171-12 |  |  | Нет | 252
000000038605 | Поверка | Рулетка измерительная металлическая | РНГ, Р5Н2К | 60606-15 |  |  | Нет | 252
000000038607 | Поверка | Рулетка измерительная металлическая | РНГ, Р20Н2Г | 60606-15 |  |  | Нет | 1188
000000038608 | Поверка | Рулетка измерительная металлическая | РНГ, Р5Н2Г | 60606-15 |  |  | Нет | 714
000000038826 | Поверка | Рулетка измерительная металлическая | типа Р, Р30У3Г | 51171-12 |  |  | Нет | 1500
000000039417 | Поверка | Рулетка измерительная металлическая | RGK R-30 | 75296-19 |  |  | Нет | 543
000000039887 | Поверка | Рулетка измерительная металлическая | типа Р, Р10У3Г | 51171-12 |  |  | Нет | 714
000000039890 | Поверка | Рулетка измерительная металлическая | RGK R-10 | 75296-19 |  |  | Нет | 252
000000040422 | Поверка | Рулетка измерительная металлическая | Р10У3К "Старт" | 26278-04 |  |  | Нет | 252
000000040464 | Поверка | Рулетка измерительная металлическая | РНГ, Р20Н3Г | 60606-15 |  |  | Нет | 1188
000000040467 | Поверка | Рулетка измерительная металлическая | типа Р, Р20Н3Г | 51171-12 |  |  | Нет | 1188
000000040567 | Поверка | Рулетка измерительная металлическая | РНГ, Р30Н3Г | 60606-15 |  |  | Нет | 1500
000000040813 | Поверка | Рулетка измерительная металлическая | RGK R-50 | 75296-19 |  |  | Нет | 543
000000040975 | Поверка | Рулетка измерительная металлическая | Р10УЗК | 11505-92 |  |  | Нет | 252
000000041531 | Поверка | Рулетка измерительная металлическая | RGK R-50 | 75296-19 |  |  | Нет | 543
000000041997 | Поверка | Рулетка измерительная металлическая | 50 м | 67047-17 |  |  | Нет | 543
000000042049 | Поверка | Рулетка измерительная металлическая | РНГ, Р10Н2Г | 60606-15 |  |  | Нет | 1188
000000042192 | Поверка | Рулетка измерительная металлическая | twoCOMP MAGNETIC 10m | 68600-17 |  |  | Нет | 252
000000042687 | Поверка | Рулетка измерительная металлическая | Р10Н | 60606-15 |  |  | Нет | 252
000000043351 | Поверка | Рулетка измерительная металлическая | 20 м | 67047-17 |  |  | Нет | 345
000000043437 | Калибровка | Рулетка измерительная металлическая |  |  |  |  | Нет | 252
000000043888 | Поверка | Рулетка измерительная металлическая | типа Р, Р10Н2Г | 51171-12 |  |  | Нет | 714
000000044077 | Поверка | Рулетка измерительная металлическая | YAMAYO STILON мод. ZNR30 | 32251-06 |  |  | Нет | 543
000000044525 | Поверка | Рулетка измерительная металлическая | Geobox, РК2-8 | 36016-07 |  |  | Нет | 252
000000044976 | Поверка | Рулетка измерительная металлическая | YAMAYO STILON мод. ZNR100 | 32251-06 |  |  | Нет | 543
000000045556 | Поверка | Рулетка измерительная металлическая | Geobox, РК2-50 | 36016-07 |  |  | Нет | 543
000000045920 | Поверка | Рулетка измерительная металлическая | PR100/5 | 22003-07 |  |  | Нет | 543
000000045922 | Поверка | Рулетка измерительная металлическая | TS50/2 | 22003-07 |  |  | Нет | 543
000000046020 | Поверка | Рулетка измерительная металлическая | Р30УЗК | 35278-07 |  |  | Нет | 543
000000046247 | Поверка | Рулетка измерительная металлическая | типа Р, Р20Н2Г | 51171-12 |  |  | Нет | 1188
000000046344 | Поверка | Рулетка измерительная металлическая | twoCOMP MAGNETIC 8m | 68600-17 |  |  | Нет | 252
000000046362 | Поверка | Рулетка измерительная металлическая | ОПК3-50АУТ/1 | 4539-74 |  |  | Нет | 543
000000046419 | Поверка | Рулетка измерительная металлическая | BASIC 50m | 68600-17 |  |  | Нет | 543
000000046491 | Поверка | Рулетка измерительная металлическая | Geobox PK2-50P | 36016-07 |  |  | Нет | 543
000000046594 | Поверка | Рулетка измерительная металлическая | RGK R-3 | 75296-19 |  |  | Нет | 252
000000047156 | Поверка | Рулетка измерительная металлическая | 30 м | 67047-17 |  |  | Нет | 543
000000047588 | Поверка | Рулетка измерительная металлическая | RADIUS 30m | 68600-17 |  |  | Нет | 543
000000046408 | Поверка | Рулетка измерительная металлическая (приказ 3459) | EX10/5 | 22003-07 |  |  | Нет | 4401
000000015215 | Поверка | Рулетка измерительная металлическая 2 класса точности | Р5У2Д | 55464-13 |  |  | Нет | 252
000000043246 | Поверка | Рулетка измерительная металлическая 2-го класса точности | Р3Н2К | 55464-13 |  |  | Нет | 494.44
000000031489 | Поверка | Рулетка измерительная металлическая YAMAYO STILON |  | 32251-06 |  |  | Нет | 543
000000035220 | Поверка | Рулетка измерительная металлическая YAMAYO STILON | ZNR50 | 32251-06 |  |  | Нет | 543
000000040427 | Калибровка | Рулетка измерительная металлическая с грузом | 10 м |  |  |  | Нет | 714
000000040812 | Поверка | Рулетка измерительная металлическая с грузом | РНГ, Р30Н2Г | 43611-10 |  |  | Нет | 543
000000043031 | Калибровка | Рулетка измерительная металлическая с грузом | 50 м |  |  |  | Нет | 3177
000000001496 | Поверка | Рулетка измерительная металлическая торговой марки "Калиброн" | Р10У3Д | 71665-18 |  |  | Нет | 252
000000033329 | Поверка | Рулетка измерительная металлическая торговой марки "Калиброн" | Р7У3Д | 71665-18 |  |  | Нет | 252
000000033340 | Поверка | Рулетка измерительная металлическая торговой марки "Калиброн" | Р5У3Д | 71665-18 |  |  | Нет | 252
000000033504 | Поверка | Рулетка измерительная металлическая торговой марки "Калиброн" | Р3У3Д | 71665-18 |  |  | Нет | 252
000000035402 | Поверка | Рулетка измерительная металлическая торговой марки "Калиброн" | Р2УЗД | 71665-18 |  |  | Нет | 252
000000041200 | Поверка | Рулетка измерительная металлическая торговой марки "Калиброн" | Р20У3К | 71665-18 |  |  | Нет | 345
000000042871 | Поверка | Рулетка измерительная металлическая торговой марки "Калиброн" | Р30У3К | 71665-18 |  |  | Нет | 543
000000047560 | Поверка | Рулетка измерительная металлическая торговой марки "Калиброн" | Р50У3К | 71665-18 |  |  | Нет | 543
000000015212 | Поверка | Рулетка измерительные | ЭНКОР, ЭНКОР-1, РФ 2-5-19 | 27060-04 |  |  | Нет | 252
000000045275 | Поверка | Рулетка металлическая измерительная с лотом | РЛ 10-У(Н)-ПХП | 39845-08 |  |  | Нет | 714
000000045276 | Поверка | Рулетка металлическая измерительная с лотом | РЛ 20-У(Н)-ПХП | 39845-08 |  |  | Нет | 345
000000018680 | Поверка | Рулетки измерительные | ЭНКОР | 27060-04 |  |  | Да | 226.03
000000018686 | Поверка | Рулетки измерительные | ЭНКОР | 27060-04 |  |  | Да | 494.44
000000018688 | Поверка | Рулетки измерительные длиной 5 м с грузом 0,4 и 0,7 кг | Нет данных | 20279-00 |  |  | Да | 649.84
Г00000000318 | Поверка | Рулетки измерительные маталлические (до 10 м) |  |  |  |  | Нет | 252
000000018690 | Поверка | Рулетки измерительные металлические | Fisco | 67910-17 |  |  | Да | 226.03
000000018691 | Поверка | Рулетки измерительные металлические | UM3M, UM5M, TL5M, BT8M, EX10/5 | 22003-07 |  |  | Да | 226.03
000000018692 | Поверка | Рулетки измерительные металлические | Нет данных | 67047-17 |  |  | Да | 494.44
000000018693 | Поверка | Рулетки измерительные металлические | Нет данных | 67047-17 |  |  | Да | 310.79
000000018695 | Поверка | Рулетки измерительные металлические | twoCOMP, twoCOMP MAGNETIC, VARIO, VARIO Rostfrei, RADIUS | 68600-17 |  |  | Да | 226.03
000000018696 | Поверка | Рулетки измерительные металлические | BASIC, ERGOLINE, STANDART, RADIUS | 68600-17 |  |  | Да | 310.79
000000018701 | Поверка | Рулетки измерительные металлические | Р10У3 | 18208-99 |  |  | Да | 226.03
000000018702 | Поверка | Рулетки измерительные металлические | Нет данных | 67047-17 |  |  | Да | 226.03
000000018703 | Поверка | Рулетки измерительные металлические | BASIC, ERGOLINE, STANDART, RADIUS | 68600-17 |  |  | Да | 494.44
000000018704 | Поверка | Рулетки измерительные металлические | Fisco | 67910-17 |  |  | Да | 494.44
000000018705 | Поверка | Рулетки измерительные металлические | Fisco | 67910-17 |  |  | Да | 310.79
000000018706 | Поверка | Рулетки измерительные металлические | EX20/5, TS20/2, TR20/5 | 22003-07 |  |  | Да | 310.79
000000018707 | Поверка | Рулетки измерительные металлические | TS30/2, TS50/2, TR30/5, TR50/5, TC30/5, YC50/5, YR30/5, YR50/5, PR100/5 | 22003-07 |  |  | Да | 494.44
000000018709 | Поверка | Рулетки измерительные металлические | Р20У3К \Старт\ | 26278-04 |  |  | Да | 310.79
000000018711 | Поверка | Рулетки измерительные металлические | Р5У3Г, Р5Н3Г, Р10У3Г, Р10Н3Г | 43003-09 |  |  | Да | 649.84
000000018712 | Поверка | Рулетки измерительные металлические | Geobox | 36016-07 |  |  | Да | 494.44
000000018713 | Поверка | Рулетки измерительные металлические | Geobox | 36016-07 |  |  | Да | 310.79
000000018714 | Поверка | Рулетки измерительные металлические | Geobox | 36016-07 |  |  | Да | 226.03
000000018715 | Поверка | Рулетки измерительные металлические | Р50УЗК | 35281-07 |  |  | Да | 494.44
000000018718 | Поверка | Рулетки измерительные металлические | Р2У3К, Р3У3К, Р5У3К, Р10У3К Старт | 26278-04 |  |  | Да | 226.03
000000018719 | Поверка | Рулетки измерительные металлические | Р20У3 | 18208-99 |  |  | Да | 310.79
000000018727 | Поверка | Рулетки измерительные металлические | TS30/2, TS50/2, TR30/5, TR50/5, TC30/5, YC50/5, YR30/5, YR50/5, PR100/5 | 22003-01 |  |  | Да | 494.44
000000018728 | Поверка | Рулетки измерительные металлические | UM3M, UM5M, EX10/5 | 22003-01 |  |  | Да | 226.03
000000018745 | Поверка | Рулетки измерительные металлические | Р20УЗК | 35280-07 |  |  | Да | 310.79
000000018747 | Поверка | Рулетки измерительные металлические | Р2УЗК, Р5УЗК, Р10УЗК | 35279-07 |  |  | Да | 226.03
000000018755 | Поверка | Рулетки измерительные металлические | Р30УЗК | 35278-07 |  |  | Да | 494.44
000000018766 | Поверка | Рулетки измерительные металлические | Р10УЗГ | 15860-12 |  |  | Да | 649.84
000000018771 | Поверка | Рулетки измерительные металлические | Р20УЗГ | 15860-12 |  |  | Да | 1080.71
000000018787 | Поверка | Рулетки измерительные металлические | Р | 51171-12 |  |  | Да | 494.44
000000018789 | Поверка | Рулетки измерительные металлические | Р | 51171-12 |  |  | Да | 310.79
000000018791 | Поверка | Рулетки измерительные металлические | Р | 51171-12 |  |  | Да | 226.03
000000018796 | Поверка | Рулетки измерительные металлические | Р20У3Г, Р20Н3Г | 43003-09 |  |  | Да | 1080.71
000000018807 | Поверка | Рулетки измерительные металлические | YAMAYO STILON мод. ZNX30-3X, ZNX50-3X, ZNX100-3X, ZNR30, ZNR50, ZNR100 | 32251-06 |  |  | Да | 494.44
000000018808 | Поверка | Рулетки измерительные металлические | VEGA LI30, VEGA LI50 | 41292-09 |  |  | Да | 494.44
000000033544 | Поверка | Рулетки измерительные металлические | Fisco, PR100/5 | 67910-17 |  |  | Нет | 543
000000034275 | Поверка | Рулетки измерительные металлические | Р50УЗК | 35281-07 |  |  | Нет | 543
000000035654 | Поверка | Рулетки измерительные металлические | twoCOMP, twoCOMP MAGNETIC, VARIO, VARIO Rostfrei, BASIC, ERGOLINE, STANDART, RADIUS | 68600-17 |  |  | Нет | 252
000000038095 | Поверка | Рулетки измерительные металлические | D80 | 21096-12 |  |  | Нет | 1500
000000038237 | Поверка | Рулетки измерительные металлические | Geobox | 36016-07 |  |  | Нет | 543
000000039279 | Калибровка | Рулетки измерительные металлические | типа Р | 51171-12 |  |  | Нет | 1188
000000040840 | Поверка | Рулетки измерительные металлические | РНГ | 60606-15 |  |  | Нет | 1500
000000041587 | Калибровка | Рулетки измерительные металлические | Geobox PK2-5, Geobox PK2-10 | 58482-14 |  |  | Нет | 1188
000000041874 | Поверка | Рулетки измерительные металлические | Р10УЗГ, Р20УЗГ | 15860-96 |  |  | Нет | 310.79
000000043513 | Поверка | Рулетки измерительные металлические | UM3M, UM5M, TL5M, BT8M, EX10/5, EX20/5, TS20/2, TS30/2, TS50/2, TR20/5, TR30/5, TR50/5, TC30/5, YC50/5, YR30/5, YR50/5, PR100/5 | 22003-07 |  |  | Нет | 226.03
Г00000001131 | Калибровка | Рулетки измерительные металлические (до 10 м) (К) |  |  |  |  | Нет | 252
000000015217 | Поверка | Рулетки измерительные металлические (до 10, 2 КТ) | Geobox PK2-5, Geobox PK2-10 | 58482-14 |  |  | Нет | 252
000000015218 | Поверка | Рулетки измерительные металлические (до 10, 2 КТ) | Geobox | 36016-07 |  |  | Нет | 252
000000015221 | Поверка | Рулетки измерительные металлические (до 10, 3 КТ) | Р | 51171-12 |  |  | Нет | 252
000000015223 | Поверка | Рулетки измерительные металлические (до 10, 3 КТ) | UM3M, UM5M, TL5M, BT8M, EX10/5 | 22003-07 |  |  | Нет | 252
Г00000000320 | Поверка | Рулетки измерительные металлические (до 100 м) |  |  |  |  | Нет | 543
Г00000001133 | Калибровка | Рулетки измерительные металлические (до 100 м) (К) |  |  |  |  | Нет | 543
Г00000000319 | Поверка | Рулетки измерительные металлические (до 20 м) |  |  |  |  | Нет | 345
Г00000001132 | Калибровка | Рулетки измерительные металлические (до 20 м) (К) |  |  |  |  | Нет | 345
000000015225 | Поверка | Рулетки измерительные металлические (до 20, 2 КТ) | Р | 51171-12 |  |  | Нет | 345
000000015233 | Поверка | Рулетки измерительные металлические (до 20, 3 КТ) | UM3M, UM5M, TL5M, BT8M, EX10/5, EX20/5, TS20/2 | 22003-07 |  |  | Нет | 345
000000023154 | Поверка | Рулетки измерительные металлические 2-го и 3-го классов точности | Р3У2Д, Р5У2Д, Р8У2Д, Р1У2К, Р2У2К, Р3У2К, Р5У2К, Р10У2К, Р1Н2К, Р2Н2К, Р3Н2К, Р5Н2К, Р10Н2К, Р3У3Д, Р5У3Д | 46391-11 |  |  | Да | 226.03
000000023157 | Поверка | Рулетки измерительные металлические 2-го и 3-го классов точности | Р20У2К, Р20Н2К | 46391-11 |  |  | Да | 310.79
000000023158 | Поверка | Рулетки измерительные металлические 2-го и 3-го классов точности | Р30У2К, Р50У2К, Р100У2К, Р30Н2К, Р50Н2К | 46391-11 |  |  | Да | 494.44
000000023159 | Поверка | Рулетки измерительные металлические 2-го и 3-го классов точности | Р5У2Г, Р10У2Г, Р5Н2Г, Р10Н2Г | 46391-11 |  |  | Да | 649.84
000000023160 | Поверка | Рулетки измерительные металлические 2-го и 3-го классов точности | Р20У2Г, Р20Н2Г | 46391-11 |  |  | Да | 1080.71
000000018821 | Поверка | Рулетки измерительные металлические 2-го класса точности | Нет данных | 55464-13 |  |  | Да | 226.03
000000018827 | Поверка | Рулетки измерительные металлические 2-го класса точности | Р5У2Г, Р10У2Г, Р5Н2Г, Р10Н2Г | 29631-05 |  |  | Да | 649.84
000000018828 | Поверка | Рулетки измерительные металлические 2-го класса точности | Р20У2К, Р20Н2К | 29631-05 |  |  | Да | 310.79
000000018829 | Поверка | Рулетки измерительные металлические 2-го класса точности | Нет данных | 55464-13 |  |  | Да | 649.84
000000018830 | Поверка | Рулетки измерительные металлические 2-го класса точности | Р50У2К, Р100У2К, Р50Н2К, Р100Н2К | 29631-05 |  |  | Да | 494.44
000000018832 | Поверка | Рулетки измерительные металлические 2-го класса точности | Нет данных | 55464-13 |  |  | Да | 494.44
000000018833 | Поверка | Рулетки измерительные металлические 2-го класса точности | Р1У2К, Р2У2К, Р3У2К, Р5У2К, Р10У2К, Р1Н2К, Р2Н2К, Р3Н2К, Р5Н2К, Р10Н2К | 29631-05 |  |  | Да | 226.03
000000018835 | Поверка | Рулетки измерительные металлические 2-го класса точности | Нет данных | 55464-13 |  |  | Да | 1080.71
000000018837 | Поверка | Рулетки измерительные металлические 2-го класса точности | Нет данных | 55464-13 |  |  | Да | 310.79
000000035815 | Поверка | Рулетки измерительные металлические 2-го класса точности | Р20У2Г, Р20Н2Г | 29631-05 |  |  | Да | 1080.71
000000015227 | Поверка | Рулетки измерительные металлические 2-го класса точности (до 20) | Нет данных | 55464-13 |  |  | Нет | 345
000000033939 | Поверка | Рулетки измерительные металлические D80 | из углеродистой стали с полиамидным покрытием | 21096-12 |  |  | Нет | 714
000000033940 | Поверка | Рулетки измерительные металлические D80 | из углеродистой стали с полиамидным покрытием | 21096-12 |  |  | Нет | 1188
000000014343 | Поверка | Рулетки измерительные металлические до 100 м | Р3У2Д, Р5У2Д, Р8У2Д, Р1У2К, Р2У2К, Р3У2К, Р5У2К, Р10У2К, Р20У2К, Р30У2К, Р50У2К, Р100У2К, Р1Н2К, Р2Н2К, Р3Н2К, Р5Н2К, Р10Н2К, Р20Н2К, Р30Н2К, Р50Н2К, Р3У3Д, Р5У3Д | 46391-11 |  |  | Нет | 543
000000001518 | Поверка | Рулетки измерительные металлические до 20 м | Р3У2Д, Р5У2Д, Р8У2Д, Р1У2К, Р2У2К, Р3У2К, Р5У2К, Р10У2К, Р20У2К, Р1Н2К, Р2Н2К, Р3Н2К, Р5Н2К, Р10Н2К, Р20Н2К, Р3У3Д, Р5У3Д | 46391-11 |  |  | Нет | 345
000000018839 | Поверка | Рулетки измерительные металлические с грузом | РНГ | 43611-10 |  |  | Да | 649.84
000000018840 | Поверка | Рулетки измерительные металлические с грузом | РНГ | 43611-10 |  |  | Да | 1080.71
Г00000000321 | Поверка | Рулетки измерительные металлические с грузом (до 10 м) |  |  |  |  | Нет | 714
Г00000001134 | Калибровка | Рулетки измерительные металлические с грузом (до 10 м) (К) |  |  |  |  | Нет | 714
Г00000000324 | Поверка | Рулетки измерительные металлические с грузом (до 100 м) |  |  |  |  | Нет | 3177
Г00000001135 | Калибровка | Рулетки измерительные металлические с грузом (до 100 м) (К) |  |  |  |  | Нет | 3177
Г00000000322 | Поверка | Рулетки измерительные металлические с грузом (до 20 м) |  |  |  |  | Нет | 1188
Г00000001136 | Калибровка | Рулетки измерительные металлические с грузом (до 20 м) (К) |  |  |  |  | Нет | 1188
Г00000000323 | Поверка | Рулетки измерительные металлические с грузом (до 30 м) |  |  |  |  | Нет | 1500
Г00000001137 | Калибровка | Рулетки измерительные металлические с грузом (до 30 м) (К) |  |  |  |  | Нет | 1500
000000014341 | Поверка | Рулетки измерительные металлические с грузом до 10 м | Р5У2Г, Р10У2Г, Р5Н2Г, Р10Н2Г | 46391-11 |  |  | Нет | 714
000000001523 | Поверка | Рулетки измерительные металлические с грузом до 20 м | Р5У2Г, Р10У2Г, Р20У2Г, Р5Н2Г, Р10Н2Г, Р20Н2Г | 46391-11 |  |  | Нет | 1188
000000042798 | Поверка | Рулетки измерительные металлические торговой марки "Калиброн" | Нет данных | 71665-18 |  |  | Нет | 1500
000000045701 | Поверка | Рулетки измерительные с держателем | Holex мод. 462010 | 48406-11 |  |  | Нет | 252
000000018848 | Поверка | Рулетки металлические измерительные 3-го класса точности с грузом | Р20УЗГ | 21587-01 |  |  | Да | 1080.71
000000018849 | Поверка | Рулетки металлические измерительные 3-го класса точности с грузом | Р10У3Г | 21587-07 |  |  | Да | 649.84
000000018850 | Поверка | Рулетки металлические измерительные 3-го класса точности с грузом | Р10УЗГ | 21587-01 |  |  | Да | 649.84
000000018851 | Поверка | Рулетки металлические измерительные 3-го класса точности с грузом | Р20У3Г | 21587-07 |  |  | Да | 1080.71
000000018854 | Поверка | Рулетки с грузом для измерения уровня нефтепродуктов | Р20УЗГ | 26942-04 |  |  | Да | 1080.71
000000018857 | Поверка | Рулетки с грузом для измерения уровня нефтепродуктов | Р10УЗГ | 26942-04 |  |  | Да | 649.84
000000018859 | Поверка | Рулетки цифровые | 216 | 35124-07 |  |  | Да | 226.03
000000038238 | Калибровка | Самоцентрирующийся цифровой нутромер Mahr | с цифровой измерительной головкой Extramess 2000 |  |  |  | Нет | 1563
000000038398 | Поверка выезд | Сахариметры универсальные | СУ-5 | 12507-90 | Диапазон измерений: Соответсвует описанию типа, погрешность и (или) неопределенность (класс, разряд): - | - | Нет | 2706
000000038398 | Поверка | Сахариметры универсальные | СУ-5 | 12507-90 | Диапазон измерений: Соответсвует описанию типа, погрешность и (или) неопределенность (класс, разряд): - | - | Нет | 2577
000000041246 | Поверка | Сахариметры универсальные | СУ-4 | 6910-78 | Диапазон измерений: Пределы измерения в международных сахарных градусах при длине волны 589,3 нм -40 … +120 *.¶Цена деления отсчетного устройства 0,05 сахарных град., погрешность и (или) неопределенность (класс, разряд): Порог чувствительности 0,05 сахарных град.Предел допускаемого значения основной погрешности ±0,05 сахарных град. | Порог чувствительности 0,05 сахарных град.Предел допускаемого значения основной погрешности ±0,05 сахарных град. | Нет | 2577
000000041246 | Поверка выезд | Сахариметры универсальные | СУ-4 | 6910-78 | Диапазон измерений: Пределы измерения в международных сахарных градусах при длине волны 589,3 нм -40 … +120 *.¶Цена деления отсчетного устройства 0,05 сахарных град., погрешность и (или) неопределенность (класс, разряд): Порог чувствительности 0,05 сахарных град.Предел допускаемого значения основной погрешности ±0,05 сахарных град. | Порог чувствительности 0,05 сахарных град.Предел допускаемого значения основной погрешности ±0,05 сахарных град. | Нет | 2706
000000034778 | Поверка | Сахаромер |  |  |  |  | Нет | 1035
000000036900 | Поверка | Светодальномер | DISTO classic5a | 27984-04 |  |  | Нет | 2079
000000040448 | Поверка | Светодальномер | DISTO lite5 | 25127-03 |  |  | Нет | 2079
000000041642 | Поверка | Светодальномер | DISTO classic5 | 25127-03 |  |  | Нет | 2079
000000044558 | Поверка | Светодальномер | HD150 | 31815-06 |  |  | Нет | 2079
000000046581 | Поверка | Светодальномер | DISTO plus | 27984-04 |  |  | Нет | 2079
000000002081 | Поверка | Светодальномеры | DISTO classic | 19502-00 |  |  | Нет | 2079
000000002091 | Поверка | Светодальномеры | DISTO lite5, DISTO classic5, DISTO pro a4 | 25127-03 |  |  | Нет | 2079
000000002102 | Поверка | Светодальномеры | DISTO classic5a, DISTO plus | 27984-04 |  |  | Нет | 2079
000000002213 | Поверка | Светодальномеры | DISTO lite5, DISTO classic5, DISTO pro a4 | 25127-03 |  |  | Нет | 2079
000000002959 | Поверка | Светодальномеры | HD150 | 31815-06 |  |  | Нет | 2079
000000018865 | Поверка | Светодальномеры | DISTO classic5a, DISTO plus | 27984-04 |  |  | Да | 2076.65
000000038857 | Поверка | СВК-3М1У4 (комплект*) |  | Наименов. СИ до 01.06.93 | Диапазон измерений: Соответсвует описанию типа, погрешность и (или) неопределенность (класс, разряд): - |  | Нет | 1920
Г00000000579 | Калибровка выезд | СДКУ (ЗА ОДИН ИЗМЕР.КАНАЛ) |  |  |  |  | Нет | 1302
000000036413 | Поверка | Секундомер Biopharm |  |  |  |  | Нет | 2499
000000036413 | Калибровка | Секундомер Biopharm |  |  |  |  | Нет | 2499
000000035512 | Калибровка | секундомер DSW-6 | DSW-6 |  |  |  | Нет | 2499
000000035512 | Поверка | секундомер DSW-6 | DSW-6 |  |  |  | Нет | 2499
000000039165 | Калибровка | Секундомер Junsd JS-307 |  |  |  |  | Нет | 2499
000000039165 | Поверка | Секундомер Junsd JS-307 |  |  |  |  | Нет | 2499
000000044946 | Калибровка | Секундомер Q&Q |  |  |  |  | Нет | 2499
000000044946 | Поверка | Секундомер Q&Q |  |  |  |  | Нет | 2499
000000039524 | Калибровка | Секундомер Sasey ZS-2B |  |  |  |  | Нет | 2499
000000039524 | Поверка | Секундомер Sasey ZS-2B |  |  |  |  | Нет | 2499
000000038802 | Поверка | Секундомер Torres SW-100 |  |  |  |  | Нет | 2499
000000038802 | Калибровка | Секундомер Torres SW-100 |  |  |  |  | Нет | 2499
000000045644 | Поверка | Секундомер двухстрелочный 60-секундный | С-II-3б, СДСпр-4-2 | 2102-65 | Диапазон измерений: до 60 мин, погрешность и (или) неопределенность (класс, разряд): В соответствии с описанием типа | В соответствии с описанием типа | Нет | 519
000000017736 | Поверка | Секундомер двухстрелочный механический | 51СД, СДСпр-1-2-000 | 1125-57 | Диапазон измерений: до 30 мин, погрешность и (или) неопределенность (класс, разряд): В соответствии с описанием типа | В соответствии с описанием типа | Нет | 918
000000037446 | Калибровка | Секундомер Интеграл ЧС-01 |  |  |  |  | Нет | 2499
000000037446 | Поверка | Секундомер Интеграл ЧС-01 |  |  |  |  | Нет | 2499
000000026615 | Поверка | Секундомер механический | СОПпр-2а-3-000 | 2231-72 | Диапазон измерений: 0..3600 сек., погрешность и (или) неопределенность (класс, разряд): КТ 3 | КТ 3 | Нет | 474
000000026616 | Поверка | Секундомер механический | СОСпр-2б-2-000 | 2231-72 | Диапазон измерений: (0..3600) сек., погрешность и (или) неопределенность (класс, разряд): КТ 2 | КТ 2 | Нет | 519
000000027018 | Поверка | Секундомер механический | СОСпр | 11519-96 | Диапазон измерений: 0..60 мин, погрешность и (или) неопределенность (класс, разряд): ПГ 1,8 с | ПГ 1,8 с | Нет | 519
000000027020 | Поверка | Секундомер механический | СОПпр-2а-3-000 | 2231-72 | Диапазон измерений: 0..60 мин, погрешность и (или) неопределенность (класс, разряд): ПГ 1,8 с | ПГ 1,8 с | Нет | 357
000000028476 | Поверка | Секундомер механический | СОСпр-2б-2-000 | 2231-72 | Диапазон измерений: (0-60) мин, погрешность и (или) неопределенность (класс, разряд): КТ 3 | КТ 3 | Нет | 474
000000030665 | Поверка | Секундомер механический | СОПпр | 11519-88 | Диапазон измерений: 0..60 мин, погрешность и (или) неопределенность (класс, разряд): ЦД 0,2 сек | ЦД 0,2 сек | Нет | 390
000000034059 | Поверка | Секундомер механический | СОСпр-2б-2-000 | 2231-72 | Диапазон измерений: до 60 мин, погрешность и (или) неопределенность (класс, разряд): В соответствии с описанием типа | В соответствии с описанием типа | Нет | 474
000000034065 | Поверка | Секундомер механический | СОСпр | 11519-11 | Диапазон измерений: до 60 мин, погрешность и (или) неопределенность (класс, разряд): В соответствии с описанием типа | В соответствии с описанием типа | Нет | 519
000000034076 | Поверка | Секундомер механический | СОПпр | 11519-11 | Диапазон измерений: до 30 мин, погрешность и (или) неопределенность (класс, разряд): В соответствии с описанием типа | В соответствии с описанием типа | Нет | 390
000000034080 | Поверка | Секундомер механический | СОПпр-2а-3-000 СОПпр-2а-2-010 | 2231-72 | Диапазон измерений: до 30 мин, погрешность и (или) неопределенность (класс, разряд): В соответствии с описанием типа | В соответствии с описанием типа | Нет | 390
000000036500 | Поверка | Секундомер механический | СОСпр-2б-2-000 | 2231-72 | Диапазон измерений: до 30 мин, погрешность и (или) неопределенность (класс, разряд): В соответствии с описанием типа | В соответствии с описанием типа | Нет | 357
000000036606 | Поверка | Секундомер механический | СОСпр | 11519-06 | Диапазон измерений: до 60 мин, погрешность и (или) неопределенность (класс, разряд): В соответствии с описанием типа | В соответствии с описанием типа | Нет | 519
000000036607 | Поверка | Секундомер механический | СОПпр | 11519-06 | Диапазон измерений: до 30 мин, погрешность и (или) неопределенность (класс, разряд): В соответствии с описанием типа | В соответствии с описанием типа | Нет | 390
000000037663 | Поверка | Секундомер механический | СОПпр-2а-3-000 | 11519-96 | Диапазон измерений: до 30 мин, погрешность и (или) неопределенность (класс, разряд): В соответствии с описанием типа | В соответствии с описанием типа | Нет | 918
000000037664 | Поверка | Секундомер механический | СОПпр и СОС пр | 11519-11 | Диапазон измерений: до 30 мин, погрешность и (или) неопределенность (класс, разряд): В соответствии с описанием типа | В соответствии с описанием типа | Нет | 918
000000039829 | Поверка | Секундомер механический | СОСпр | 11519-01 | Диапазон измерений: до 60 мин, погрешность и (или) неопределенность (класс, разряд): В соответствии с описанием типа | В соответствии с описанием типа | Нет | 519
000000039830 | Поверка | Секундомер механический | СОПпр | 11519-01 | Диапазон измерений: до 30 мин, погрешность и (или) неопределенность (класс, разряд): В соответствии с описанием типа | В соответствии с описанием типа | Нет | 390
000000044504 | Поверка | Секундомер механический | СОПпр | 11519-96 | Диапазон измерений: до 30 мин, погрешность и (или) неопределенность (класс, разряд): В соответствии с описанием типа | В соответствии с описанием типа | Нет | 390
000000017746 | Поверка | Секундомер механический двухстрелочный прерывного действия 2-го класса |  | 2231-72 | Диапазон измерений: до 30 мин, погрешность и (или) неопределенность (класс, разряд): В соответствии с описанием типа | В соответствии с описанием типа | Нет | 357
000000045708 | Поверка | Секундомер механический однострелочный СО | СОСпр-2б-2-000 | 83109-21 | Диапазон измерений: до 60 мин, погрешность и (или) неопределенность (класс, разряд): В соответствии с описанием типа | В соответствии с описанием типа | Нет | 519
000000046340 | Поверка | Секундомер механический однострелочный СО | СОПпр-2а-3-000 | 83109-21 | Диапазон измерений: до 30 мин, погрешность и (или) неопределенность (класс, разряд): В соответствии с описанием типа | В соответствии с описанием типа | Нет | 390
000000029189 | Калибровка | Секундомер электронный | Интеграл С-01 | 44154-10 | Диапазон измерений: 9 ч 59 мин 59,99 сек, погрешность и (или) неопределенность (класс, разряд): 0,05 с на 60 мин | 0,05 с на 60 мин | Нет | 2499
000000029189 | Поверка | Секундомер электронный | Интеграл С-01 | 44154-10 | Диапазон измерений: 9 ч 59 мин 59,99 сек, погрешность и (или) неопределенность (класс, разряд): 0,05 с на 60 мин | 0,05 с на 60 мин | Нет | 2499
000000029206 | Поверка | Секундомер электронный | Интеграл С-01 | 44154-10 | Диапазон измерений: 9 ч 59 мин 59,99 с, погрешность и (или) неопределенность (класс, разряд): 0.05 c на 60 мин | 0.05 c на 60 мин | Нет | 2499
000000029206 | Калибровка | Секундомер электронный | Интеграл С-01 | 44154-10 | Диапазон измерений: 9 ч 59 мин 59,99 с, погрешность и (или) неопределенность (класс, разряд): 0.05 c на 60 мин | 0.05 c на 60 мин | Нет | 2499
000000027554 | Калибровка | Секундомер электронный с таймерным выходом | СТЦ-1 |  | Диапазон измерений: , погрешность и (или) неопределенность (класс, разряд): |  | Нет | 2499
000000027554 | Поверка | Секундомер электронный с таймерным выходом | СТЦ-1 |  | Диапазон измерений: , погрешность и (или) неопределенность (класс, разряд): |  | Нет | 2499
000000018331 | Поверка | Секундомер-таймер | REI2-201 | 37187-08 |  |  | Да | 2500.45
000000037444 | Поверка | Секундомер-таймер RST04168 |  |  |  |  | Нет | 2499
000000037444 | Калибровка | Секундомер-таймер RST04168 |  |  |  |  | Нет | 2499
000000017868 | Поверка | Секундомеры двухстрелочные 1-го и 2-го классов | С-II-1б | 1125-70 |  |  | Нет | 918
Г00000000792 | Поверка | Секундомеры двухстрелочные механические 30 мин |  |  |  |  | Нет | 918
Г00000000915 | Поверка | Секундомеры калибраторы |  |  |  |  | Нет | 3609
Г00000000915 | Калибровка | Секундомеры калибраторы |  |  |  |  | Нет | 3609
000000017738 | Поверка | Секундомеры механические | С-1-2а, С-1-2б, СОСпр-2б-2-000, СОПпр-2а-3-000, СОПпр-4б-2-000, СОПпр-6г-2-000 | 2231-72 | Диапазон измерений: до 60 мин, погрешность и (или) неопределенность (класс, разряд): В соответствии с описанием типа | В соответствии с описанием типа | Нет | 519
000000017741 | Поверка | Секундомеры механические | СОПпр и СОСпр | 11519-88 | Диапазон измерений: до 60 мин, погрешность и (или) неопределенность (класс, разряд): В соответствии с описанием типа | В соответствии с описанием типа | Нет | 519
000000017748 | Поверка | Секундомеры механические | СОПпр, СОСпр | 11519-06 |  |  | Нет | 357
000000037662 | Поверка | Секундомеры механические | СОПпр, СОСпр | 11519-06 | Диапазон измерений: до 30 мин, погрешность и (или) неопределенность (класс, разряд): В соответствии с описанием типа | В соответствии с описанием типа | Нет | 918
000000017869 | Поверка | Секундомеры механические двухстрелочные прерывного действия 2-го класса | С-1-2а, С-1-2б, СОСпр-2б-2-000, СОПпр-2а-3-000, СОПпр-6г-2-000 | 2231-72 |  |  | Нет | 918
000000017870 | Поверка | Секундомеры механические двухстрелочные прерывного действия 2-го класса | С-1-2а, С-1-2б, СОСпр-2б-2-000, СОПпр-2а-3-000, СОПпр-6г-2-000 | 2231-72 |  |  | Нет | 918
000000017871 | Поверка | Секундомеры механические двухстрелочные прерывного действия 2-го класса | С-1-2а, С-1-2б, СОСпр-2б-2-000, СОПпр-2а-3-000, СОПпр-6г-2-000 | 2231-72 |  |  | Нет | 918
000000017873 | Поверка | Секундомеры механические двухстрелочные прерывного действия 2-го класса | С-1-2а, С-1-2б, СОСпр-2б-2-000, СОПпр-2а-3-000, СОПпр-6г-2-000 | 2231-72 |  |  | Нет | 918
Г00000000180 | Поверка | Секундомеры механические до 30 мин |  |  |  |  | Нет | 390
Г00000000181 | Поверка | Секундомеры механические до 60 мин |  |  |  |  | Нет | 519
000000005334 | Калибровка | СЕКУНДОМЕРЫ МЕХАНИЧЕСКИЕ НА 30 МИН |  | <> |  |  | Нет | 390
000000005338 | Калибровка | СЕКУНДОМЕРЫ МЕХАНИЧЕСКИЕ НА 60 МИН |  | <> |  |  | Нет | 522
000000005331 | Калибровка | Секундомеры электрические | ПВ-53Л | 1047-61 |  |  | Нет | 390
000000005331 | Поверка | Секундомеры электрические | ПВ-53Л | 1047-61 |  |  | Нет | 390
000000042458 | Калибровка | Секундомеры электрические | ПВ-53Щ | 1046-61 |  |  | Нет | 390
000000042458 | Поверка | Секундомеры электрические | ПВ-53Щ | 1046-61 |  |  | Нет | 390
Г00000000903 | Поверка | Секундомеры электрические стрелочные |  |  |  |  | Нет | 390
Г00000000903 | Калибровка | Секундомеры электрические стрелочные |  |  |  |  | Нет | 390
000000018335 | Поверка | Секундомеры электронные | Интеграл С-01 | 44154-10 |  |  | Да | 2500.45
000000034960 | Поверка | Секундомеры электронные | Интеграл С-01 | 44154-20 |  |  | Нет | 2499
000000034960 | Калибровка | Секундомеры электронные | Интеграл С-01 | 44154-20 |  |  | Нет | 2499
000000036036 | Калибровка | Секундомеры электронные | СЧЕТ-2 | 70387-18 |  |  | Нет | 2499
000000036036 | Поверка | Секундомеры электронные | СЧЕТ-2 | 70387-18 |  |  | Нет | 2499
000000039534 | Калибровка | Секундомеры электронные | СЧЕТ-1М | 40929-09 |  |  | Нет | 2499
000000039534 | Поверка | Секундомеры электронные | СЧЕТ-1М | 40929-09 |  |  | Нет | 2499
000000000721 | Поверка | Секундомеры электронные с таймерным выходом | СТЦ-1 (СТЦ-1Щ) | 6643-86 |  |  | Нет | 2499
000000000722 | Калибровка | Секундомеры электронные с таймерным выходом | СТЦ-2 | 12112-90 |  |  | Нет | 2499
000000000722 | Поверка | Секундомеры электронные с таймерным выходом | СТЦ-2 | 12112-90 |  |  | Нет | 2499
000000000723 | Поверка | Секундомеры электронные с таймерным выходом | СТЦ-2М | 65349-16 |  |  | Нет | 2499
000000000723 | Калибровка | Секундомеры электронные с таймерным выходом | СТЦ-2М | 65349-16 |  |  | Нет | 2499
000000011079 | Поверка | Секундомеры электронные с таймерным выходом | СТЦ-2 | 12112-90 |  |  | Да | 2500.45
000000018342 | Поверка | Секундомеры электронные с таймерным выходом | СТЦ-2М | 53954-13 |  |  | Да | 2500.45
000000018362 | Поверка | Секундомеры электронные с таймерным выходом | СТЦ-2М | 34805-07 |  |  | Да | 2500.45
000000018364 | Поверка | Секундомеры электронные с таймерным выходом | СТЦ-1 (СТЦ-1Щ) | 6643-86 |  |  | Да | 2500.45
000000033415 | Калибровка | Секундомеры электронные с таймерным выходом | СТЦ-1 (СТЦ-1Щ) | 6643-86 |  |  | Нет | 2499
000000033415 | Поверка | Секундомеры электронные с таймерным выходом | СТЦ-1 (СТЦ-1Щ) | 6643-86 |  |  | Нет | 2499
000000018365 | Поверка | Секундомеры электронные синхронные двухпредельные | СЭС-2П (СЭС-2ПЩ) | 8166-81 |  |  | Да | 2500.45
000000005322 | Поверка | СЕКУНДОМЕРЫ-КАЛИБРАТОРЫ ВСЕ |  |  |  |  | Нет | 3609
000000005322 | Калибровка | СЕКУНДОМЕРЫ-КАЛИБРАТОРЫ ВСЕ |  |  |  |  | Нет | 3609
Г00000000909 | Калибровка | Секундомеры(--таймер) электронные (с таймерным выходом) |  |  |  |  | Нет | 2499
Г00000000909 | Поверка | Секундомеры(--таймер) электронные (с таймерным выходом) |  |  |  |  | Нет | 2499
000000006799 | Поверка | СЕЛЕКТ.ВОЛЬТМ.ЕТ-100Т/V МV-61,62,73 SРМ-12,ИУ-2,1 |  |  |  |  | Нет | 3912
000000006793 | Поверка | СЕЛЕКТИВНЫЕ ВОЛЬТ.ИМПОРТ./SМV8,5, -11/ |  |  |  |  | Нет | 5205
000000006792 | Поверка | СЕЛЕКТИВНЫЙ МИКРОВОЛЬТМЕТР ESHA3 ESVP |  |  |  |  | Нет | 13587
000000023728 | Калибровка выезд | Селективный транзисторный микровольтметр | STV 401 |  |  |  | Нет | 3372
000000023728 | Калибровка | Селективный транзисторный микровольтметр | STV 401 |  |  |  | Нет | 3150
Г00000000820 | Калибровка | СИ влажности 1 категории без расчета неопределенности |  |  |  |  | Нет | 726
Г00000000821 | Калибровка | СИ влажности 2 категории без расчета неопределенности |  |  |  |  | Нет | 2178
Г00000000822 | Калибровка | СИ влажности 3 категории без расчета неопределенности |  |  |  |  | Нет | 29040
Г00000000823 | Калибровка | СИ давления 1 категории без расчета неопределенности |  |  |  |  | Нет | 216
Г00000000832 | Калибровка | СИ давления 10 категории без расчета неопределенности |  |  |  |  | Нет | 21780
Г00000000833 | Калибровка | СИ давления 11 категории без расчета неопределенности |  |  |  |  | Нет | 29040
Г00000000824 | Калибровка | СИ давления 2 категории без расчета неопределенности |  |  |  |  | Нет | 363
Г00000000825 | Калибровка | СИ давления 3 категории без расчета неопределенности |  |  |  |  | Нет | 726
Г00000000826 | Калибровка | СИ давления 4 категории без расчета неопределенности |  |  |  |  | Нет | 1089
Г00000000827 | Калибровка | СИ давления 5 категории без расчета неопределенности |  |  |  |  | Нет | 2178
Г00000000828 | Калибровка | СИ давления 6 категории без расчета неопределенности |  |  |  |  | Нет | 4356
Г00000000829 | Калибровка | СИ давления 7 категории без расчета неопределенности |  |  |  |  | Нет | 7260
Г00000000830 | Калибровка | СИ давления 8 категории без расчета неопределенности |  |  |  |  | Нет | 10164
Г00000000831 | Калибровка | СИ давления 9 категории без расчета неопределенности |  |  |  |  | Нет | 14520
Г00000000834 | Калибровка | СИ плотности тепловыго потока 1 категории без расчета неопределенности |  |  |  |  | Нет | 14520
Г00000000835 | Калибровка | СИ расхода 1 категории без расчета неопределенности |  |  |  |  | Нет | 1452
Г00000000836 | Калибровка | СИ расхода 2 категории без расчета неопределенности |  |  |  |  | Нет | 2178
Г00000000837 | Калибровка | СИ расхода 3 категории без расчета неопределенности |  |  |  |  | Нет | 2904
Г00000000838 | Калибровка | СИ расхода 4 категории без расчета неопределенности |  |  |  |  | Нет | 4356
Г00000000839 | Калибровка | СИ расхода 5 категории без расчета неопределенности |  |  |  |  | Нет | 5808
Г00000000840 | Калибровка | СИ расхода 6 категории без расчета неопределенности |  |  |  |  | Нет | 10164
Г00000000842 | Калибровка | СИ расхода 8 категории без расчета неопределенности |  |  |  |  | Нет | 72600
Г00000000843 | Калибровка | СИ расхода 9 категории без расчета неопределенности |  |  |  |  | Нет | 145200
Г00000000844 | Калибровка | СИ температуры 1 категории без расчета неопределенности |  |  |  |  | Нет | 726
Г00000000853 | Калибровка | СИ температуры 10 категории без расчета неопределенности |  |  |  |  | Нет | 21780
Г00000000854 | Калибровка | СИ температуры 11 категории без расчета неопределенности |  |  |  |  | Нет | 29040
Г00000000845 | Калибровка | СИ температуры 2 категории без расчета неопределенности |  |  |  |  | Нет | 1089
Г00000000846 | Калибровка | СИ температуры 3 категории без расчета неопределенности |  |  |  |  | Нет | 1452
Г00000000847 | Калибровка | СИ температуры 4 категории без расчета неопределенности |  |  |  |  | Нет | 2178
Г00000000848 | Калибровка | СИ температуры 5 категории без расчета неопределенности |  |  |  |  | Нет | 2904
Г00000000849 | Калибровка | СИ температуры 6 категории без расчета неопределенности |  |  |  |  | Нет | 4356
Г00000000850 | Калибровка | СИ температуры 7 категории без расчета неопределенности |  |  |  |  | Нет | 5808
Г00000000851 | Калибровка | СИ температуры 8 категории без расчета неопределенности |  |  |  |  | Нет | 10164
Г00000000852 | Калибровка | СИ температуры 9 категории без расчета неопределенности |  |  |  |  | Нет | 14520
Г00000000855 | Калибровка | СИ уровня 1 категории без расчета неопределенности |  |  |  |  | Нет | 14520
000000006123 | Поверка | Сигнализатор | СЗБ-03 |  |  |  | Нет | 5595
000000006124 | Поверка | Сигнализатор | СЗБ-04 |  |  |  | Нет | 5595
000000006162 | Поверка | Сигнализатор | СЗГБ |  |  |  | Нет | 5595
000000006174 | Поверка | Сигнализатор | УЗБ-2-03 |  |  |  | Нет | 5595
000000006175 | Поверка | Сигнализатор | СЗБ2-1еМ |  |  |  | Нет | 5595
000000006186 | Поверка | Сигнализатор | СПСС-2-1еМ |  |  |  | Нет | 5595
000000041252 | Поверка выезд | Сигнализатор | СВК-3М1 | Наименов. СИ до 01.06.93 |  |  | Нет | 1239
000000044650 | Поверка | Сигнализатор загазованности природным газом | СЗ-1 | 35781-07 |  |  | Нет | 1920
000000000087 | Калибровка | Сигнализатор загрязнённости рук гамма-излучающими радионуклидами (калибровка) | УИМ-3А1 |  |  |  | Нет | 5868
000000044651 | Поверка | Сигнализатор оксида углерода | СЗ-2 | 32940-06 |  |  | Нет | 1920
000000000090 | Калибровка | Сигнализатор уровня радиации (калибровка) | СУР-1 |  |  |  | Нет | 3723
000000000080 | Калибровка | Сигнализатор-индикатор гамма-излучения (калибровка) | СИГ-РМ 1208 |  |  |  | Нет | 9525
000000000081 | Калибровка | Сигнализатор-индикатор гамма-излучения (калибровка) | СИГ-РМ 1207 |  |  |  | Нет | 9525
000000037276 | Поверка | Сигнализаторы | СТМ10 | 11597-88 |  |  | Нет | 1920
000000039580 | Поверка выезд | Сигнализаторы | СТМ10 | 11597-10 |  |  | Нет | 1239
000000040249 | Поверка выезд | Сигнализаторы | СТМ-2 | 9020-88 |  |  | Нет | 1239
000000045376 | Поверка | Сигнализаторы | СК-2 | 29830-05 |  |  | Нет | 2193
000000000204 | Поверка | Сигнализаторы (комплект*) | Segugio RGD | 22510-07 | Диапазон измерений: Порог срабатывания сигнализатора 20 % НКПР, погрешность и (или) неопределенность (класс, разряд): % НКПР ±5. | % НКПР ±5. | Нет | 1920
000000000213 | Поверка | Сигнализаторы (комплект*) | СТМ10 | 11597-10 | Диапазон измерений: Соответсвует описанию типа, погрешность и (или) неопределенность (класс, разряд): - | - | Нет | 1920
000000004898 | Поверка | Сигнализаторы (комплект*) | СТМ10 | 11597-88 | Диапазон измерений: Соответсвует описанию типа, погрешность и (или) неопределенность (класс, разряд): - |  | Нет | 1920
000000004903 | Поверка | Сигнализаторы (комплект*) | СТМ-1 | 9019-88 | Диапазон измерений: Соответствует описанию типа, погрешность и (или) неопределенность (класс, разряд): - | - | Нет | 1920
000000007024 | Поверка | Сигнализаторы (комплект*) | СТМ-30 | 18334-07 | Диапазон измерений: в соответствии с описанием типа, погрешность и (или) неопределенность (класс, разряд): - | - | Нет | 1920
000000035571 | Поверка | Сигнализаторы (комплект*) | RGD CO0 MP1 | 20886-11 | Диапазон измерений: в соответствии с описанием типа, погрешность и (или) неопределенность (класс, разряд): - | - | Нет | 1920
000000035576 | Поверка | Сигнализаторы (комплект*) | Segugio RGD | 22510-07 | Диапазон измерений: Соответсвует описанию типа, погрешность и (или) неопределенность (класс, разряд): - |  | Нет | 1920
000000036369 | Поверка | Сигнализаторы (комплект*) | СТГ1 | 21791-01 |  |  | Нет | 1920
000000039245 | Поверка | Сигнализаторы (комплект*) | Орт-02 | 27469-04 | Диапазон измерений: Соответсвует описанию типа, погрешность и (или) неопределенность (класс, разряд): - |  | Нет | 2193
000000039768 | Поверка | Сигнализаторы (комплект*) | Орт-02 | 27469-04 | Диапазон измерений: Соответсвует описанию типа, погрешность и (или) неопределенность (класс, разряд): - |  | Нет | 1920
000000040889 | Поверка | Сигнализаторы (комплект*) | RGI | 22508-07 | Диапазон измерений: Соответсвует описанию типа, погрешность и (или) неопределенность (класс, разряд): - |  | Нет | 1920
000000041003 | Поверка | Сигнализаторы (комплект*) | Domino | 31689-06 | Диапазон измерений: Соответсвует описанию типа, погрешность и (или) неопределенность (класс, разряд): - |  | Нет | 1920
000000041909 | Поверка | Сигнализаторы (комплект*) | СТГ1 | 21791-01 | Диапазон измерений: Соответсвует описанию типа, погрешность и (или) неопределенность (класс, разряд): - |  | Нет | 1920
000000042215 | Поверка | Сигнализаторы (комплект*) | SCACCO | 49461-12 | Диапазон измерений: Соответсвует описанию типа, погрешность и (или) неопределенность (класс, разряд): - |  | Нет | 1920
000000042464 | Поверка | Сигнализаторы (комплект*) | DOMINO | 31689-12 | Диапазон измерений: Соответсвует описанию типа, погрешность и (или) неопределенность (класс, разряд): - |  | Нет | 1920
000000043023 | Поверка | Сигнализаторы (комплект*) | СГГ-4М | 12809-97 | Диапазон измерений: Соответсвует описанию типа, погрешность и (или) неопределенность (класс, разряд): - |  | Нет | 1920
000000043304 | Поверка | Сигнализаторы (комплект*) | СТМ-30М | 48888-12 | Диапазон измерений: Соответсвует описанию типа, погрешность и (или) неопределенность (класс, разряд): - |  | Нет | 1920
000000047575 | Поверка | Сигнализаторы (комплект*) | СТМ-2 | 9020-83 | Диапазон измерений: Соответствует описанию типа, погрешность и (или) неопределенность (класс, разряд): - | - | Нет | 1920
Г00000000092 | Поверка выезд | Сигнализаторы (на выезде без учета стоимости ГСО за 1 канал) |  |  |  |  | Нет | 1239
000000004915 | Поверка | Сигнализаторы (эксплозиметры) термохимические (комплект*) | СТХ-17 | 15791-96 | Диапазон измерений: Соответсвует описанию типа, погрешность и (или) неопределенность (класс, разряд): - |  | Нет | 1920
000000043491 | Поверка | Сигнализаторы 1 канал(комплект*) |  |  | Диапазон измерений: Соответсвует описанию типа, погрешность и (или) неопределенность (класс, разряд): - |  | Нет | 1920
000000035235 | Поверка | Сигнализаторы взрывоопасных газов и паров | Сигнал-02 | 16000-02 |  |  | Нет | 1920
000000042478 | Поверка | Сигнализаторы взрывоопасных газов и паров | Сигнал-02 | 16000-02 |  |  | Нет | 2193
000000007014 | Поверка | Сигнализаторы взрывоопасных газов и паров (комплект*) | Сигнал-02 | 16000-07 | Диапазон измерений: Соответсвует описанию типа, погрешность и (или) неопределенность (класс, разряд): - |  | Нет | 1920
000000042700 | Поверка | Сигнализаторы взрывоопасных газов и паров (комплект*) | Сигнал-02 | 16000-97 | Диапазон измерений: Соответсвует описанию типа, погрешность и (или) неопределенность (класс, разряд): - |  | Нет | 1920
000000042701 | Поверка | Сигнализаторы взрывоопасных газов и паров (комплект*) | Сигнал-02 | 16000-02 | Диапазон измерений: Соответсвует описанию типа, погрешность и (или) неопределенность (класс, разряд): - |  | Нет | 1920
000000036758 | Поверка | Сигнализаторы газов | БАРЬЕР | 55326-13 |  |  | Нет | 1920
000000040986 | Поверка | Сигнализаторы газов в комплекте с внешними сенсорами (комплект*) | RGY (сигнализаторы) SGY (сенсоры) | 31233-11 | Диапазон измерений: Соответсвует описанию типа, погрешность и (или) неопределенность (класс, разряд): - |  | Нет | 1920
000000043555 | Поверка | Сигнализаторы газов в комплекте с внешними сенсорами (комплект*) | RGY (сигнализаторы) SGY (сенсоры) | 31233-11 |  |  | Нет | 1920
000000035494 | Поверка | Сигнализаторы газов шлейфовые (комплект*) | СТГ-3 | 43130-09 | Диапазон измерений: Соответсвует описанию типа, погрешность и (или) неопределенность (класс, разряд): - |  | Нет | 1920
000000043874 | Поверка | Сигнализаторы газовые (комплект*) | CGA | 47450-11 | Диапазон измерений: Соответсвует описанию типа, погрешность и (или) неопределенность (класс, разряд): - |  | Нет | 2193
000000007001 | Поверка | Сигнализаторы горючих газов (комплект*) | СГГ-20 | 22208-07 | Диапазон измерений: Соответсвует описанию типа, погрешность и (или) неопределенность (класс, разряд): - |  | Нет | 1920
000000033738 | Поверка | Сигнализаторы горючих газов (комплект*) | СГГ-20Микро | 60935-15 | Диапазон измерений: Соответсвует описанию типа, погрешность и (или) неопределенность (класс, разряд): - |  | Нет | 1920
000000036886 | Поверка | Сигнализаторы горючих газов (комплект*) | СГГ-20 | 22208-12 | Диапазон измерений: Диапазон сигнальных концентраций сигнализаторов, % НКПР 5…50., погрешность и (или) неопределенность (класс, разряд): % НКПР ±5. | % НКПР ±5. | Нет | 1920
000000037799 | Поверка | Сигнализаторы горючих газов (комплект*) | СГГ-20Микро | 60935-15 | Диапазон измерений: Соответсвует описанию типа, погрешность и (или) неопределенность (класс, разряд): - |  | Нет | 1920
000000038803 | Поверка | Сигнализаторы горючих газов (комплект*) | СГГ-20Микро | 60935-15 |  |  | Нет | 1920
000000040180 | Поверка | Сигнализаторы горючих газов (комплект*) | СГГ-6М | 47099-11 | Диапазон измерений: Соответсвует описанию типа, погрешность и (или) неопределенность (класс, разряд): - |  | Нет | 1920
000000040199 | Поверка | Сигнализаторы горючих газов (комплект*) | Beagle RGD | 39085-08 | Диапазон измерений: Соответсвует описанию типа, погрешность и (или) неопределенность (класс, разряд): - |  | Нет | 1920
000000041575 | Поверка | Сигнализаторы горючих газов (комплект*) | СГГ-20 | 22208-01 | Диапазон измерений: Соответсвует описанию типа, погрешность и (или) неопределенность (класс, разряд): - |  | Нет | 1920
000000043051 | Поверка | Сигнализаторы горючих газов (комплект*) | СГГ6М | 21849-01 | Диапазон измерений: Соответсвует описанию типа, погрешность и (или) неопределенность (класс, разряд): - |  | Нет | 1920
000000043607 | Поверка | Сигнализаторы горючих газов (комплект*) | СГГ-6 мод. 01, 02 | 16259-97 | Диапазон измерений: Соответсвует описанию типа, погрешность и (или) неопределенность (класс, разряд): - |  | Нет | 1920
000000043608 | Поверка | Сигнализаторы горючих газов (комплект*) | СГГ6М | 21849-01 | Диапазон измерений: Соответсвует описанию типа, погрешность и (или) неопределенность (класс, разряд): - |  | Нет | 1920
000000000202 | Поверка | Сигнализаторы горючих газов и паров (комплект*) | СГГ-20Микро | 53539-13 | Диапазон измерений: Соответсвует описанию типа, погрешность и (или) неопределенность (класс, разряд): - |  | Нет | 1920
000000036662 | Поверка | Сигнализаторы довзрывоопасных концентраций суммы горючих газов и паров в воздухе (комплект*) | СТХ-3У4 | 5363-76 | Диапазон измерений: Соответсвует описанию типа, погрешность и (или) неопределенность (класс, разряд): - |  | Нет | 1920
000000035543 | Поверка | Сигнализаторы загазованности | СИКЗ | 21547-10 |  |  | Нет | 1920
000000042454 | Поверка | Сигнализаторы загазованности | СЗ-2-2 | 22634-02 |  |  | Нет | 1920
000000008044 | Поверка | Сигнализаторы загазованности (комплект*) | SGY, SGW | 58111-14 | Диапазон измерений: Соответсвует описанию типа, погрешность и (или) неопределенность (класс, разряд): - |  | Нет | 1920
000000038465 | Поверка выезд | Сигнализаторы загазованности (комплект*) | СЗ-1 | 22633-02 |  |  | Нет | 1239
000000038465 | Поверка | Сигнализаторы загазованности (комплект*) | СЗ-1 | 22633-02 |  |  | Нет | 1920
000000039481 | Поверка | Сигнализаторы загазованности (комплект*) | RGD MET MP1 с внешним сенсором метана SGA MET | 51495-12 | Диапазон измерений: Соответсвует описанию типа, погрешность и (или) неопределенность (класс, разряд): - |  | Нет | 1920
000000040195 | Поверка | Сигнализаторы загазованности (комплект*) | Электроника | 21780-01 | Диапазон измерений: Соответсвует описанию типа, погрешность и (или) неопределенность (класс, разряд): - |  | Нет | 1920
000000040943 | Поверка | Сигнализаторы загазованности (комплект*) | СИКЗ | 21547-10 | Диапазон измерений: Соответсвует описанию типа, погрешность и (или) неопределенность (класс, разряд): - |  | Нет | 1920
000000041213 | Поверка | Сигнализаторы загазованности (комплект*) | СЗЦ-1, СЗЦ-2 | 42576-09 | Диапазон измерений: Соответсвует описанию типа, погрешность и (или) неопределенность (класс, разряд): - |  | Нет | 1920
000000043433 | Поверка | Сигнализаторы загазованности (комплект*) | СЗ-2-2 | 22634-02 | Диапазон измерений: Соответсвует описанию типа, погрешность и (или) неопределенность (класс, разряд): - |  | Нет | 2193
000000046974 | Поверка | Сигнализаторы загазованности (комплект*) | БАРЬЕР | 73287-18 | Диапазон измерений: в соответствии с описанием типа, погрешность и (или) неопределенность (класс, разряд): - | - | Нет | 1920
000000037141 | Поверка | Сигнализаторы загазованности RGD с внешними сенсорами SGA исполнение (комплект*) |  | 58833-14 | Диапазон измерений: Соответсвует описанию типа, погрешность и (или) неопределенность (класс, разряд): - |  | Нет | 1920
000000035389 | Поверка | Сигнализаторы загазованности комбинированные (комплект*) | RGDCO0MP1 | 68997-17 | Диапазон измерений: Соответсвует описанию типа, погрешность и (или) неопределенность (класс, разряд): - |  | Нет | 1920
000000039599 | Поверка | Сигнализаторы загазованности комбинированные (комплект*) | RGDCO0MP1 | 68997-17 |  |  | Нет | 1920
000000041380 | Поверка | Сигнализаторы загазованности комбинированные (комплект*) | RGDM01 | 72981-18 | Диапазон измерений: Соответсвует описанию типа, погрешность и (или) неопределенность (класс, разряд): - |  | Нет | 1920
000000041910 | Поверка | Сигнализаторы загазованности комбинированные (комплект*) | RGDCO0MP1 | 68997-17 | Диапазон измерений: Соответсвует описанию типа, погрешность и (или) неопределенность (класс, разряд): - |  | Нет | 1920
000000043047 | Поверка | Сигнализаторы загазованности комбинированные (комплект*) | RGDCO0MP1 | 68997-17 | Диапазон измерений: Соответсвует описанию типа, погрешность и (или) неопределенность (класс, разряд): - |  | Нет | 1920
000000044176 | Поверка | Сигнализаторы загазованности комбинированные (комплект*) | RGDCO0MP1 | 68997-17 | Диапазон измерений: Соответсвует описанию типа, погрешность и (или) неопределенность (класс, разряд): - |  | Нет | 1920
000000039834 | Поверка | Сигнализаторы загазованности оксидом углерода | СЗ-2 | 35782-08 |  |  | Нет | 1920
000000041640 | Поверка | Сигнализаторы загазованности оксидом углерода | СЗ-2 | 35782-08 |  |  | Нет | 1920
000000041641 | Поверка | Сигнализаторы загазованности оксидом углерода | СЗ-2 | 35782-08 |  |  | Нет | 1920
000000042608 | Поверка | Сигнализаторы загазованности оксидом углерода | СЗ-2 | 35782-07 |  |  | Нет | 1920
000000042623 | Поверка | Сигнализаторы загазованности оксидом углерода | СЗ-2 | 47261-11 |  |  | Нет | 1920
000000034701 | Поверка | Сигнализаторы загазованности оксидом углерода (комплект*) | СЗ-2А | 56850-14 | Диапазон измерений: Соответсвует описанию типа, погрешность и (или) неопределенность (класс, разряд): - |  | Нет | 1920
000000040198 | Поверка | Сигнализаторы загазованности оксидом углерода (комплект*) | СЗ-2 | 35782-08 | Диапазон измерений: Соответсвует описанию типа, погрешность и (или) неопределенность (класс, разряд): - |  | Нет | 1920
000000046220 | Поверка | Сигнализаторы загазованности оксидом углерода (комплект*) | СЗ-2 | 35782-08 | Диапазон измерений: Соответсвует описанию типа, погрешность и (или) неопределенность (класс, разряд): - |  | Нет | 1920
000000034158 | Поверка | Сигнализаторы загазованности природным газом | СЗ-1 | 35781-07 |  |  | Нет | 1920
000000042621 | Поверка | Сигнализаторы загазованности природным газом | СЗ-1 | 47262-11 |  |  | Нет | 1920
000000034700 | Поверка | Сигнализаторы загазованности природным газом (комплект*) | СЗ-1А | 56849-14 | Диапазон измерений: Соответсвует описанию типа, погрешность и (или) неопределенность (класс, разряд): - |  | Нет | 1920
000000040197 | Поверка | Сигнализаторы загазованности природным газом (комплект*) | СЗ-1 | 35781-07 | Диапазон измерений: Соответсвует описанию типа, погрешность и (или) неопределенность (класс, разряд): - |  | Нет | 1920
000000038773 | Поверка выезд | Сигнализаторы загазованности с внешними сенсорами (комплект*) | RGI (сигнализаторы) SGA MET/SGI ME1 (сенсоры) | 51496-12 |  |  | Нет | 1239
000000038773 | Поверка | Сигнализаторы загазованности с внешними сенсорами (комплект*) | RGI (сигнализаторы) SGA MET/SGI ME1 (сенсоры) | 51496-12 |  |  | Нет | 2193
000000033606 | Поверка выезд | Сигнализаторы канал измерения CH (с использованием ГСО-ПГС заказчика) |  |  | Диапазон измерений: Соответсвует описанию типа, погрешность и (или) неопределенность (класс, разряд): - | - | Нет | 1239
000000033607 | Поверка | Сигнализаторы канал измерения CH (с использованием ГСО-ПГС заказчика) |  |  | Диапазон измерений: Соответсвует описанию типа, погрешность и (или) неопределенность (класс, разряд): - |  | Нет | 1920
000000033609 | Поверка | Сигнализаторы канал измерения ВОДОРОДА (Н) в ЦСМ |  |  | Диапазон измерений: Соответсвует описанию типа, погрешность и (или) неопределенность (класс, разряд): - |  | Нет | 1920
000000033608 | Поверка | Сигнализаторы канал измерения ОКСИДА УГЛЕРОДА (СО) в ЦСМ |  |  | Диапазон измерений: Соответсвует описанию типа, погрешность и (или) неопределенность (класс, разряд): - |  | Нет | 1920
000000035528 | Поверка | Сигнализаторы оксида углерода | БУГ | 24945-11 |  |  | Нет | 1920
000000004927 | Поверка | Сигнализаторы оксида углерода (комплект*) | СОУ-1 | 19068-03 | Диапазон измерений: Уровни срабатывания сигнализации, мг/м3 20; 100., погрешность и (или) неопределенность (класс, разряд): - | - | Нет | 1920
000000034177 | Поверка выезд | Сигнализаторы оксида углерода (комплект*) | RGI CO0 L42 | 28042-04 |  |  | Нет | 1239
000000034177 | Поверка | Сигнализаторы оксида углерода (комплект*) | RGI CO0 L42 | 28042-04 |  |  | Нет | 2193
000000034657 | Поверка | Сигнализаторы оксида углерода (комплект*) | RGD CO0 MP1 | 20886-06 | Диапазон измерений: Соответсвует описанию типа, погрешность и (или) неопределенность (класс, разряд): - |  | Нет | 1920
000000034752 | Поверка | Сигнализаторы оксида углерода (комплект*) | RGD CO0 MP1 | 20886-06 | Диапазон измерений: Соответсвует описанию типа, погрешность и (или) неопределенность (класс, разряд): - |  | Нет | 1920
000000039604 | Поверка | Сигнализаторы оксида углерода (комплект*) | СОУ1 | 47100-11 | Диапазон измерений: Соответсвует описанию типа, погрешность и (или) неопределенность (класс, разряд): - |  | Нет | 1920
000000040194 | Поверка | Сигнализаторы оксида углерода (комплект*) | СОУ-1 | 19068-99 | Диапазон измерений: Соответсвует описанию типа, погрешность и (или) неопределенность (класс, разряд): - |  | Нет | 1920
000000040200 | Поверка | Сигнализаторы оксида углерода (комплект*) | RGD CO0 MP1 | 20886-06 | Диапазон измерений: Соответсвует описанию типа, погрешность и (или) неопределенность (класс, разряд): - |  | Нет | 1920
000000040390 | Поверка | Сигнализаторы оксида углерода (комплект*) | БУГ | 24945-03 | Диапазон измерений: Соответсвует описанию типа, погрешность и (или) неопределенность (класс, разряд): - |  | Нет | 1920
000000043171 | Поверка | Сигнализаторы оксида углерода (комплект*) | БУГ | 24945-11 | Диапазон измерений: 5-100 %, погрешность и (или) неопределенность (класс, разряд): (5-25) % | (5-25) % | Нет | 1920
000000047116 | Поверка | Сигнализаторы оксида углерода (комплект*) | RGI CO0 L42 | 28042-04 | Диапазон измерений: в соответствии с описанием типа, погрешность и (или) неопределенность (класс, разряд): - | - | Нет | 1920
000000038748 | Поверка | Сигнализаторы оксида углерода и горючих газов (комплект*) | СТГ-1 | 47101-11 | Диапазон измерений: Соответсвует описанию типа, погрешность и (или) неопределенность (класс, разряд): - |  | Нет | 2193
000000039603 | Поверка | Сигнализаторы оксида углерода и горючих газов (комплект*) | СТГ-1 | 47101-11 | Диапазон измерений: Соответсвует описанию типа, погрешность и (или) неопределенность (класс, разряд): - |  | Нет | 1920
000000018761 | Поверка | Сигнализаторы паров этанола пороговые | Lion Alcoblow | 18623-09 | Диапазон измерений: Соответсвует описанию типа, погрешность и (или) неопределенность (класс, разряд): - |  | Нет | 3228
000000040077 | Поверка | Сигнализаторы паров этанола пороговые | Lion Alcoblow | 18623-09 | Диапазон измерений: Соответсвует описанию типа, погрешность и (или) неопределенность (класс, разряд): - |  | Нет | 3009
000000040077 | Калибровка | Сигнализаторы паров этанола пороговые | Lion Alcoblow | 18623-09 | Диапазон измерений: Соответсвует описанию типа, погрешность и (или) неопределенность (класс, разряд): - |  | Нет | 951
000000040375 | Калибровка | Сигнализаторы паров этанола пороговые | Lion Alcoblow | 18623-04 | Диапазон измерений: Соответсвует описанию типа, погрешность и (или) неопределенность (класс, разряд): - |  | Нет | 951
000000040375 | Поверка | Сигнализаторы паров этанола пороговые | Lion Alcoblow | 18623-04 | Диапазон измерений: Соответсвует описанию типа, погрешность и (или) неопределенность (класс, разряд): - |  | Нет | 3009
000000039009 | Поверка | Сигнализаторы портативные(комплект*) | ALTAIR | 35823-07 | Диапазон измерений: Соответсвует описанию типа, погрешность и (или) неопределенность (класс, разряд): - |  | Нет | 2193
000000000040 | Поверка | Сигнализаторы радиационные пороговые стационарные | СРПС-04 \Дозор\ | 16368-97 |  |  | Нет | 14004
000000034753 | Поверка | Сигнализаторы с внешним сенсором метана (комплект*) | RGD CO0 MP1 (сигнализаторы) SGAMET (сенсор) | 50725-12 | Диапазон измерений: Соответсвует описанию типа, погрешность и (или) неопределенность (класс, разряд): - |  | Нет | 1920
000000034754 | Поверка | Сигнализаторы с внешним сенсором метана (комплект*) | RGD CO0 MP1 (сигнализаторы) SGAMET (сенсор) | 50725-12 | Диапазон измерений: Соответсвует описанию типа, погрешность и (или) неопределенность (класс, разряд): - |  | Нет | 1920
000000040192 | Поверка | Сигнализаторы с внешним сенсором метана (комплект*) | RGD CO0 MP1 c внешним сенсором метана SGAMET | 50725-12 | Диапазон измерений: Соответсвует описанию типа, погрешность и (или) неопределенность (класс, разряд): - |  | Нет | 1920
000000040201 | Поверка | Сигнализаторы с внешним сенсором метана (комплект*) | RGD CO0 MP1 (сигнализаторы) SGAMET (сенсор) | 50725-12 | Диапазон измерений: Соответсвует описанию типа, погрешность и (или) неопределенность (класс, разряд): - |  | Нет | 1920
Г00000000780 | Поверка | Сигнализаторы с подготовкой за 1 канал |  |  |  |  | Нет | 1920
Г00000001229 | Калибровка | Сигнализаторы с подготовкой за 1 канал |  |  |  |  | Нет | 1059
Г00000001229 | Поверка | Сигнализаторы с подготовкой за 1 канал |  |  |  |  | Нет | 1059
000000006884 | Поверка | Сигнализаторы содержания аммиака (комплект*) | Хоббит-А | 16542-97 | Диапазон измерений: Соответствует описанию типа, погрешность и (или) неопределенность (класс, разряд): - | - | Нет | 2193
000000034659 | Поверка | Сигнализаторы(комплект*) | RGD | 22510-02 | Диапазон измерений: Соответсвует описанию типа, погрешность и (или) неопределенность (класс, разряд): - |  | Нет | 1920
Г00000000615 | Поверка выезд | СИКН 1 ИВК (основной +дублирующий) расчет погрешности, проверка |  |  |  |  | Нет | 14520
Г00000000607 | Поверка выезд | СИКН за пределами Самарской области (один ИВК) |  |  |  |  | Нет | 48657
Г00000000613 | Поверка выезд | СИКН передвижные каркасные |  |  |  |  | Нет | 48657
000000005356 | Поверка | СИНТЕЗАТОР ЧАСТОТ РЧ6-04 |  |  |  |  | Нет | 7503
000000002068 | Поверка | Синтезаторы частоты | Ч6-31 | 3005-72 |  |  | Нет | 7503
000000002082 | Поверка | Синтезаторы частоты | Ч6-71 | 7987-80 |  |  | Нет | 14229
000000005350 | Поверка | СИНТЕЗАТОРЫ ЧАСТОТЫ Ч6-31 71 74 |  |  |  |  | Нет | 6141
000000001950 | Поверка | СИНХРОНОМЕТРЫ КВАРЦЕВЫЕ | Ч7-37 |  |  |  | Нет | 4596
000000001995 | Поверка | Синхронометры кварцевые | Ч7-37 | 10098-85 |  |  | Нет | 12375
000000005347 | Поверка | СИНХРОНОМЕТРЫ Ч7 15 37 |  |  |  |  | Нет | 4596
000000006419 | Калибровка | Система | ИДК «ALNOR» (пульт) |  |  |  | Нет | 9375
000000037356 | Калибровка выезд | Система (каналы вибрации) (комплект*) | Компакс-М | 20269-07 |  |  | Нет | 5847
000000037356 | Поверка выезд | Система (каналы вибрации) (комплект*) | Компакс-М | 20269-07 |  |  | Нет | 5847
000000044460 | Поверка | Система автоматизированная информационно-измерительная коммерческого учета электроэнергии (АИИС КУЭ) (за канал)(комплект*) |  |  |  |  | Нет | 7410
000000044460 | Поверка выезд | Система автоматизированная информационно-измерительная коммерческого учета электроэнергии (АИИС КУЭ) (за канал)(комплект*) |  |  |  |  | Нет | 7410
000000040410 | Поверка выезд | Система автоматизированная информационно-измерительная коммерческого учета электроэнергии (АИИС КУЭ) ООО "Метро Кэш энд Керри" 2012 | Нет данных | 50960-12 | Диапазон измерений: НПВ до 5000 г, погрешность и (или) неопределенность (класс, разряд): Класс точности - специальный | Класс точности - специальный | Нет | 2499
000000040410 | Поверка | Система автоматизированная информационно-измерительная коммерческого учета электроэнергии (АИИС КУЭ) ООО "Метро Кэш энд Керри" 2012 | Нет данных | 50960-12 | Диапазон измерений: НПВ до 5000 г, погрешность и (или) неопределенность (класс, разряд): Класс точности - специальный | Класс точности - специальный | Нет | 2499
000000045714 | Поверка | Система автоматизированная информационно-измерительная коммерческого учета электроэнергии АО "Самарская сетевая компания" |  | 76441-19 |  |  | Нет | 7410
000000045714 | Поверка выезд | Система автоматизированная информационно-измерительная коммерческого учета электроэнергии АО "Самарская сетевая компания" |  | 76441-19 |  |  | Нет | 7410
000000043996 | Поверка выезд | Система автоматизированная информационно-измерительная стенда № 5 ОП "Управленческий" | АИИС 5У | 83644-21 |  |  | Нет | 378
000000044009 | Поверка выезд | Система автоматизированная информационно-измерительная стенда № 5 ОП "Управленческий" (комплект*) | АИИС 5У | 83644-21 |  |  | Нет | 604800
000000018064 | Поверка выезд | Система автоматической фотовидеофиксации нарушений правил дорожного движения(комплект*) | Интегра-КДД | 63372-16 |  |  | Нет | 6087
000000018064 | Поверка | Система автоматической фотовидеофиксации нарушений правил дорожного движения(комплект*) | Интегра-КДД | 63372-16 |  |  | Нет | 5799
000000034581 | Поверка | Система бесконтактных измерений | Hawk | 33760-07 |  |  | Нет | 7047
000000034581 | Поверка выезд | Система бесконтактных измерений | Hawk | 33760-07 |  |  | Нет | 7758
000000014357 | Поверка | Система видеоизмерительная | NORGAU, мод. NVM-3020D | 68958-17 |  |  | Нет | 7047
000000014357 | Поверка выезд | Система видеоизмерительная | NORGAU, мод. NVM-3020D | 68958-17 |  |  | Нет | 7758
000000034771 | Поверка | Система видеоизмерительная | NORGAU, мод. NVM-3020 | 68958-17 |  |  | Нет | 7047
000000034771 | Поверка выезд | Система видеоизмерительная | NORGAU, мод. NVM-3020 | 68958-17 |  |  | Нет | 7758
000000040515 | Поверка | Система видеоизмерительная | NORGAU, мод. NVM-2010 | 68958-17 |  |  | Нет | 7047
000000040515 | Поверка выезд | Система видеоизмерительная | NORGAU, мод. NVM-2010 | 68958-17 |  |  | Нет | 7758
000000044205 | Метрологический контроль состояния | Система гематологическая аналитическая Advia 60 |  |  | Диапазон измерений: -, погрешность и (или) неопределенность (класс, разряд): - | - | Нет | 5949
000000044205 | Поверка выезд | Система гематологическая аналитическая Advia 60 |  |  | Диапазон измерений: -, погрешность и (или) неопределенность (класс, разряд): - | - | Нет | 5949
000000040391 | Поверка | Система для измерения следов износа | IAS-HFRR | 66405-17 |  |  | Нет | 16614
000000040391 | Поверка выезд | Система для измерения следов износа | IAS-HFRR | 66405-17 |  |  | Нет | 18276
000000045393 | Поверка | Система для центровки валов | Квант-ЛМ | 54765-13 |  |  | Нет | 13068
000000033205 | Поверка выезд | Система измерений количес | "Нет данных" | 74263-19 |  |  | Нет | 19722
000000046618 | Поверка выезд | Система измерений количества и параметров нефтегазоводяной смеси на УПСВ "Родинская" | Обозначение отсутствует | 87715-22 |  |  | Нет | 48657
000000043442 | Поверка выезд | Система измерений количества и параметров нефти сырой на ППСНН "Просвет" ЗАО "Самара-Нафта" | Нет данных | 41836-09 |  |  | Нет | 12516
000000043443 | Поверка выезд | Система измерений количества и параметров нефти сырой на ППСНН "Просвет" ЗАО "Самара-Нафта" | Нет данных | 41836-09 |  |  | Нет | 12516
000000043445 | Поверка выезд | Система измерений количества и параметров нефти сырой на ППСНН "Просвет" ЗАО "Самара-Нафта" | Нет данных | 41836-09 |  |  | Нет | 12516
000000043458 | Поверка | Система измерений количества и параметров нефти сырой на ППСНН "Просвет" ЗАО "Самара-Нафта" | Нет данных | 41836-09 |  |  | Нет | 10353
000000044790 | Поверка | Система измерений количества и показателей качества нефтепродукта № 1223 | Нет данных | 65215-16 |  |  | Нет | 10353
000000043715 | Поверка выезд | Система измерений количества и показателей качества нефтепродукта для погрузки в резервуары (танки) речных наливных судов Волжского причала ПАО "Саратовский НПЗ" (СИКНП В) | Нет данных | 74372-19 |  |  | Нет | 12516
000000043724 | Поверка выезд | Система измерений количества и показателей качества нефтепродукта для погрузки в резервуары (танки) речных наливных судов Волжского причала ПАО "Саратовский НПЗ" (СИКНП В) | Нет данных | 74372-19 |  |  | Нет | 17781
000000032721 | Поверка выезд | Система измерений количества и показателей качества нефтепродуктов № 1217 ЛПДС "Прибой" | Нет данных | 74116-19 |  |  | Нет | 17781
000000041647 | Поверка выезд | Система измерений количества и показателей качества нефтепродуктов № 1217 ЛПДС "Прибой" | Нет данных | 74116-19 |  |  | Нет | 22281
000000041648 | Поверка выезд | Система измерений количества и показателей качества нефтепродуктов № 1217 ЛПДС "Прибой" | Нет данных | 74116-19 |  |  | Нет | 14520
000000032715 | Поверка | Система измерений количества и показателей качества нефтепродуктов передвижная каркасного типа № 1/588/7 | Нет данных | 62694-15 |  |  | Нет | 7260
000000042080 | Поверка выезд | Система измерений количества и показателей качества нефтепродуктов передвижная каркасного типа № 1/588/7 | Нет данных | 62694-15 |  |  | Нет | 48657
000000043686 | Поверка выезд | Система измерений количества и показателей качества нефтепродуктов передвижная каркасного типа № 1/588/7 | Нет данных | 62694-15 |  |  | Нет | 17781
000000043689 | Поверка выезд | Система измерений количества и показателей качества нефтепродуктов передвижная каркасного типа № 1/588/7 | Нет данных | 62694-15 |  |  | Нет | 12516
000000044506 | Поверка выезд | Система измерений количества и показателей качества нефтепродуктов, отгружаемых АО "КНПЗ" на ЛПДС "Воскресенка" АО "Транснефть - Дружба" | Нет данных | 72866-18 |  |  | Нет | 22281
000000038812 | Поверка выезд | Система измерений количества и показателей качества нефтепродуктов, отгружаемых АО "Сызранский НПЗ" на причале №1 | Нет данных | 74234-19 |  |  | Нет | 12516
000000038180 | Поверка выезд | Система измерений количества и показателей качества нефти "СИКН № 905 ПСП на 915 км Волгоградского РНУ АО "Транснефть - Приволга" | Нет данных | 72102-18 |  |  | Нет | 14520
000000040607 | Поверка выезд | Система измерений количества и показателей качества нефти № 124 | Нет данных | 67346-17 |  |  | Нет | 22281
000000003564 | Поверка выезд | Система измерений количества и показателей качества нефти № 235 на ПСП "Калиновый ключ" ООО "Татнефть-Самара" | Нет данных | 45205-10 |  |  | Нет | 14520
000000044225 | Поверка выезд | Система измерений количества и показателей качества нефти № 249 на ПСП "Покровка" АО "Оренбург нефть" | Обозначение отсутствует | 83056-21 |  |  | Нет | 48657
000000046370 | Поверка выезд | Система измерений количества и показателей качества нефти № 262 на ПСП "Покровка" АО "Самаранефтегаз" |  | 80086-20 |  |  | Нет | 12516
000000046371 | Поверка выезд | Система измерений количества и показателей качества нефти № 262 на ПСП "Покровка" АО "Самаранефтегаз" |  | 80086-20 |  |  | Нет | 17781
000000032603 | Поверка выезд | Система измерений количества и показателей качества нефти № 32 | Нет данных | 78560-20 |  |  | Нет | 14520
000000042369 | Поверка выезд | Система измерений количества и показателей качества нефти № 32 |  | 78560-20 | Диапазон измерений: Соответсвует описанию типа, погрешность и (или) неопределенность (класс, разряд): - |  | Нет | 14412
000000042369 | Калибровка выезд | Система измерений количества и показателей качества нефти № 32 |  | 78560-20 | Диапазон измерений: Соответсвует описанию типа, погрешность и (или) неопределенность (класс, разряд): - |  | Нет | 14412
000000031767 | Поверка выезд | Система измерений количества и показателей качества нефти № 36 на ЛПДС "Лопатино" АО "Транснефть - Дружба" | Нет данных | 64898-16 |  |  | Нет | 17781
000000035383 | Поверка выезд | Система измерений количества и показателей качества нефти № 36 на ЛПДС "Лопатино" АО "Транснефть - Дружба" | Нет данных | 64898-16 |  |  | Нет | 14520
000000035506 | Калибровка выезд | Система измерений количества и показателей качества нефти № 36 на ЛПДС "Лопатино" АО "Транснефть - Дружба" | Нет данных | 64898-16 | Диапазон измерений: Соответсвует описанию типа, погрешность и (или) неопределенность (класс, разряд): - |  | Нет | 14412
000000035506 | Поверка выезд | Система измерений количества и показателей качества нефти № 36 на ЛПДС "Лопатино" АО "Транснефть - Дружба" | Нет данных | 64898-16 | Диапазон измерений: Соответсвует описанию типа, погрешность и (или) неопределенность (класс, разряд): - |  | Нет | 14412
000000042071 | Калибровка выезд | Система измерений количества и показателей качества нефти № 36 на ЛПДС "Лопатино" АО "Транснефть - Дружба" | Нет данных | 64898-16 |  |  | Нет | 1302
000000046074 | Поверка выезд | Система измерений количества и показателей качества нефти № 36 на ЛПДС "Лопатино" АО "Транснефть - Дружба" | Нет данных | 64898-16 |  |  | Нет | 22281
000000046669 | Поверка выезд | Система измерений количества и показателей качества нефти № 36 на ЛПДС "Лопатино" АО "Транснефть - Дружба" | Нет данных | 64898-16 | Диапазон измерений: преобразователь расхода жидкости трубинный HELIFLU TZ-N, погрешность и (или) неопределенность (класс, разряд): ± 0,15% | ± 0,15% | Нет | 12516
000000046886 | Калибровка выезд | Система измерений количества и показателей качества нефти № 36 на ЛПДС "Лопатино" АО "Транснефть - Дружба" | Нет данных | 64898-16 | Диапазон измерений: от 10 до 120 мм2 /с (сСт), погрешность и (или) неопределенность (класс, разряд): ±0,2мПа∙с в диапазоне от 0,5 до 10 мПа∙с, ±1 % от шкалы в других диапазонах | ±0,2мПа∙с в диапазоне от 0,5 до 10 мПа∙с, ±1 % от шкалы в других диапазонах | Нет | 14412
000000046886 | Поверка выезд | Система измерений количества и показателей качества нефти № 36 на ЛПДС "Лопатино" АО "Транснефть - Дружба" | Нет данных | 64898-16 | Диапазон измерений: от 10 до 120 мм2 /с (сСт), погрешность и (или) неопределенность (класс, разряд): ±0,2мПа∙с в диапазоне от 0,5 до 10 мПа∙с, ±1 % от шкалы в других диапазонах | ±0,2мПа∙с в диапазоне от 0,5 до 10 мПа∙с, ±1 % от шкалы в других диапазонах | Нет | 14412
000000031905 | Поверка выезд | Система измерений количества и показателей качества нефти № 401 ПСП "Новокуйбышевский" | Нет данных | 69493-17 |  |  | Нет | 12516
000000037358 | Поверка выезд | Система измерений количества и показателей качества нефти № 401 ПСП "Новокуйбышевский" | СИКН № 401 | 69493-17 | Диапазон измерений: в полном объеме, погрешность и (или) неопределенность (класс, разряд): менее 0.1% | менее 0.1% | Нет | 6642
000000037358 | Поверка | Система измерений количества и показателей качества нефти № 401 ПСП "Новокуйбышевский" | СИКН № 401 | 69493-17 | Диапазон измерений: в полном объеме, погрешность и (или) неопределенность (класс, разряд): менее 0.1% | менее 0.1% | Нет | 6318
000000041397 | Поверка | Система измерений количества и показателей качества нефти № 401 ПСП "Новокуйбышевский" | Нет данных | 69493-17 |  |  | Нет | 3153
000000031900 | Поверка выезд | Система измерений количества и показателей качества нефти № 402 ПСП "Новокуйбышевский" | Нет данных | 69495-17 |  |  | Нет | 12516
000000038815 | Поверка выезд | Система измерений количества и показателей качества нефти № 402 ПСП "Новокуйбышевский" | Нет данных | 69495-17 | Диапазон измерений: Соответсвует описанию типа, погрешность и (или) неопределенность (класс, разряд): - |  | Нет | 14412
000000038815 | Калибровка выезд | Система измерений количества и показателей качества нефти № 402 ПСП "Новокуйбышевский" | Нет данных | 69495-17 | Диапазон измерений: Соответсвует описанию типа, погрешность и (или) неопределенность (класс, разряд): - |  | Нет | 14412
000000041181 | Поверка выезд | Система измерений количества и показателей качества нефти № 402 ПСП "Новокуйбышевский" | Нет данных | 69495-17 |  |  | Нет | 17781
000000042943 | Поверка | Система измерений количества и показателей качества нефти № 402 ПСП "Новокуйбышевский" | Нет данных | 69495-17 | Диапазон измерений: в полном объеме, погрешность и (или) неопределенность (класс, разряд): от 0.1% до 5% | от 0.1% до 5% | Нет | 1629
000000042943 | Калибровка | Система измерений количества и показателей качества нефти № 402 ПСП "Новокуйбышевский" | Нет данных | 69495-17 | Диапазон измерений: в полном объеме, погрешность и (или) неопределенность (класс, разряд): от 0.1% до 5% | от 0.1% до 5% | Нет | 1629
000000031917 | Поверка | Система измерений количества и показателей качества нефти № 407 на ЛПДС "Лопатино" АО "Транснефть - Дружба" | Нет данных | 64915-16 | Диапазон измерений: в полном объеме, погрешность и (или) неопределенность (класс, разряд): от 0.1% до 5% | от 0.1% до 5% | Нет | 2106
000000031917 | Поверка выезд | Система измерений количества и показателей качества нефти № 407 на ЛПДС "Лопатино" АО "Транснефть - Дружба" | Нет данных | 64915-16 | Диапазон измерений: в полном объеме, погрешность и (или) неопределенность (класс, разряд): от 0.1% до 5% | от 0.1% до 5% | Нет | 2214
000000035591 | Поверка выезд | Система измерений количества и показателей качества нефти № 407 на ЛПДС "Лопатино" АО "Транснефть - Дружба" | Нет данных | 64915-16 |  |  | Нет | 12516
000000035664 | Поверка выезд | Система измерений количества и показателей качества нефти № 407 на ЛПДС "Лопатино" АО "Транснефть - Дружба" | Нет данных | 64915-16 | Диапазон измерений: Соответсвует описанию типа, погрешность и (или) неопределенность (класс, разряд): - |  | Нет | 14412
000000035664 | Калибровка выезд | Система измерений количества и показателей качества нефти № 407 на ЛПДС "Лопатино" АО "Транснефть - Дружба" | Нет данных | 64915-16 | Диапазон измерений: Соответсвует описанию типа, погрешность и (или) неопределенность (класс, разряд): - |  | Нет | 14412
000000036432 | Поверка выезд | Система измерений количества и показателей качества нефти № 407 на ЛПДС "Лопатино" АО "Транснефть - Дружба" | Нет данных | 64915-16 |  |  | Нет | 14520
000000046306 | Поверка выезд | Система измерений количества и показателей качества нефти № 407 на ЛПДС "Лопатино" КРУ АО "Транснефть - Дружба" | Обозначение отсутствует | 86246-22 | Диапазон измерений: 800-900 кг/м3, погрешность и (или) неопределенность (класс, разряд): ±0,3 кг/м3 | ±0,3 кг/м3 | Нет | 14412
000000046306 | Калибровка выезд | Система измерений количества и показателей качества нефти № 407 на ЛПДС "Лопатино" КРУ АО "Транснефть - Дружба" | Обозначение отсутствует | 86246-22 | Диапазон измерений: 800-900 кг/м3, погрешность и (или) неопределенность (класс, разряд): ±0,3 кг/м3 | ±0,3 кг/м3 | Нет | 14412
000000046986 | Поверка выезд | Система измерений количества и показателей качества нефти № 407 на ЛПДС "Лопатино" КРУ АО "Транснефть - Дружба" | Обозначение отсутствует | 86246-22 |  |  | Нет | 14520
000000032021 | Поверка выезд | Система измерений количества и показателей качества нефти № 410 на нефтепроводе "Бугуруслан - Сызрань" ПСП Сызранского НПЗ | Нет данных | 57525-14 |  |  | Нет | 14412
000000032021 | Калибровка выезд | Система измерений количества и показателей качества нефти № 410 на нефтепроводе "Бугуруслан - Сызрань" ПСП Сызранского НПЗ | Нет данных | 57525-14 |  |  | Нет | 14412
000000040643 | Поверка выезд | Система измерений количества и показателей качества нефти № 410 на нефтепроводе "Бугуруслан - Сызрань" ПСП Сызранского НПЗ | Нет данных | 57525-14 |  |  | Нет | 12516
000000046240 | Поверка выезд | Система измерений количества и показателей качества нефти № 410 на нефтепроводе "Бугуруслан - Сызрань" ПСП Сызранского НПЗ | Нет данных | 57525-14 |  |  | Нет | 14520
000000042187 | Поверка выезд | Система измерений количества и показателей качества нефти № 410. Резервная схема учета | Нет данных | 74263-19 |  |  | Нет | 12516
000000046243 | Поверка выезд | Система измерений количества и показателей качества нефти № 410. Резервная схема учета | Нет данных | 74263-19 |  |  | Нет | 14520
000000037071 | Поверка выезд | Система измерений количества и показателей качества нефти № 414. Основная схема учета | Нет данных | 66030-16 |  |  | Нет | 48657
000000046946 | Поверка выезд | Система измерений количества и показателей качества нефти № 414. Основная схема учета | Нет данных | 66030-16 | Диапазон измерений: в соответствии с описанием типа, погрешность и (или) неопределенность (класс, разряд): в соответствии с описанием типа | в соответствии с описанием типа | Нет | 14520
000000046947 | Поверка выезд | Система измерений количества и показателей качества нефти № 414. Резервная схема учета | Нет данных | 74262-19 | Диапазон измерений: в соответствии с описанием типа, погрешность и (или) неопределенность (класс, разряд): в соответствии с описанием типа | в соответствии с описанием типа | Нет | 14520
000000034224 | Поверка выезд | Система измерений количества и показателей качества нефти № 620 ПСП "Клин" ОАО "Ульяновскнефть" | Нет данных | 70264-18 | Диапазон измерений: (50 - 211) т/ч, погрешность и (или) неопределенность (класс, разряд): ±0,25% - брутто нефти; ±0,35% - нетто нефти | ±0,25% - брутто нефти; ±0,35% - нетто нефти | Нет | 14520
000000046323 | Поверка выезд | Система измерений количества и показателей качества нефти № 620 ПСП "Клин" Ульяновского филиала ПАО НК "РуссНефть" | Обозначение отсутствует | 83145-21 | Диапазон измерений: от 50 до 211 т/ч, погрешность и (или) неопределенность (класс, разряд): масса брутто ПГ±0,25 %; масса нетто ПГ±0,35 % | масса брутто ПГ±0,25 %; масса нетто ПГ±0,35 % | Нет | 14520
000000032139 | Поверка выезд | Система измерений количества и показателей качества нефти № 627 на ЦПСН "Просвет" ЗАО "Самара-Нафта" | Нет данных | 55664-13 |  |  | Нет | 12516
000000032218 | Поверка выезд | Система измерений количества и показателей качества нефти № 719 ПСП "Станция смешения нефти" | Нет данных | 70622-18 |  |  | Нет | 18678
000000038503 | Поверка выезд | Система измерений количества и показателей качества нефти № 719 ПСП "Станция смешения нефти" | Нет данных | 70622-18 |  |  | Нет | 14520
000000039703 | Поверка выезд | Система измерений количества и показателей качества нефти № 719 ПСП "Станция смешения нефти" | Нет данных | 70622-18 | Диапазон измерений: Соответсвует описанию типа, погрешность и (или) неопределенность (класс, разряд): - |  | Нет | 14412
000000039703 | Калибровка выезд | Система измерений количества и показателей качества нефти № 719 ПСП "Станция смешения нефти" | Нет данных | 70622-18 | Диапазон измерений: Соответсвует описанию типа, погрешность и (или) неопределенность (класс, разряд): - |  | Нет | 14412
000000043112 | Поверка | Система измерений количества и показателей качества нефти № 719 ПСП "Станция смешения нефти" | Нет данных | 70622-18 |  |  | Нет | 2541
000000032410 | Поверка выезд | Система измерений количества и показателей качества нефти № 908 МН "Альметьевск - Куйбышев-1" АО "Транснефть - Приволга" | Нет данных | 74443-19 |  |  | Нет | 14520
000000038453 | Поверка выезд | Система измерений количества и показателей качества нефти № 908 МН "Альметьевск - Куйбышев-1" АО "Транснефть - Приволга" | Нет данных | 74443-19 |  |  | Нет | 22281
000000039423 | Поверка | Система измерений количества и показателей качества нефти № 908 МН "Альметьевск - Куйбышев-1" АО "Транснефть - Приволга" | Нет данных | 74443-19 |  |  | Нет | 3153
000000039435 | Поверка выезд | Система измерений количества и показателей качества нефти № 908 МН "Альметьевск - Куйбышев-1" АО "Транснефть - Приволга" | Нет данных | 74443-19 |  |  | Нет | 14520
000000031919 | Поверка выезд | Система измерений количества и показателей качества нефти № 909 МН "Куйбышев - Лопатино" АО "Транснефть - Приволга" | Нет данных | 62906-15 |  |  | Нет | 18678
000000039092 | Калибровка выезд | Система измерений количества и показателей качества нефти № 909 МН "Куйбышев - Лопатино" АО "Транснефть - Приволга" | Нет данных | 62906-15 | Диапазон измерений: Соответсвует описанию типа, погрешность и (или) неопределенность (класс, разряд): - |  | Нет | 14412
000000039092 | Поверка выезд | Система измерений количества и показателей качества нефти № 909 МН "Куйбышев - Лопатино" АО "Транснефть - Приволга" | Нет данных | 62906-15 | Диапазон измерений: Соответсвует описанию типа, погрешность и (или) неопределенность (класс, разряд): - |  | Нет | 14412
000000046368 | Поверка выезд | Система измерений количества и показателей качества нефти № 909 МН "Куйбышев - Лопатино" АО "Транснефть - Приволга" | Нет данных | 62906-15 |  |  | Нет | 14520
000000032710 | Поверка | Система измерений количества и показателей качества нефти № 928 на ЛПДС "Клин" АО "Транснефть - Дружба" | Нет данных | 64949-16 |  |  | Нет | 3153
000000035760 | Калибровка выезд | Система измерений количества и показателей качества нефти № 928 на ЛПДС "Клин" АО "Транснефть - Дружба" | Нет данных | 64949-16 | Диапазон измерений: Соответсвует описанию типа, погрешность и (или) неопределенность (класс, разряд): - |  | Нет | 14412
000000035760 | Поверка выезд | Система измерений количества и показателей качества нефти № 928 на ЛПДС "Клин" АО "Транснефть - Дружба" | Нет данных | 64949-16 | Диапазон измерений: Соответсвует описанию типа, погрешность и (или) неопределенность (класс, разряд): - |  | Нет | 14412
000000047040 | Поверка выезд | Система измерений количества и показателей качества нефти № 928 на ЛПДС "Клин" АО "Транснефть - Дружба" | Нет данных | 64949-16 |  |  | Нет | 12516
000000047041 | Поверка выезд | Система измерений количества и показателей качества нефти № 928 на ЛПДС "Клин" АО "Транснефть - Дружба" | Нет данных | 64949-16 |  |  | Нет | 17781
000000032183 | Поверка выезд | Система измерений количества и показателей качества нефти № 934 ПСП "Станция смешения нефти" | Нет данных | 71030-18 | Диапазон измерений: в полном объеме, погрешность и (или) неопределенность (класс, разряд): менее 0.1% | менее 0.1% | Нет | 6642
000000032183 | Поверка | Система измерений количества и показателей качества нефти № 934 ПСП "Станция смешения нефти" | Нет данных | 71030-18 | Диапазон измерений: в полном объеме, погрешность и (или) неопределенность (класс, разряд): менее 0.1% | менее 0.1% | Нет | 6318
000000039714 | Калибровка выезд | Система измерений количества и показателей качества нефти № 934 ПСП "Станция смешения нефти" | Нет данных | 71030-18 | Диапазон измерений: Соответсвует описанию типа, погрешность и (или) неопределенность (класс, разряд): - |  | Нет | 14412
000000039714 | Поверка выезд | Система измерений количества и показателей качества нефти № 934 ПСП "Станция смешения нефти" | Нет данных | 71030-18 | Диапазон измерений: Соответсвует описанию типа, погрешность и (или) неопределенность (класс, разряд): - |  | Нет | 14412
000000045126 | Поверка выезд | Система измерений количества и показателей качества нефти № 934 ПСП "Станция смешения нефти" | Нет данных | 71030-18 | Диапазон измерений: преобразователь расхода трубинный НТМ, погрешность и (или) неопределенность (класс, разряд): 0,1% | 0,1% | Нет | 17781
000000045128 | Поверка выезд | Система измерений количества и показателей качества нефти № 934 ПСП "Станция смешения нефти" | Нет данных | 71030-18 |  |  | Нет | 14520
000000046901 | Поверка выезд | Система измерений количества и показателей качества нефти № 934 ПСП "Станция смешения нефти" | Нет данных | 71030-18 | Диапазон измерений: преобразователь расхода трубинный НТМ, погрешность и (или) неопределенность (класс, разряд): 0,15% | 0,15% | Нет | 12516
000000043524 | Поверка | Система измерений количества и показателей качества нефти на ППСНН "Просвет" ЗАО "Самара-Нафта" | Нет данных | 41837-09 |  |  | Нет | 10353
000000031914 | Поверка выезд | Система измерений количества и показателей качества нефти резервная № 401 | Нет данных | 68772-17 |  |  | Нет | 19722
000000040847 | Поверка выезд | Система измерений количества и показателей качества нефти резервная № 401 | Нет данных | 68772-17 |  |  | Нет | 18678
000000040849 | Поверка выезд | Система измерений количества и показателей качества нефти резервная № 401 | Нет данных | 68772-17 |  |  | Нет | 18678
000000043985 | Поверка выезд | Система измерений количества и показателей качества нефти резервная № 401 | Нет данных | 68772-17 |  |  | Нет | 14520
000000032379 | Поверка выезд | Система измерений количества и показателей качества нефти резервная № 402 | Нет данных | 68771-17 |  |  | Нет | 18678
000000043983 | Поверка выезд | Система измерений количества и показателей качества нефти резервная № 402 | Нет данных | 68771-17 |  |  | Нет | 14520
000000031827 | Поверка | Система измерений количества и показателей качества нефти резервная для СИКН №407 ЛПДС "Лопатино" Куйбышевского РУ ОАО "МН "Дружба" | Нет данных | 54187-13 | Диапазон измерений: в полном объеме, погрешность и (или) неопределенность (класс, разряд): от 0.1% до 5% | от 0.1% до 5% | Нет | 2106
000000031827 | Поверка выезд | Система измерений количества и показателей качества нефти резервная для СИКН №407 ЛПДС "Лопатино" Куйбышевского РУ ОАО "МН "Дружба" | Нет данных | 54187-13 | Диапазон измерений: в полном объеме, погрешность и (или) неопределенность (класс, разряд): от 0.1% до 5% | от 0.1% до 5% | Нет | 2214
000000035665 | Калибровка выезд | Система измерений количества и показателей качества нефти резервная для СИКН №407 ЛПДС "Лопатино" Куйбышевского РУ ОАО "МН "Дружба" | Нет данных | 54187-13 | Диапазон измерений: Соответсвует описанию типа, погрешность и (или) неопределенность (класс, разряд): - |  | Нет | 14412
000000035665 | Поверка выезд | Система измерений количества и показателей качества нефти резервная для СИКН №407 ЛПДС "Лопатино" Куйбышевского РУ ОАО "МН "Дружба" | Нет данных | 54187-13 | Диапазон измерений: Соответсвует описанию типа, погрешность и (или) неопределенность (класс, разряд): - |  | Нет | 14412
000000046254 | Поверка выезд | Система измерений количества и показателей качества нефти резервная для СИКН №407 ЛПДС "Лопатино" Куйбышевского РУ ОАО "МН "Дружба" | Нет данных | 54187-13 |  |  | Нет | 14520
000000036516 | Поверка выезд | Система измерений количества и показателей качества нефти СИКН №2063 ЦПСН "Просвет" ТПП "РИТЭК-Самара-Нафта" | Обозначение отсутствует | 82857-21 |  |  | Нет | 12516
000000044514 | Поверка выезд | Система измерений количества и показателей качества широкой фракции легких углеводородов, поступающей в ЗАО "Отрадненский ГПЗ" от ЗАО "Нефтегорский ГПЗ" | Нет данных | 71646-18 |  |  | Нет | 14520
000000039052 | Поверка выезд | Система измерений количества нефтепродуктов АО "СНПЗ" на нефтебазе №1 АО "Самаранефтепродукт |  | 80842-20 |  |  | Нет | 12516
000000046634 | Поверка выезд | Система измерений количества нефтепродуктов АО "СНПЗ" на нефтебазе №1 АО "Самаранефтепродукт |  | 80842-20 |  |  | Нет | 14520
000000047562 | Поверка | Система измерений количества нефтепродуктов СИКНП № 1 (установка коммерческого учета нефтепродуктов) АО "Алмазы Анабара" | Нет данных | 74979-19 |  |  | Нет | 2541
000000047569 | Поверка | Система измерений количества нефтепродуктов СИКНП № 2 (установка коммерческого учета нефтепродуктов) АО "Алмазы Анабара" | Нет данных | 74981-19 | Диапазон измерений: -60° С до + 40° С, погрешность и (или) неопределенность (класс, разряд): ±0.15 | ±0.15 | Нет | 2541
000000047570 | Поверка | Система измерений количества нефтепродуктов СИКНП № 3 (установка коммерческого учета нефтепродуктов) АО "Алмазы Анабара" | Нет данных | 74982-19 | Диапазон измерений: -60° C до + 40° С, погрешность и (или) неопределенность (класс, разряд): ± 0,15 | ± 0,15 | Нет | 2541
000000047572 | Поверка | Система измерений количества нефтепродуктов СИКНП № 4 (установка коммерческого учета нефтепродуктов) АО "Алмазы Анабара" | Нет данных | 74983-19 |  |  | Нет | 2541
000000044848 | Поверка выезд | Система измерительная количества нефтепродукта по входящим и выходящим потокам ООО "НЗМП" СИКНП экстракт деасфальтизации |  | 78986-20 |  |  | Нет | 14520
000000044852 | Поверка выезд | Система измерительная количества нефтепродукта по входящим и выходящим потокам ООО "НЗМП" СИКНП экстракты селективной и фенольной очистки, гач, парафин, петралатум |  | 78987-20 |  |  | Нет | 14520
000000039016 | Поверка | Система измерительно-проекционная | Leica 3D Disto | 50738-12 |  |  | Нет | 2079
Г00000000626 | Поверка выезд | Система ИИС нефтехимия |  |  |  |  | Нет | 75351
Г00000000625 | Поверка выезд | Система ИИС-1 нефтехимия |  |  |  |  | Нет | 214059
000000003908 | Поверка выезд | Система информационно-измерительная | ИИС-Нефтехимия-01 | 60438-15 |  |  | Нет | 214059
000000008577 | Поверка выезд | Система информационно-измерительная | ИИС-Нефтехимия | 35337-07 |  |  | Нет | 75351
000000041805 | Поверка выезд | Система информационно-измерительная | ИИС-Нефтехимия-01 | 60438-15 |  |  | Нет | 214059
000000041815 | Поверка выезд | Система информационно-измерительная | ИИС-Нефтехимия | 35337-07 |  |  | Нет | 75351
Г00000000611 | Поверка выезд | Система Компакс-М каналы измерения давления (1 шт.) |  |  |  |  | Нет | 6810
Г00000000612 | Поверка выезд | Система Компакс-М каналы измерения уровня (1 шт.) |  |  |  |  | Нет | 11676
000000042224 | Поверка | Система контроля за содержанием газа SENSOREX AVA-UNIT 10 (комплект*) |  |  | Диапазон измерений: Соответсвует описанию типа, погрешность и (или) неопределенность (класс, разряд): - |  | Нет | 2193
000000041345 | Калибровка выезд | Система контроля температуры (комплект*) | CTCW | 70800-18 |  |  | Нет | 74574
000000041345 | Поверка выезд | Система контроля температуры (комплект*) | CTCW | 70800-18 |  |  | Нет | 74574
000000041345 | Поверка | Система контроля температуры (комплект*) | CTCW | 70800-18 |  |  | Нет | 78084
000000041345 | Калибровка | Система контроля температуры (комплект*) | CTCW | 70800-18 |  |  | Нет | 71010
000000035806 | Поверка | Система лазерная для центровки валов | VIBRO-LASER | 72238-18 |  |  | Нет | 13068
000000037393 | Поверка | Система лазерная центровки валов | Fixturlaser NXA мод. Pro | 57595-14 |  |  | Нет | 13068
000000043278 | Поверка | Система лазерной центровки | PRUFTECHNIK, OPTALIGH Smart EX | 51748-12 |  |  | Нет | 13068
000000046867 | Поверка | Система лазерной центровки | PRUFTECHNIK, ALIGNEO EX | 51748-12 |  |  | Нет | 13068
000000041508 | Поверка | Система лазерной центровки и измерения взаимного расположения поверхностей | TKSA 41 | 57301-14 |  |  | Нет | 13068
000000000099 | Калибровка | Система радиационного контроля помещений (Калибровка) | СРК-02-20 |  |  |  | Нет | 8739
000000001539 | Поверка выезд | Система управления | Entis | 13630-05 |  |  | Нет | 107196
Г00000000628 | Поверка выезд | Система управления ENTI канал вычисления массы-1шт |  |  |  |  | Нет | 3012
Г00000000627 | Поверка выезд | Система управления ENTIS |  |  |  |  | Нет | 107196
Г00000000630 | Поверка выезд | Система управления ENTIS канал вычисления температуры-1 шт |  |  |  |  | Нет | 7539
Г00000000629 | Поверка выезд | Система управления ENTIS канал измерения плотности-1шт. |  |  |  |  | Нет | 6024
000000044538 | Калибровка | Система фотоэлектрическая МФС-3 |  |  | Диапазон измерений: Соответсвует описанию типа, погрешность и (или) неопределенность (класс, разряд): - |  | Нет | 11358
000000044538 | Калибровка выезд | Система фотоэлектрическая МФС-3 |  |  | Диапазон измерений: Соответсвует описанию типа, погрешность и (или) неопределенность (класс, разряд): - |  | Нет | 11358
000000042610 | Поверка | Система центровки валов лазерная | КВАНТ-ЛМ-Ex | 67325-17 |  |  | Нет | 13068
000000041906 | Поверка | Система центровки и измерения взаимного расположения поверхностей | Easy-Laser ХТ440 | 82695-21 |  |  | Нет | 13068
000000045326 | Поверка | Система центровки и измерения взаимного расположения поверхностей и вибрации | ROTALIGN Pro | 32389-06 |  |  | Нет | 13068
000000039693 | Калибровка выезд | Системы | Компакс® | 68197-17 |  |  | Нет | 5055
000000039693 | Поверка | Системы | Компакс® | 68197-17 |  |  | Нет | 4815
000000039693 | Поверка выезд | Системы | Компакс® | 68197-17 |  |  | Нет | 5055
000000039693 | Калибровка | Системы | Компакс® | 68197-17 |  |  | Нет | 4815
000000041793 | Поверка выезд | Системы | Компакс® | 68197-17 |  |  | Нет | 11676
000000041797 | Поверка выезд | Системы | Компакс-М | 20269-07 |  |  | Нет | 6810
000000044076 | Калибровка выезд | Системы | Компакс-М | 20269-07 |  |  | Нет | 7605
000000044076 | Поверка выезд | Системы | Компакс-М | 20269-07 |  |  | Нет | 7605
000000045054 | Поверка выезд | Системы | Компакс-М | 20269-07 |  |  | Нет | 11676
000000045055 | Поверка выезд | Системы | Компакс-М | 20269-07 |  |  | Нет | 7539
000000045740 | Калибровка выезд | Системы | Компакс-М | 20269-07 |  |  | Нет | 7605
000000045740 | Поверка выезд | Системы | Компакс-М | 20269-07 |  |  | Нет | 7605
000000037811 | Калибровка | Системы автоматизированные информационно-измерительные (комплект*) | ВП2 | 38562-08 |  |  | Нет | 10899
000000037811 | Поверка | Системы автоматизированные информационно-измерительные (комплект*) | ВП2 | 38562-08 |  |  | Нет | 10899
000000041794 | Поверка выезд | Системы автоматизированные контроля и управления компрессорным цехом | ПОТОК | 48071-11 |  |  | Нет | 2931
000000046067 | Поверка выезд | Системы автоматические для иммуноферментного анализа на микроплатах "ALISEI Q.S." | ALISEI | 79222-20 | Диапазон измерений: от 0,030 до 3,000 Б, погрешность и (или) неопределенность (класс, разряд): ±0,015 Б ; 3,0 % | ±0,015 Б ; 3,0 % | Нет | 4464
000000046067 | Поверка | Системы автоматические для иммуноферментного анализа на микроплатах "ALISEI Q.S." | ALISEI | 79222-20 | Диапазон измерений: от 0,030 до 3,000 Б, погрешность и (или) неопределенность (класс, разряд): ±0,015 Б ; 3,0 % | ±0,015 Б ; 3,0 % | Нет | 4464
000000046067 | Метрологический контроль состояния | Системы автоматические для иммуноферментного анализа на микроплатах "ALISEI Q.S." | ALISEI | 79222-20 | Диапазон измерений: от 0,030 до 3,000 Б, погрешность и (или) неопределенность (класс, разряд): ±0,015 Б ; 3,0 % | ±0,015 Б ; 3,0 % | Нет | 4464
Г00000000609 | Поверка выезд | Системы автоматического управления типа Поток (за один канал) |  |  |  |  | Нет | 2931
Г00000000346 | Поверка | Системы акустико-эмиссионные (за 1 канал) |  |  |  |  | Нет | 1776
Г00000001138 | Калибровка | Системы акустико-эмиссионные (за 1 канал) (К) |  |  |  |  | Нет | 1776
000000014830 | Поверка | Системы акустико-эмиссионные (за 1 канал)(комплект*) | Малахит АС-15А | 35170-07 |  |  | Нет | 1776
000000014831 | Поверка | Системы акустико-эмиссионные (за 1 канал)(комплект*) | МАЛАХИТ АС-12А | 18958-03 |  |  | Нет | 1776
000000014832 | Поверка | Системы акустико-эмиссионные (за 1 канал)(комплект*) | МАЛАХИТ АС-12А | 18958-08 |  |  | Нет | 1776
000000014833 | Поверка | Системы акустико-эмиссионные (за 1 канал)(комплект*) | Малахит АС-12А | 18958-99 |  |  | Нет | 1776
000000014836 | Поверка | Системы акустико-эмиссионные (за 1 канал)(комплект*) | DiSP | 20287-00 |  |  | Нет | 1776
000000014837 | Поверка | Системы акустико-эмиссионные (за 1 канал)(комплект*) | DiSP | 20287-06 |  |  | Нет | 1776
000000014838 | Поверка | Системы акустико-эмиссионные (за 1 канал)(комплект*) | DiSP | 20287-12 |  |  | Нет | 1776
000000014839 | Поверка | Системы акустико-эмиссионные (за 1 канал)(комплект*) | МАЛАХИТ АС-14А | 28145-04 |  |  | Нет | 1776
000000017948 | Поверка | Системы акустико-эмиссионные (за 1 канал)(комплект*) | Малахит АС-15А | 35170-12 |  |  | Нет | 1776
000000000943 | Поверка | Системы амбулаторные электрокардиографические | ПОЛИ-СПЕКТР-СМ | 37625-08 |  |  | Нет | 3303
000000000943 | Поверка выезд | Системы амбулаторные электрокардиографические | ПОЛИ-СПЕКТР-СМ | 37625-08 |  |  | Нет | 3465
000000045189 | Калибровка выезд | Системы амбулаторные электрокардиографические | ПОЛИ-СПЕКТР-СМ | 37625-08 |  |  | Нет | 3612
000000045189 | Калибровка | Системы амбулаторные электрокардиографические | ПОЛИ-СПЕКТР-СМ | 37625-08 |  |  | Нет | 3441
000000045189 | Поверка выезд | Системы амбулаторные электрокардиографические | ПОЛИ-СПЕКТР-СМ | 37625-08 |  |  | Нет | 3612
000000045189 | Поверка | Системы амбулаторные электрокардиографические | ПОЛИ-СПЕКТР-СМ | 37625-08 |  |  | Нет | 3441
000000039164 | Поверка | Системы анализа выхлопных газов и измерения дымности | ESA 3.250, ESA 3.140, ESA 3.110 | 16452-03 |  |  | Нет | 4365
000000007639 | Поверка | Системы вибрационного контроля | СВК-001-01 | 21404-01 |  |  | Нет | 13830
000000007639 | Поверка выезд | Системы вибрационного контроля | СВК-001-01 | 21404-01 |  |  | Нет | 14523
000000007624 | Поверка | Системы вибродиагностические портативные (анализаторы сигналов двухканальные) | ДСА-2001 | 14935-02 |  |  | Нет | 13830
000000007624 | Калибровка | Системы вибродиагностические портативные (анализаторы сигналов двухканальные) | ДСА-2001 | 14935-02 |  |  | Нет | 13830
000000007622 | Поверка | Системы виброизмерительные | 9627 | 14930-95 |  |  | Нет | 13830
000000007622 | Калибровка | Системы виброизмерительные | 9627 | 14930-95 |  |  | Нет | 13830
000000007625 | Поверка выезд | Системы виброконтроля | СВКА | 14115-94 |  |  | Нет | 14523
000000007625 | Поверка | Системы виброконтроля | СВКА | 14115-94 |  |  | Нет | 13830
000000046440 | Поверка выезд | Системы видеоизмерительные | Sinowon серии iMS; модификации iMS-5040 | 72245-18 |  |  | Нет | 7758
000000046440 | Поверка | Системы видеоизмерительные | Sinowon серии iMS; модификации iMS-5040 | 72245-18 |  |  | Нет | 7047
000000039573 | Поверка выезд | Системы газоаналитические | Regard | 15620-02 |  |  | Нет | 1239
000000039944 | Поверка | Системы газоаналитические | POLYTRON-REGARD | 34181-07 |  |  | Нет | 2193
000000038754 | Поверка | Системы газоаналитические (комплект*) | СКВА-01 | 18168-10 | Диапазон измерений: Соответсвует описанию типа, погрешность и (или) неопределенность (класс, разряд): - |  | Нет | 2193
000000047561 | Поверка | Системы газоаналитические (комплект*) | Polytron-Regard | 54235-13 | Диапазон измерений: Соответствует описанию типа, погрешность и (или) неопределенность (класс, разряд): - | - | Нет | 2193
000000014511 | Поверка | Системы дефектоскопические ультразвуковые(комплект*) | 7100, 7108, 7200 | 55256-13 |  |  | Нет | 17484
000000035066 | Поверка выезд | Системы для измерения параметров испытаний | 5900, модификации 5965 | 43602-10 | Диапазон измерений: В полном объёме, погрешность и (или) неопределенность (класс, разряд): В соответствии с описанием типа | В соответствии с описанием типа | Нет | 6651
000000035066 | Поверка | Системы для измерения параметров испытаний | 5900, модификации 5965 | 43602-10 | Диапазон измерений: В полном объёме, погрешность и (или) неопределенность (класс, разряд): В соответствии с описанием типа | В соответствии с описанием типа | Нет | 6651
000000036433 | Поверка | Системы для измерения параметров испытаний | 3300 | 43601-10 | Диапазон измерений: Растяжение или сжатие (1 параметр), погрешность и (или) неопределенность (класс, разряд): В соответствии с описанием типа | В соответствии с описанием типа | Нет | 3468
000000036433 | Поверка выезд | Системы для измерения параметров испытаний | 3300 | 43601-10 | Диапазон измерений: Растяжение или сжатие (1 параметр), погрешность и (или) неопределенность (класс, разряд): В соответствии с описанием типа | В соответствии с описанием типа | Нет | 3468
000000039616 | Поверка выезд | Системы для измерения параметров испытаний | ElectroPuls | 43605-10 | Диапазон измерений: Растяжение или сжатие (1 параметр), погрешность и (или) неопределенность (класс, разряд): В соответствии с описанием типа | В соответствии с описанием типа | Нет | 3468
000000039616 | Поверка | Системы для измерения параметров испытаний | ElectroPuls | 43605-10 | Диапазон измерений: Растяжение или сжатие (1 параметр), погрешность и (или) неопределенность (класс, разряд): В соответствии с описанием типа | В соответствии с описанием типа | Нет | 3468
000000039621 | Поверка | Системы для измерения параметров испытаний | 8800 | 43606-10 | Диапазон измерений: Растяжение или сжатие (1 параметр), погрешность и (или) неопределенность (класс, разряд): В соответствии с описанием типа | В соответствии с описанием типа | Нет | 3468
000000039621 | Поверка выезд | Системы для измерения параметров испытаний | 8800 | 43606-10 | Диапазон измерений: Растяжение или сжатие (1 параметр), погрешность и (или) неопределенность (класс, разряд): В соответствии с описанием типа | В соответствии с описанием типа | Нет | 3468
000000008332 | Калибровка | Системы для определения БПК измерительные | OxiDirect | 35249-07 |  |  | Нет | 11928
000000008332 | Поверка | Системы для определения БПК измерительные | OxiDirect | 35249-07 |  |  | Нет | 11928
Г00000000992 | Поверка | Системы для определения БПК измерительные OxiDirect |  |  |  |  | Нет | 11928
Г00000000992 | Калибровка | Системы для определения БПК измерительные OxiDirect |  |  |  |  | Нет | 11928
000000021943 | Поверка выезд | Системы измерений количества жидкости | Procon | 17103-08 | Диапазон измерений: за 1 канал, погрешность и (или) неопределенность (класс, разряд): В соответствии с описанием типа | В соответствии с описанием типа | Да | 2472
000000001113 | Поверка выезд | Системы измерений количества и показателей качества нефтепродуктов мобильные | Нет данных | 65875-16 |  |  | Нет | 48657
000000001131 | Поверка выезд | Системы измерений количества и показателей качества нефтепродуктов мобильные | Нет данных | 65875-16 |  |  | Нет | 106659
000000042079 | Поверка выезд | Системы измерений количества и показателей качества нефтепродуктов мобильные | Нет данных | 65875-16 |  |  | Нет | 48657
000000038956 | Поверка | Системы измерения вязкости автоматические | PVS | 33885-07 |  |  | Нет | 5292
000000032566 | Калибровка | Системы измерения и мониторинга температуры и относительной влажности воздуха (комплект*) | С2000-ВТ | 41389-09 |  |  | Нет | 3834
000000032566 | Поверка | Системы измерения и мониторинга температуры и относительной влажности воздуха (комплект*) | С2000-ВТ | 41389-09 |  |  | Нет | 3834
000000034613 | Поверка выезд | Системы измерения массы и габаритных размеров | APACHE ppc | 38950-08 | Диапазон измерений: НПВ от 600 кг до 5000 кг, погрешность и (или) неопределенность (класс, разряд): Класс точности - средний | Класс точности - средний | Нет | 3549
000000034613 | Поверка | Системы измерения массы и габаритных размеров | APACHE ppc | 38950-08 | Диапазон измерений: НПВ от 600 кг до 5000 кг, погрешность и (или) неопределенность (класс, разряд): Класс точности - средний | Класс точности - средний | Нет | 3549
000000014600 | Поверка | Системы измерительно-проекционные | Leica 3D Disto | 50738-12 |  |  | Нет | 6195
000000041220 | Поверка выезд | Системы измерительно-управляющие | ExperionPKS, ExperionHS, ExperionLS | 17339-12 |  |  | Нет | 29901
000000021944 | Поверка выезд | Системы измерительно-управляющие АЗС "ТАТСУНО С-БЕНЧ" | Нет данных | 16554-02 |  |  | Да | 1412.66
000000000443 | Поверка выезд | Системы измерительно-управляющие для коммерческого учета и управления резервуарными парками | TRL/2 | 13938-04 |  |  | Нет | 36441
000000001744 | Поверка выезд | Системы измерительные | Струна | 28116-09 |  |  | Нет | 5007
000000003263 | Поверка выезд | Системы измерительные | АЛКО-П | 52761-13 |  |  | Нет | 10761
000000021945 | Поверка выезд | Системы измерительные | Алко-1 | 20020-00 | Диапазон измерений: за 1 канал, погрешность и (или) неопределенность (класс, разряд): В соответствии с описанием типа | В соответствии с описанием типа | Да | 2472
000000021946 | Поверка выезд | Системы измерительные | АЛКО-3 | 26520-08 | Диапазон измерений: за 1 канал, погрешность и (или) неопределенность (класс, разряд): В соответствии с описанием типа | В соответствии с описанием типа | Да | 2472
000000021947 | Поверка выезд | Системы измерительные | БАКУС-КиН | 34715-07 | Диапазон измерений: за 1 канал, погрешность и (или) неопределенность (класс, разряд): В соответствии с описанием типа | В соответствии с описанием типа | Да | 2472
000000021948 | Поверка выезд | Системы измерительные | АЛКО-2 | 20053-05 | Диапазон измерений: за 1 канал, погрешность и (или) неопределенность (класс, разряд): В соответствии с описанием типа | В соответствии с описанием типа | Да | 2472
000000021949 | Поверка выезд | Системы измерительные | АЛКО-2 | 20053-07 | Диапазон измерений: за 1 канал, погрешность и (или) неопределенность (класс, разряд): В соответствии с описанием типа | В соответствии с описанием типа | Да | 2472
000000021950 | Поверка выезд | Системы измерительные | БАКУС | 34716-07 | Диапазон измерений: за 1 канал, погрешность и (или) неопределенность (класс, разряд): В соответствии с описанием типа | В соответствии с описанием типа | Да | 2472
000000021951 | Поверка выезд | Системы измерительные | БАКУС-ЛР | 46714-13 | Диапазон измерений: за 1 канал, погрешность и (или) неопределенность (класс, разряд): В соответствии с описанием типа | В соответствии с описанием типа | Да | 2472
000000021952 | Поверка выезд | Системы измерительные | БАКУС-ЛР | 35738-07 | Диапазон измерений: за 1 канал, погрешность и (или) неопределенность (класс, разряд): В соответствии с описанием типа | В соответствии с описанием типа | Да | 2472
000000021953 | Поверка выезд | Системы измерительные | Абсолют-Универсал | 42776-09 | Диапазон измерений: за 1 канал, погрешность и (или) неопределенность (класс, разряд): В соответствии с описанием типа | В соответствии с описанием типа | Да | 2472
000000021954 | Поверка выезд | Системы измерительные | АЛКО-3 | 26520-06 | Диапазон измерений: за 1 канал, погрешность и (или) неопределенность (класс, разряд): В соответствии с описанием типа | В соответствии с описанием типа | Да | 2472
000000021955 | Поверка выезд | Системы измерительные | АЛКО-1 | 20020-05 | Диапазон измерений: за 1 канал, погрешность и (или) неопределенность (класс, разряд): В соответствии с описанием типа | В соответствии с описанием типа | Да | 2472
000000021956 | Поверка выезд | Системы измерительные | АЛКО-1 | 20020-08 | Диапазон измерений: за 1 канал, погрешность и (или) неопределенность (класс, разряд): В соответствии с описанием типа | В соответствии с описанием типа | Да | 2472
000000021957 | Поверка выезд | Системы измерительные | АЛКО-2 | 20053-12 | Диапазон измерений: за 1 канал, погрешность и (или) неопределенность (класс, разряд): В соответствии с описанием типа | В соответствии с описанием типа | Да | 2472
000000021958 | Поверка выезд | Системы измерительные | АЛКО-3 | 26520-11 | Диапазон измерений: за 1 канал, погрешность и (или) неопределенность (класс, разряд): В соответствии с описанием типа | В соответствии с описанием типа | Да | 2472
000000021959 | Поверка выезд | Системы измерительные | Поток Плюс | 37267-08 | Диапазон измерений: за 1 канал, погрешность и (или) неопределенность (класс, разряд): В соответствии с описанием типа | В соответствии с описанием типа | Да | 2472
000000021960 | Поверка выезд | Системы измерительные | АЛКО-П | 52761-13 | Диапазон измерений: за 1 канал, погрешность и (или) неопределенность (класс, разряд): В соответствии с описанием типа | В соответствии с описанием типа | Да | 2472
000000021961 | Поверка выезд | Системы измерительные | АЛКО-3 | 26520-07 | Диапазон измерений: за 1 канал, погрешность и (или) неопределенность (класс, разряд): В соответствии с описанием типа | В соответствии с описанием типа | Да | 2472
000000021962 | Поверка выезд | Системы измерительные | АЛКО-1 | 20020-12 | Диапазон измерений: за 1 канал, погрешность и (или) неопределенность (класс, разряд): В соответствии с описанием типа | В соответствии с описанием типа | Да | 2472
000000024287 | Поверка | Системы измерительные | FTB-1 | 49404-12 |  |  | Нет | 16782
000000033011 | Поверка выезд | Системы измерительные | Струна | 28116-04 |  |  | Нет | 8310
000000035397 | Поверка выезд | Системы измерительные | СЕНС | 39007-08 | Диапазон измерений: в полном объеме, погрешность и (или) неопределенность (класс, разряд): от 0.1% до 5% | от 0.1% до 5% | Нет | 2214
000000035397 | Поверка | Системы измерительные | СЕНС | 39007-08 | Диапазон измерений: в полном объеме, погрешность и (или) неопределенность (класс, разряд): от 0.1% до 5% | от 0.1% до 5% | Нет | 2106
000000035629 | Поверка выезд | Системы измерительные | ПОТОК АЛЬФА ПЛЮС | 68231-17 |  |  | Нет | 36441
000000039060 | Поверка выезд | Системы измерительные | Алко-1 | 20020-00 | Диапазон измерений: Один канал, погрешность и (или) неопределенность (класс, разряд): В соответствии с описанием типа | В соответствии с описанием типа | Да | 2472.23
000000040960 | Поверка выезд | Системы измерительные | Струна | 28116-09 |  |  | Нет | 5007
000000041518 | Поверка выезд | Системы измерительные | АМКУА-М | 78089-20 | Диапазон измерений: 1 точка налива, погрешность и (или) неопределенность (класс, разряд): в соответствии с описанием типа | в соответствии с описанием типа | Нет | 16341
000000044608 | Поверка выезд | Системы измерительные | Абсолют-Универсал | 42776-15 | Диапазон измерений: за 1 канал, погрешность и (или) неопределенность (класс, разряд): В соответствии с описанием типа | В соответствии с описанием типа | Нет | 2472
000000044901 | Поверка выезд | Системы измерительные | АЛКО-2 | 20053-12 | Диапазон измерений: Один канал, погрешность и (или) неопределенность (класс, разряд): В соответствии с описанием типа | В соответствии с описанием типа | Нет | 2472.23
000000044902 | Поверка выезд | Системы измерительные | АЛКО-1М | 59515-14 | Диапазон измерений: Один канал, погрешность и (или) неопределенность (класс, разряд): В соответствии с описанием типа | В соответствии с описанием типа | Нет | 2472.23
000000044904 | Поверка выезд | Системы измерительные | АЛКО-3 | 26520-11 | Диапазон измерений: Один канал, погрешность и (или) неопределенность (класс, разряд): В соответствии с описанием типа | В соответствии с описанием типа | Нет | 2472.23
000000044905 | Поверка выезд | Системы измерительные | АЛКО-2 | 20053-12 | Диапазон измерений: Один канал, погрешность и (или) неопределенность (класс, разряд): В соответствии с описанием типа | В соответствии с описанием типа | Нет | 2472.23
000000044907 | Поверка выезд | Системы измерительные | АЛКО-3 | 26520-11 | Диапазон измерений: Один канал, погрешность и (или) неопределенность (класс, разряд): В соответствии с описанием типа | В соответствии с описанием типа | Нет | 2472.23
000000044908 | Поверка выезд | Системы измерительные | АЛКО-3М | 65067-16 | Диапазон измерений: Один канал, погрешность и (или) неопределенность (класс, разряд): В соответствии с описанием типа | В соответствии с описанием типа | Нет | 2472.23
000000047200 | Поверка | Системы измерительные | АСИС | 51408-12 | Диапазон измерений: В полном объёме, погрешность и (или) неопределенность (класс, разряд): В соответствии с описанием типа | В соответствии с описанием типа | Нет | 6651
000000047200 | Поверка выезд | Системы измерительные | АСИС | 51408-12 | Диапазон измерений: В полном объёме, погрешность и (или) неопределенность (класс, разряд): В соответствии с описанием типа | В соответствии с описанием типа | Нет | 6651
000000047202 | Поверка | Системы измерительные | АСИС 2017 | 74855-19 | Диапазон измерений: В полном объёме, погрешность и (или) неопределенность (класс, разряд): В соответствии с описанием типа | В соответствии с описанием типа | Нет | 6651
000000047202 | Поверка выезд | Системы измерительные | АСИС 2017 | 74855-19 | Диапазон измерений: В полном объёме, погрешность и (или) неопределенность (класс, разряд): В соответствии с описанием типа | В соответствии с описанием типа | Нет | 6651
000000040294 | Поверка выезд | Системы измерительные (комплект*) | Грейн | 53663-13 |  |  | Нет | 441
000000040294 | Поверка | Системы измерительные (комплект*) | Грейн | 53663-13 |  |  | Нет | 774
000000044760 | Поверка выезд | Системы измерительные (комплект*) | Струна | 28116-09 |  |  | Нет | 20028
000000008792 | Поверка | Системы измерительные для проверки устройств релейной защиты | DRTS, DRTS-3, DRTS-6, DRTS-6HP | 31790-06 |  |  | Нет | 11283
000000008790 | Поверка | Системы измерительные для проверки электрооборудования подстанций | T-1000, T-2000, T-3000 | 31770-06 |  |  | Нет | 18747
000000047587 | Поверка выезд | Системы измерительные для резервуарных парков (комплект*) | RTG | 71625-18 |  |  | Нет | 56400
000000047587 | Поверка | Системы измерительные для резервуарных парков (комплект*) | RTG | 71625-18 |  |  | Нет | 24093
000000000446 | Поверка выезд | Системы измерительные для резервуаров | Tank Gauging | 50000-12 |  |  | Нет | 36441
Г00000000610 | Поверка выезд | Системы измерительные для резервуаров Tank Gauging |  |  |  |  | Нет | 36441
000000024412 | Поверка выезд | Системы измерительные количества жидкости в резервуарах | MTG, мод. MTG S, MTG A | 27851-04 |  |  | Нет | 21405
000000041799 | Поверка выезд | Системы измерительные количества жидкости в резервуарах | MTG, мод. MTG S, MTG A | 27851-04 |  |  | Нет | 21405
Г00000000608 | Поверка выезд | Системы измерительные количества жидкости в резервуарах типа MTG |  |  |  |  | Нет | 21405
000000047201 | Поверка | Системы измерительные модернизированные | АСИС | 61952-15 | Диапазон измерений: В полном объёме, погрешность и (или) неопределенность (класс, разряд): В соответствии с описанием типа | В соответствии с описанием типа | Нет | 6651
000000047201 | Поверка выезд | Системы измерительные модернизированные | АСИС | 61952-15 | Диапазон измерений: В полном объёме, погрешность и (или) неопределенность (класс, разряд): В соответствии с описанием типа | В соответствии с описанием типа | Нет | 6651
000000032984 | Поверка выезд | Системы измерительные(комплект*) | "СТРУНА+" | 58711-14 |  |  | Нет | 4554
000000022442 | Поверка | Системы индивидуального дозиметрического контроля | РАДОС-ИНТРА | 15763-96 |  |  | Да | 8949.4
000000022443 | Поверка | Системы индивидуального дозиметрического контроля | Флюорад ДРГ-711-РФЛ | 16349-97 |  |  | Да | 8949.4
000000022444 | Поверка | Системы индивидуального дозиметрического контроля | Флюорад ДВГ-713-РФЛ | 21554-01 |  |  | Да | 8949.4
000000043434 | Поверка | Системы индивидуального контроля загазованности (комплект*) | СИКЗ | 21547-01 | Диапазон измерений: Соответсвует описанию типа, погрешность и (или) неопределенность (класс, разряд): - |  | Нет | 2193
000000000840 | Поверка | Системы интегрального мониторинга | Симона 111 | 40428-09 |  |  | Нет | 6612
000000041996 | Поверка выезд | Системы информационно-измерительные | Ресурс-Энергия | 36683-08 | Диапазон измерений: Соответствует описанию типа, погрешность и (или) неопределенность (класс, разряд): - | - | Нет | 3135
000000041996 | Поверка | Системы информационно-измерительные | Ресурс-Энергия | 36683-08 | Диапазон измерений: Соответствует описанию типа, погрешность и (или) неопределенность (класс, разряд): - | - | Нет | 3135
000000031307 | Поверка выезд | Системы капиллярного электрофореза | Капель-105М | 17727-11 | Диапазон измерений: Соответсвует описанию типа, погрешность и (или) неопределенность (класс, разряд): - |  | Нет | 4446
000000041124 | Поверка выезд | Системы капиллярного электрофореза Капель- 105М | Капель- 105М | 17727-06 | Диапазон измерений: Соответсвует описанию типа, погрешность и (или) неопределенность (класс, разряд): - |  | Нет | 4446
000000045742 | Поверка выезд | Системы контроля машинного оборудования | CSI 6500 | 43450-09 |  |  | Нет | 7605
000000045742 | Калибровка выезд | Системы контроля машинного оборудования | CSI 6500 | 43450-09 |  |  | Нет | 7605
000000046185 | Поверка | Системы контроля уровня глюкозы в крови | Rightest™ мод. GM-100, GM-300, GM-500 | 32426-12 | Диапазон измерений: Соответсвует описанию типа, погрешность и (или) неопределенность (класс, разряд): - |  | Нет | 2496
000000046185 | Поверка выезд | Системы контроля уровня глюкозы в крови | Rightest™ мод. GM-100, GM-300, GM-500 | 32426-12 | Диапазон измерений: Соответсвует описанию типа, погрешность и (или) неопределенность (класс, разряд): - |  | Нет | 2376
000000046185 | Метрологический контроль состояния | Системы контроля уровня глюкозы в крови | Rightest™ мод. GM-100, GM-300, GM-500 | 32426-12 | Диапазон измерений: Соответсвует описанию типа, погрешность и (или) неопределенность (класс, разряд): - |  | Нет | 2376
000000033331 | Поверка выезд | Системы контроля уровня глюкозы в крови портативные многопользовательские | OneTouch VerioPro+ | 54546-13 | Диапазон измерений: концентрации глюкозы в крови, ммоль/л 1,1…33,3., погрешность и (или) неопределенность (класс, разряд): -Предел абс. случайной составляющей погрешности концентрации глюкозы в крови в диапазоне 1,1…4,2 ммоль/л, ммоль/л ±0,83. ¶Предел отн. случайной составляющей погрешности концентрации глюкозы в крови в диапазоне свыше 4,2…33,3 ммоль/л, % 20. | -Предел абс. случайной составляющей погрешности концентрации глюкозы в крови в диапазоне 1,1…4,2 ммоль/л, ммоль/л ±0,83. ¶Предел отн. случайной составляющей погрешности концентрации глюкозы в крови в диапазоне свыше 4,2…33,3 ммоль/л, % 20. | Нет | 2376
000000033331 | Метрологический контроль состояния | Системы контроля уровня глюкозы в крови портативные многопользовательские | OneTouch VerioPro+ | 54546-13 | Диапазон измерений: концентрации глюкозы в крови, ммоль/л 1,1…33,3., погрешность и (или) неопределенность (класс, разряд): -Предел абс. случайной составляющей погрешности концентрации глюкозы в крови в диапазоне 1,1…4,2 ммоль/л, ммоль/л ±0,83. ¶Предел отн. случайной составляющей погрешности концентрации глюкозы в крови в диапазоне свыше 4,2…33,3 ммоль/л, % 20. | -Предел абс. случайной составляющей погрешности концентрации глюкозы в крови в диапазоне 1,1…4,2 ммоль/л, ммоль/л ±0,83. ¶Предел отн. случайной составляющей погрешности концентрации глюкозы в крови в диапазоне свыше 4,2…33,3 ммоль/л, % 20. | Нет | 2376
000000033331 | Поверка | Системы контроля уровня глюкозы в крови портативные многопользовательские | OneTouch VerioPro+ | 54546-13 | Диапазон измерений: концентрации глюкозы в крови, ммоль/л 1,1…33,3., погрешность и (или) неопределенность (класс, разряд): -Предел абс. случайной составляющей погрешности концентрации глюкозы в крови в диапазоне 1,1…4,2 ммоль/л, ммоль/л ±0,83. ¶Предел отн. случайной составляющей погрешности концентрации глюкозы в крови в диапазоне свыше 4,2…33,3 ммоль/л, % 20. | -Предел абс. случайной составляющей погрешности концентрации глюкозы в крови в диапазоне 1,1…4,2 ммоль/л, ммоль/л ±0,83. ¶Предел отн. случайной составляющей погрешности концентрации глюкозы в крови в диапазоне свыше 4,2…33,3 ммоль/л, % 20. | Нет | 2496
000000033482 | Поверка выезд | Системы контроля уровня загазованности | СК3-12-Ех-01.М | 25713-03 | Диапазон измерений: Соответсвует описанию типа, погрешность и (или) неопределенность (класс, разряд): - |  | Нет | 1926
Г00000000111 | Поверка выезд | Системы контроля уровня загазованности (без учета стоимости ГСО за 1 канал) |  |  |  |  | Нет | 1926
000000014580 | Поверка | Системы лазерной центровки валов | ПЦ-Лазер | 63370-16 |  |  | Нет | 13068
000000046018 | Поверка выезд | Системы медицинские диагностические иммунологические | Elecsys 2010 (Rack/Disk) | 19512-10 | Диапазон измерений: светового потока электрохемилюминесцентной ячейки, ед. 0…1300000.., погрешность и (или) неопределенность (класс, разряд): 4 % | 4 % | Нет | 4680
000000046018 | Метрологический контроль состояния | Системы медицинские диагностические иммунологические | Elecsys 2010 (Rack/Disk) | 19512-10 | Диапазон измерений: светового потока электрохемилюминесцентной ячейки, ед. 0…1300000.., погрешность и (или) неопределенность (класс, разряд): 4 % | 4 % | Нет | 4680
000000046018 | Поверка | Системы медицинские диагностические иммунологические | Elecsys 2010 (Rack/Disk) | 19512-10 | Диапазон измерений: светового потока электрохемилюминесцентной ячейки, ед. 0…1300000.., погрешность и (или) неопределенность (класс, разряд): 4 % | 4 % | Нет | 4374
000000023574 | Поверка | Системы многоканальные с индуктивными преобразователями | М-200 | 29965-05 |  |  | Нет | 7854
Г00000000533 | Поверка | Системы многоканальные с индуктивными преобразователями (за 1 канал) |  |  |  |  | Нет | 7854
Г00000001139 | Калибровка | Системы многоканальные с индуктивными преобразователями (за 1 канал) (К) |  |  |  |  | Нет | 7845
000000000058 | Поверка | Системы обнаружения делящихся и радиоактивных материалов стационарные таможенные | Янтарь | 16756-10 |  |  | Нет | 16986
000000000059 | Поверка | Системы обнаружения делящихся и радиоактивных материалов стационарные таможенные | Янтарь | 16756-10 |  |  | Нет | 28683
000000000060 | Поверка | Системы обнаружения делящихся и радиоактивных материалов стационарные таможенные | Янтарь | 16756-10 |  |  | Нет | 57498
000000024218 | Поверка | Системы оптические измерительные | MTS-6000A, MTS-6000AV2, MTS-8000E с модулями OSA-110R, OSA-500RS | 66099-16 |  |  | Нет | 11220
000000024257 | Поверка | Системы оптические измерительные | МТ9090А | 46681-11 |  |  | Нет | 16782
000000024275 | Поверка | Системы оптические измерительные | FTB-200 | 34075-07 |  |  | Нет | 16782
000000024296 | Поверка | Системы оптические измерительные | MTS-8000/MTS-6000 | 38231-09 |  |  | Нет | 16782
000000024306 | Поверка | Системы оптические измерительные | FTB-500 | 44792-10 |  |  | Нет | 16782
000000017926 | Поверка | Системы оптические измерительные с модулями | MTS-8000 (системы) OSA-500/500R (модули) | 46683-11 |  |  | Нет | 11220
000000024310 | Поверка | Системы оптические измерительные с модулями оптического рефлектометра | SmartOTU (системы) 8100 EVO, E8118RUHR65 (модули) | 67263-17 |  |  | Нет | 16392
000000005357 | Поверка | СИСТЕМЫ ПОВРЕМЕННОГО УЧЕТА СОЕДИНЕНИЙ |  |  |  |  | Нет | 14085
000000047472 | Поверка выезд | Системы портативные контроля уровня глюкозы в крови | OneTouch Select | 38415-08 | Диапазон измерений: содержания глюкозы в крови 1,1…33,33 ммоль/л., погрешность и (или) неопределенность (класс, разряд): Предел допускаемого среднего квадратичного отклонения при измерении концентрации глюкозы в крови, % 5,0 | Предел допускаемого среднего квадратичного отклонения при измерении концентрации глюкозы в крови, % 5,0 | Нет | 2376
000000047472 | Поверка | Системы портативные контроля уровня глюкозы в крови | OneTouch Select | 38415-08 | Диапазон измерений: содержания глюкозы в крови 1,1…33,33 ммоль/л., погрешность и (или) неопределенность (класс, разряд): Предел допускаемого среднего квадратичного отклонения при измерении концентрации глюкозы в крови, % 5,0 | Предел допускаемого среднего квадратичного отклонения при измерении концентрации глюкозы в крови, % 5,0 | Нет | 2496
000000047472 | Метрологический контроль состояния | Системы портативные контроля уровня глюкозы в крови | OneTouch Select | 38415-08 | Диапазон измерений: содержания глюкозы в крови 1,1…33,33 ммоль/л., погрешность и (или) неопределенность (класс, разряд): Предел допускаемого среднего квадратичного отклонения при измерении концентрации глюкозы в крови, % 5,0 | Предел допускаемого среднего квадратичного отклонения при измерении концентрации глюкозы в крови, % 5,0 | Нет | 2376
000000044173 | Поверка выезд | Системы программируемые фотометрические со встроенным принтером | Фотометр 5010 | 20154-00 | Диапазон измерений: Соответсвует описанию типа, погрешность и (или) неопределенность (класс, разряд): - |  | Нет | 5949
000000044173 | Метрологический контроль состояния | Системы программируемые фотометрические со встроенным принтером | Фотометр 5010 | 20154-00 | Диапазон измерений: Соответсвует описанию типа, погрешность и (или) неопределенность (класс, разряд): - |  | Нет | 5949
000000000057 | Поверка | Системы радиационного контроля | MA | 44019-10 |  |  | Нет | 7986
000000034420 | Поверка | Системы радиационного контроля | Фрегат | 77441-20 |  |  | Нет | 8004
000000000838 | Поверка | Системы радиационного контроля измерительные | МКС-16ЭЦ Барьер | 25207-08 |  |  | Нет | 18978
000000045188 | Калибровка выезд | Системы регистрации ЭКГ | MAC 1200ST | 36457-07 |  |  | Нет | 3612
000000045188 | Калибровка | Системы регистрации ЭКГ | MAC 1200ST | 36457-07 |  |  | Нет | 3441
000000045188 | Поверка выезд | Системы регистрации ЭКГ | MAC 1200ST | 36457-07 |  |  | Нет | 3612
000000045188 | Поверка | Системы регистрации ЭКГ | MAC 1200ST | 36457-07 |  |  | Нет | 3441
000000017801 | Поверка выезд | Системы с падающим грузом для измерения параметров ударных испытаний (копры вертикальные) | 9300 | 43607-10 | Диапазон измерений: В полном объёме, погрешность и (или) неопределенность (класс, разряд): В соответствии с описанием типа | В соответствии с описанием типа | Нет | 3735
000000021963 | Поверка выезд | Системы спирто-измерительные | БАКУС-ТС | 34706-07 | Диапазон измерений: за 1 канал, погрешность и (или) неопределенность (класс, разряд): В соответствии с описанием типа | В соответствии с описанием типа | Да | 2472
000000021964 | Поверка выезд | Системы спиртоизмерительные | АБСОЛЮТ | 34569-10 | Диапазон измерений: за 1 канал, погрешность и (или) неопределенность (класс, разряд): В соответствии с описанием типа | В соответствии с описанием типа | Да | 2472
000000021965 | Поверка выезд | Системы спиртоизмерительные | БАКУС-ТР | 34707-07 | Диапазон измерений: за 1 канал, погрешность и (или) неопределенность (класс, разряд): В соответствии с описанием типа | В соответствии с описанием типа | Да | 2472
Г00000000229 | Поверка выезд | Системы спиртоизмерительные за 1 канал |  |  |  |  | Нет | 2472
000000022445 | Поверка | Системы термолюминесцентные дозиметрические | ДТУ-01М | 65507-16 |  |  | Да | 8949.4
000000022446 | Поверка | Системы термолюминесцентные дозиметрические | ДТУ-01М | 28753-10 |  |  | Да | 8949.4
000000033917 | Поверка | Системы термолюминесцентные дозиметрические | ДТУ-01М | 28753-10 |  |  | Нет | 8949
000000018882 | Поверка | Системы ультразвукового контроля на фазированной решетке | X-32 | 35591-07 |  |  | Да | 15892.74
000000018883 | Поверка | Системы ультразвукового контроля на фазированной решетке | HARFANG VEO | 46866-11 |  |  | Да | 15892.74
000000014465 | Поверка | Системы ультразвукового контроля на фазированной решетке(комплект*) | HARFANG VEO | 46866-11 |  |  | Нет | 17484
000000014485 | Поверка | Системы ультразвукового контроля на фазированной решетке(комплект*) | X-32 | 35591-07 |  |  | Нет | 17484
000000011097 | Поверка | Системы управления виброиспытаниями | ВС-207 | 42601-09 |  |  | Да | 19668
000000011097 | Калибровка | Системы управления виброиспытаниями | ВС-207 | 42601-09 |  |  | Да | 19668
000000043099 | Калибровка | Системы управления виброиспытаниями | ВС-301 | 59035-14 |  |  | Нет | 12612
000000043099 | Поверка выезд | Системы управления виброиспытаниями | ВС-301 | 59035-14 |  |  | Нет | 13242
000000043099 | Поверка | Системы управления виброиспытаниями | ВС-301 | 59035-14 |  |  | Нет | 12612
000000043099 | Калибровка выезд | Системы управления виброиспытаниями | ВС-301 | 59035-14 |  |  | Нет | 13242
000000045741 | Поверка | Системы управления виброиспытаниями | UCON серии VT-9000 | 48821-11 |  |  | Нет | 19668
000000045741 | Калибровка | Системы управления виброиспытаниями | UCON серии VT-9000 | 48821-11 |  |  | Нет | 19668
Г00000000958 | Поверка | системы управления виброиспытаниями |  |  |  |  | Нет | 19668
Г00000000958 | Калибровка | системы управления виброиспытаниями |  |  |  |  | Нет | 19668
000000007682 | Поверка | Системы управления виброиспытаниями автоматизированные | АСУВ-010 | 11757-89 |  |  | Нет | 19668
000000007682 | Калибровка | Системы управления виброиспытаниями автоматизированные | АСУВ-010 | 11757-89 |  |  | Нет | 19668
000000045608 | Калибровка | Системы управления виброиспытаниями многоканальные цифровые | VR8500 и VR9500 | 48254-11 |  |  | Нет | 19668
000000045608 | Поверка | Системы управления виброиспытаниями многоканальные цифровые | VR8500 и VR9500 | 48254-11 |  |  | Нет | 19668
000000003946 | Поверка выезд | Системы управления модульные | B&R Х20 | 57232-14 |  |  | Нет | 2730
000000043971 | Поверка выезд | Системы управления модульные | B&R Х20 | 57232-14 |  |  | Нет | 27144
000000041802 | Поверка выезд | Системы учета и контроля резервуарных запасов | Entis | 48875-12 |  |  | Нет | 7539
000000041803 | Поверка выезд | Системы учета и контроля резервуарных запасов | Entis | 48875-12 |  |  | Нет | 107196
000000041807 | Поверка выезд | Системы учета и контроля резервуарных запасов | Entis | 48875-12 |  |  | Нет | 6024
000000041810 | Поверка выезд | Системы учета и контроля резервуарных запасов | Entis | 48875-12 |  |  | Нет | 3012
000000044824 | Поверка выезд | Системы учета и контроля резервуарных запасов | Entis | 67622-17 |  |  | Нет | 107196
000000044831 | Поверка выезд | Системы учета и контроля резервуарных запасов | Entis | 67622-17 |  |  | Нет | 11676
000000044835 | Поверка выезд | Системы учета и контроля резервуарных запасов | Entis | 67622-17 |  |  | Нет | 3012
000000044837 | Поверка выезд | Системы учета и контроля резервуарных запасов | Entis | 67622-17 |  |  | Нет | 6024
000000044838 | Поверка выезд | Системы учета и контроля резервуарных запасов | Entis | 67622-17 |  |  | Нет | 7539
000000044626 | Поверка выезд | Системы фотоэлектрические | МФС-8 | 25510-03 | Диапазон измерений: Соответсвует описанию типа, погрешность и (или) неопределенность (класс, разряд): - |  | Нет | 11358
000000044626 | Поверка | Системы фотоэлектрические | МФС-8 | 25510-03 | Диапазон измерений: Соответсвует описанию типа, погрешность и (или) неопределенность (класс, разряд): - |  | Нет | 10818
000000000903 | Поверка выезд | Системы холтеровского мониторинга артериального давления | SCHILLER BR-102 plus | 39566-08 |  |  | Нет | 3612
000000000903 | Поверка | Системы холтеровского мониторинга артериального давления | SCHILLER BR-102 plus | 39566-08 |  |  | Нет | 3441
000000000934 | Поверка | Системы холтеровского суточного мониторирования ЭКГ и АД | EC-2H, EC-3H, EC-3H/ABP | 53047-13 |  |  | Нет | 3303
000000000934 | Поверка выезд | Системы холтеровского суточного мониторирования ЭКГ и АД | EC-2H, EC-3H, EC-3H/ABP | 53047-13 |  |  | Нет | 3465
Г00000000530 | Поверка | Системы центровки валов |  |  |  |  | Нет | 13068
Г00000001140 | Калибровка | Системы центровки валов (К) |  |  |  |  | Нет | 13068
000000007658 | Калибровка выезд | Системы центровки и измерения взаимного расположения поверхностей и вибрации | OPTALIGN PLUS series и серии ALIGN | 32389-06 |  |  | Нет | 15975
000000007658 | Калибровка | Системы центровки и измерения взаимного расположения поверхностей и вибрации | OPTALIGN PLUS series и серии ALIGN | 32389-06 |  |  | Нет | 15213
000000007658 | Поверка выезд | Системы центровки и измерения взаимного расположения поверхностей и вибрации | OPTALIGN PLUS series и серии ALIGN | 32389-06 |  |  | Нет | 15975
000000007658 | Поверка | Системы центровки и измерения взаимного расположения поверхностей и вибрации | OPTALIGN PLUS series и серии ALIGN | 32389-06 |  |  | Нет | 15213
000000044761 | Калибровка | Системы электронного хронометража | Стриж-М | 55616-13 |  |  | Нет | 6612
000000044761 | Поверка | Системы электронного хронометража | Стриж-М | 55616-13 |  |  | Нет | 6612
000000008615 | Поверка | Системы электроэнцефалографические | Компакт-нейро | 51712-12 |  |  | Нет | 3441
000000008615 | Калибровка выезд | Системы электроэнцефалографические | Компакт-нейро | 51712-12 |  |  | Нет | 3612
000000008615 | Поверка выезд | Системы электроэнцефалографические | Компакт-нейро | 51712-12 |  |  | Нет | 3612
000000008615 | Калибровка | Системы электроэнцефалографические | Компакт-нейро | 51712-12 |  |  | Нет | 3441
000000044145 | Поверка выезд | Системы электроэнцефалографические | Компакт-нейро | 51712-12 |  |  | Нет | 6021
000000044145 | Калибровка | Системы электроэнцефалографические | Компакт-нейро | 51712-12 |  |  | Нет | 5733
000000044145 | Поверка | Системы электроэнцефалографические | Компакт-нейро | 51712-12 |  |  | Нет | 5733
000000044145 | Калибровка выезд | Системы электроэнцефалографические | Компакт-нейро | 51712-12 |  |  | Нет | 6021
Г00000000893 | Поверка | Сита |  |  |  |  | Нет | 549
Г00000001141 | Калибровка | Сита (К) |  |  |  |  | Нет | 549
000000036590 | Калибровка | Сита (комплект)(комплект*) |  |  |  |  | Нет | 549
000000014842 | Поверка | Сита лабораторные | СЛ-ЭБ-000 | 20147-00 |  |  | Нет | 549
000000035351 | Поверка | Сита лабораторные | Нет данных | 76025-19 |  |  | Нет | 549
000000040848 | Поверка | Сита лабораторные | СЛ-ЭБ-200-1, размер стороны ячейки 2,5 мм | 20147-00 |  |  | Нет | 549
000000040851 | Поверка | Сита лабораторные | СЛ-ЭБ-200-1, размер стороны ячейки 2,0 мм | 20147-00 |  |  | Нет | 549
000000040852 | Поверка | Сита лабораторные | СЛ-ЭБ-200-1, размер ячейки Ø 4,0 мм | 20147-00 |  |  | Нет | 549
000000040853 | Поверка | Сита лабораторные | СЛ-ЭБ-200-1, размер ячейки Ø 3,0 мм | 20147-00 |  |  | Нет | 549
000000040854 | Поверка | Сита лабораторные | СЛ-ЭБ-200-1, размер ячейки Ø 3,5 мм | 20147-00 |  |  | Нет | 549
000000040855 | Поверка | Сита лабораторные | СЛ-ЭБ-200-1, размер стороны ячейки 0,56 мм | 20147-00 |  |  | Нет | 549
000000040856 | Поверка | Сита лабораторные | СЛ-ЭБ-200-1, размер стороны ячейки 0,315 мм | 20147-00 |  |  | Нет | 549
000000040857 | Поверка | Сита лабораторные | СЛ-ЭБ-200-1, размер стороны ячейки 0,5 мм | 20147-00 |  |  | Нет | 549
000000040858 | Поверка | Сита лабораторные | СЛ-ЭБ-200-1, размер стороны ячейки 1,0 мм | 20147-00 |  |  | Нет | 549
000000037870 | Калибровка | Сито |  |  |  |  | Нет | 549
000000004352 | Поверка | Сито лабораторное |  | 39625-08 |  |  | Нет | 549
000000014843 | Поверка | Сито лабораторное |  | 39625-14 |  |  | Нет | 549
000000023575 | Поверка | Сито лабораторное |  | 52265-12 |  |  | Нет | 549
000000037630 | Поверка | Сито лабораторное | серии РП | 78946-20 |  |  | Нет | 549
000000037632 | Поверка | Сито лабораторное | серии РП | 78946-20 |  |  | Нет | 549
000000037991 | Поверка | Сито лабораторное | С20/50 | 76025-19 |  |  | Нет | 549
000000041737 | Поверка | Сито лабораторное | С12/38 | 76025-19 |  |  | Нет | 549
000000042922 | Поверка | Сито лабораторное | С30/50 | 76025-19 |  |  | Нет | 549
000000046554 | Поверка | Сито лабораторное | С20/50 | 83550-21 |  |  | Нет | 549
000000046555 | Поверка | Сито лабораторное | С20/50К | 83550-21 |  |  | Нет | 549
000000043325 | Калибровка | Сито лабораторное 061 с размером сторон ячеек 0,100 мм |  |  |  |  | Нет | 549
000000043322 | Калибровка | Сито лабораторное 21/150 с размером сторон ячеек 0,315 мм |  |  |  |  | Нет | 549
000000043324 | Калибровка | Сито лабораторное 22, 7ПЧ-150 с размером сторон ячеек 0,280 мм |  |  |  |  | Нет | 549
000000043321 | Калибровка | Сито лабораторное 36/40 с размером сторон ячеек 0,180 мм |  |  |  |  | Нет | 549
000000043323 | Калибровка | Сито лабораторное 45/50 с размером сторон ячеек 0,140 мм |  |  |  |  | Нет | 549
000000043320 | Калибровка | Сито лабораторное 56/54 с размером сторон ячеек 0,106 мм |  |  |  |  | Нет | 549
000000040836 | Калибровка | Сито лабораторное контрольное из проволочной сетки с размером ячеек 0,67 мм |  |  |  |  | Нет | 549
000000040839 | Калибровка | Сито лабораторное контрольное с размером ячеек 1,4 мм |  |  |  |  | Нет | 549
000000040843 | Калибровка | Сито лабораторное контрольное с размером ячеек Ø 10,0 мм |  |  |  |  | Нет | 549
000000037715 | Калибровка | Сито лабораторное металлотканое СЛМ-200 | с размером ячейки 0,7 мм |  |  |  | Нет | 549
000000037716 | Калибровка | Сито лабораторное пробивное СЛП-200 | с прямоугольными ячейками щелевого типа размером 1,2 х 20 мм |  |  |  | Нет | 549
000000037717 | Калибровка | Сито лабораторное пробивное СЛП-200 | с прямоугольными ячейками щелевого типа размером 1,7 х 20 мм |  |  |  | Нет | 549
000000037719 | Калибровка | Сито лабораторное пробивное СЛП-200 | с прямоугольными ячейками щелевого типа размером 1,5 х 20 мм |  |  |  | Нет | 549
000000037720 | Калибровка | Сито лабораторное пробивное СЛП-200 | с прямоугольными ячейками щелевого типа размером 1,4 х 20 мм |  |  |  | Нет | 549
000000037721 | Калибровка | Сито лабораторное пробивное СЛП-200 | с прямоугольными ячейками щелевого типа размером 1,8 х 20 мм |  |  |  | Нет | 549
000000037722 | Калибровка | Сито лабораторное пробивное СЛП-200 | с прямоугольными ячейками щелевого типа размером 2,2 х 20 мм |  |  |  | Нет | 549
000000037723 | Калибровка | Сито лабораторное пробивное СЛП-200 | с прямоугольными ячейками щелевого типа размером 2,5 х 20 мм |  |  |  | Нет | 549
000000037724 | Калибровка | Сито лабораторное пробивное СЛП-200 | с прямоугольными ячейками щелевого типа размером 1,6 х 20 мм |  |  |  | Нет | 549
000000037739 | Калибровка | Сито лабораторное пробивное СЛП-200 | с размером ячейки 0,5 мм |  |  |  | Нет | 549
000000037740 | Калибровка | Сито лабораторное пробивное СЛП-200 | с размером ячейки 1,0 мм |  |  |  | Нет | 549
000000037741 | Калибровка | Сито лабораторное пробивное СЛП-200 | с размером ячейки 2,5 мм |  |  |  | Нет | 549
000000037742 | Калибровка | Сито лабораторное пробивное СЛП-200 | с размером ячейки 2,0 мм |  |  |  | Нет | 549
000000037743 | Калибровка | Сито лабораторное пробивное СЛП-200 | с размером ячейки 5,0 мм |  |  |  | Нет | 549
000000037744 | Калибровка | Сито лабораторное пробивное СЛП-200 | с размером ячейки 4,2 мм |  |  |  | Нет | 549
000000037745 | Калибровка | Сито лабораторное пробивное СЛП-200 | с размером ячейки 8,0 мм |  |  |  | Нет | 549
000000037746 | Калибровка | Сито лабораторное пробивное СЛП-200 | с размером ячейки 7,0 мм |  |  |  | Нет | 549
000000037747 | Калибровка | Сито лабораторное пробивное СЛП-200 | с размером ячейки 6,0 мм |  |  |  | Нет | 549
000000037748 | Калибровка | Сито лабораторное пробивное СЛП-200 | с размером ячейки 1,5 мм |  |  |  | Нет | 549
000000043318 | Калибровка | Сито лабораторное с размером сторон ячеек 0,280 мм |  |  |  |  | Нет | 549
000000043319 | Калибровка | Сито лабораторное с размером сторон ячеек 1,520 мм |  |  |  |  | Нет | 549
000000043316 | Калибровка | Сито лабораторное С20/20 с рзмером сторон сторон ячеек 0,800 мм |  |  |  |  | Нет | 549
000000045649 | Калибровка | Сито лабораторное С20/50 | с размером ячейки 0,04 мм |  |  |  | Нет | 549
000000045650 | Калибровка | Сито лабораторное С20/50 | с размером ячейки 0,800 мм |  |  |  | Нет | 549
000000045651 | Калибровка | Сито лабораторное С20/50 | с размером ячейки 0,450 мм |  |  |  | Нет | 549
000000037750 | Калибровка | Сито лабораторное СЛМ-200 | с размером ячейки 0,63 мм |  |  |  | Нет | 549
000000040842 | Калибровка | Сито лабораторное СЛМ-200 с размером ячеек 0,4 мм |  |  |  |  | Нет | 549
000000037728 | Калибровка | Сито лабораторное СЛШ-200 из синтетической ткани №11ПЧ-240 | с размером ячейки 670 мкм |  |  |  | Нет | 549
000000037725 | Калибровка | Сито лабораторное СЛШ-200 из синтетической ткани №12,5ПЧ-240 | с размером ячейки 560 мкм |  |  |  | Нет | 549
000000037731 | Калибровка | Сито лабораторное СЛШ-200 из синтетической ткани №14ПЧ-200 | с размером ячейки 500 мкм |  |  |  | Нет | 549
000000037737 | Калибровка | Сито лабораторное СЛШ-200 из синтетической ткани №16ПЧ-200 | с размером ячейки 425 мкм |  |  |  | Нет | 549
000000037752 | Калибровка | Сито лабораторное СЛШ-200 из синтетической ткани №17,5ПЧ-180 | с размером ячейки 390 мкм |  |  |  | Нет | 549
000000037738 | Калибровка | Сито лабораторное СЛШ-200 из синтетической ткани №18,5ПЧ-180 | с размером ячейки 363 мкм |  |  |  | Нет | 549
000000037729 | Калибровка | Сито лабораторное СЛШ-200 из синтетической ткани №21ПЧ-240 | с размером ячейки 315 мкм |  |  |  | Нет | 549
000000037727 | Калибровка | Сито лабораторное СЛШ-200 из синтетической ткани №24,7ПЧ-150 | с размером ячейки 265 мкм |  |  |  | Нет | 549
000000037730 | Калибровка | Сито лабораторное СЛШ-200 из синтетической ткани №36/40ПА | с размером ячейки 180 мкм |  |  |  | Нет | 549
000000037749 | Калибровка | Сито лабораторное СЛШ-200 из синтетической ткани №39/43ПА | с размером ячейки 160 мкм |  |  |  | Нет | 549
000000037751 | Калибровка | Сито лабораторное СЛШ-200 из синтетической ткани №44/50ПА | с размером ячейки 140 мкм |  |  |  | Нет | 549
000000037726 | Калибровка | Сито лабораторное СЛШ-200 из шелковой ткани №43 | с размером ячейки 130 мкм |  |  |  | Нет | 549
000000043317 | Калибровка | Сито лабораторное У1-ЕСЛ с размером сторон ячеек 1,200 мм |  |  |  |  | Нет | 549
000000037126 | Калибровка | Скоба ДК | (830-1070) мм |  |  |  | Нет | 687
000000034132 | Поверка | Скоба индикаторная | СИ 50 | 840-00 |  |  | Нет | 303
000000023566 | Поверка | Скоба рычажная | СРП50 | 11688-88 |  |  | Нет | 303
000000023567 | Поверка | Скоба рычажная | СР100 | 11688-88 |  |  | Нет | 423
000000035727 | Поверка | Скоба рычажная | СРП25 | 11688-88 |  |  | Нет | 303
000000036030 | Поверка | Скоба рычажная | СР150 | 11688-88 |  |  | Нет | 423
000000038660 | Поверка | Скоба рычажная | СР75 | 11688-88 |  |  | Нет | 303
000000038662 | Поверка | Скоба рычажная | СР125 | 11688-88 |  |  | Нет | 423
000000039683 | Калибровка | Скоба рычажная | СР 25 |  |  |  | Нет | 303
000000040973 | Калибровка | Скоба рычажная | СР 125 |  |  |  | Нет | 423
000000044816 | Калибровка | Скоба рычажная | СР |  |  |  | Нет | 303
000000039918 | Поверка | Скоба рычажные со встроенным индикатором | СP Micron | 49690-12 |  |  | Нет | 303
000000014840 | Поверка | Скоба с отсчетным устройством | СР, (0-25) | 884-70 |  |  | Нет | 303
000000023562 | Поверка | Скоба с отсчетным устройством | 523, (0-25) | 60026-15 |  |  | Нет | 303
000000045142 | Поверка | Скоба с отсчетным устройством | СИ 100 | 840-70 |  |  | Нет | 423
Г00000000325 | Поверка | Скобы (от 0 до 75 мм) |  |  |  |  | Нет | 303
Г00000001142 | Калибровка | Скобы (от 0 до 75 мм) (К) |  |  |  |  | Нет | 303
Г00000000326 | Поверка | Скобы (от 100 мм до 150 мм) |  |  |  |  | Нет | 423
Г00000001143 | Калибровка | Скобы (от 100 мм до 150 мм) (К) |  |  |  |  | Нет | 423
000000023558 | Поверка | Скобы индикаторные (0-75) мм | СИ | 66995-17 |  |  | Нет | 303
000000023568 | Поверка | Скобы индикаторные (0-75) мм | СИ | 840-00 |  |  | Нет | 303
000000023559 | Поверка | Скобы индикаторные (100-150) мм | СИ | 66995-17 |  |  | Нет | 423
000000023569 | Поверка | Скобы индикаторные (100-150) мм | СИ | 840-00 |  |  | Нет | 423
000000014841 | Поверка | Скобы рычажные | Калибр |  |  |  | Нет | 276
000000023572 | Поверка | Скобы рычажные (0-75) мм | СР | 482-50 |  |  | Нет | 303
000000023573 | Поверка | Скобы рычажные (100-150) мм | СР | 482-50 |  |  | Нет | 423
000000023560 | Поверка | Скобы рычажные торговой марки "SHAN" (0-75) мм | Нет данных | 65532-16 |  |  | Нет | 303
000000023561 | Поверка | Скобы рычажные торговой марки "SHAN" (100-150) мм | Нет данных | 65532-16 |  |  | Нет | 423
000000042837 | Поверка | Скобы с отсчетным устройством | 201, 523 | 60026-15 |  |  | Нет | 303
000000023564 | Поверка | Скобы с отсчетным устройством (0-75) мм | СР | 54228-13 |  |  | Нет | 303
000000023570 | Поверка | Скобы с отсчетным устройством (0-75) мм | СИ | 840-70 |  |  | Нет | 303
000000023563 | Поверка | Скобы с отсчетным устройством (100-150) мм | 201, 523 | 60026-15 |  |  | Нет | 423
000000023565 | Поверка | Скобы с отсчетным устройством (100-150) мм | СР | 54228-13 |  |  | Нет | 423
000000023571 | Поверка | Скобы с отсчетным устройством (100-150) мм | СИ | 840-70 |  |  | Нет | 423
000000041290 | Поверка | Скобы торговой марки "INSIZE" | Нет данных | 62375-15 |  |  | Нет | 303
В000001039 | СНЯТИЕ И УСТ.ПАРОЛЯ В СИСТЕМЕ ОБРАБОТКИ ИНФО | СНЯТИЕ И УСТ.ПАРОЛЯ В СИСТЕМЕ ОБРАБОТКИ ИНФО | [5 empty] | 12648
В000001022 | Согласование паспортов-протоколов ИК | Согласование паспортов-протоколов ИК | [5 empty] | 1584
000000005056 | Поверка выезд | Солемеры | ДУМ-Р (без учёта стоимости ГСО) |  | Диапазон измерений: Соответсвует описанию типа, погрешность и (или) неопределенность (класс, разряд): - |  | Нет | 2736
000000035163 | Поверка | Солемеры | PAL | 69113-17 | Диапазон измерений: Соответсвует описанию типа, погрешность и (или) неопределенность (класс, разряд): - |  | Нет | 5256
000000006306 | Поверка | Сопротивления добавочные | Р4201 | 15929-97 |  |  | Нет | 411
000000015201 | Калибровка | Сосуды для отмучивания | КП-305, -306 |  |  |  | Нет | 669
000000036389 | Поверка выезд | Спектроколориметры | Lovibond PFX 195 | 36852-08 | Диапазон измерений: Соответсвует описанию типа, погрешность и (или) неопределенность (класс, разряд): - | - | Нет | 3315
000000036389 | Поверка | Спектроколориметры | Lovibond PFX 195 | 36852-08 | Диапазон измерений: Соответсвует описанию типа, погрешность и (или) неопределенность (класс, разряд): - | - | Нет | 3315
000000036728 | Поверка выезд | Спектроколориметры | Lovibond серии PFXi мод. 880, 950 и 995 | 55236-13 | Диапазон измерений: Диапазон измерений координат цвета: X 2,5…109,0; Y 1,4…98,0; Z 1,7…118,1., погрешность и (или) неопределенность (класс, разряд): Пределы допускаемой абсолютной погрешности измерения координат цвета: ΔX=ΔY=ΔZ ±2,0. | Пределы допускаемой абсолютной погрешности измерения координат цвета: ΔX=ΔY=ΔZ ±2,0. | Нет | 3315
000000036728 | Поверка | Спектроколориметры | Lovibond серии PFXi мод. 880, 950 и 995 | 55236-13 | Диапазон измерений: Диапазон измерений координат цвета: X 2,5…109,0; Y 1,4…98,0; Z 1,7…118,1., погрешность и (или) неопределенность (класс, разряд): Пределы допускаемой абсолютной погрешности измерения координат цвета: ΔX=ΔY=ΔZ ±2,0. | Пределы допускаемой абсолютной погрешности измерения координат цвета: ΔX=ΔY=ΔZ ±2,0. | Нет | 3315
Г00000000135 | Поверка | Спектроколориметры |  |  |  |  | Нет | 3315
Г00000000135 | Поверка выезд | Спектроколориметры |  |  |  |  | Нет | 3315
000000024370 | Поверка | Спектрометр | GLP-32340/13 |  |  |  | Нет | 25581
000000024373 | Поверка | Спектрометр | РОБОТРОН |  |  |  | Нет | 25977
000000024368 | Поверка | Спектрометр излучения человека | GEM30P4 |  |  |  | Нет | 19317
000000044509 | Поверка выезд | Спектрометр эмиссионный | MCA, мод. MCAI, MCAII, MCAIII, MCAIV, МСАV, МСАVI, МСАVII, МСАVIII | 37659-08 |  |  | Нет | 11358
000000044509 | Поверка | Спектрометр эмиссионный | MCA, мод. MCAI, MCAII, MCAIII, MCAIV, МСАV, МСАVI, МСАVII, МСАVIII | 37659-08 |  |  | Нет | 10818
000000022447 | Поверка | Спектрометры | МКС-АТ6101 | 32791-09 |  |  | Да | 5650.79
000000024383 | Поверка | Спектрометры | МКС-АТ6101 | 32791-09 |  |  | Нет | 17562
000000024385 | Поверка | Спектрометры | МКС-АТ6102, МКС-АТ6102А | 44235-10 |  |  | Нет | 25581
000000033949 | Поверка | Спектрометры | ДФС-500 | 43730-10 | Диапазон измерений: Спектральный диапазон измерений, нм 177…408., погрешность и (или) неопределенность (класс, разряд): - | - | Нет | 10818
000000033949 | Поверка выезд | Спектрометры | ДФС-500 | 43730-10 | Диапазон измерений: Спектральный диапазон измерений, нм 177…408., погрешность и (или) неопределенность (класс, разряд): - | - | Нет | 11358
000000038030 | Поверка | Спектрометры | ДФС-500, ДФС-500Н, ДФС-500В, ДФС-500Д, МФС-12 | 76792-19 | Диапазон измерений: Соответсвует описанию типа, погрешность и (или) неопределенность (класс, разряд): - |  | Нет | 10818
000000038030 | Поверка выезд | Спектрометры | ДФС-500, ДФС-500Н, ДФС-500В, ДФС-500Д, МФС-12 | 76792-19 | Диапазон измерений: Соответсвует описанию типа, погрешность и (или) неопределенность (класс, разряд): - |  | Нет | 11358
000000000282 | Поверка выезд | Спектрометры атомно-абсорбционные | GBC | 24456-08 | Диапазон измерений: Диапазон измерения оптической плотности 0…2,5 Б., погрешность и (или) неопределенность (класс, разряд): - | - | Нет | 3468
000000007844 | Поверка выезд | Спектрометры атомно-абсорбционные | КВАНТ-2 | 17991-04 | Диапазон измерений: Диапазон измерения оптической плотности 0…3 Б., погрешность и (или) неопределенность (класс, разряд): Погрешность не более 3 %. | Погрешность не более 3 %. | Нет | 7572
000000007844 | Поверка | Спектрометры атомно-абсорбционные | КВАНТ-2 | 17991-04 | Диапазон измерений: Диапазон измерения оптической плотности 0…3 Б., погрешность и (или) неопределенность (класс, разряд): Погрешность не более 3 %. | Погрешность не более 3 %. | Нет | 10818
000000007845 | Поверка выезд | Спектрометры атомно-абсорбционные | МГА-915 | 17309-03 | Диапазон измерений: Рабочий спектральный диапазон 190…600 нм., погрешность и (или) неопределенность (класс, разряд): - | - | Нет | 11358
000000007845 | Поверка | Спектрометры атомно-абсорбционные | МГА-915 | 17309-03 | Диапазон измерений: Рабочий спектральный диапазон 190…600 нм., погрешность и (или) неопределенность (класс, разряд): - | - | Нет | 10818
000000011958 | Поверка | Спектрометры атомно-абсорбционные | КВАНТ-2 мод. КВАНТ-2А, КВАНТ-2АТ | 17991-09 |  |  | Да | 4260
000000011958 | Поверка выезд | Спектрометры атомно-абсорбционные | КВАНТ-2 мод. КВАНТ-2А, КВАНТ-2АТ | 17991-09 |  |  | Да | 4260
000000011958 | Метрологический контроль состояния | Спектрометры атомно-абсорбционные | КВАНТ-2 мод. КВАНТ-2А, КВАНТ-2АТ | 17991-09 |  |  | Да | 4260
000000033789 | Поверка выезд | Спектрометры атомно-абсорбционные | КВАНТ-2 | 17991-04 | Диапазон измерений: Соответсвует описанию типа, погрешность и (или) неопределенность (класс, разряд): - | - | Нет | 7572
000000033934 | Поверка выезд | Спектрометры атомно-абсорбционные | МГА-915, МГА-915М, МГА-915МД | 17309-08 | Диапазон измерений: Соответсвует описанию типа, погрешность и (или) неопределенность (класс, разряд): - |  | Нет | 7572
000000035381 | Поверка выезд | Спектрометры атомно-абсорбционные | МГА-915, МГА-915М, МГА-915МД | 17309-08 | Диапазон измерений: Соответсвует описанию типа, погрешность и (или) неопределенность (класс, разряд): - |  | Нет | 7572
000000036972 | Поверка выезд | Спектрометры атомно-абсорбционные | iCE 3000 | 40222-08 | Диапазон измерений: Соответсвует описанию типа, погрешность и (или) неопределенность (класс, разряд): - |  | Нет | 7572
000000037066 | Поверка выезд | Спектрометры атомно-абсорбционные | МГА-1000 | 58356-14 | Диапазон измерений: Предел обнаружения: марганца, пг, не более 3; никеля, пг, не более 20, погрешность и (или) неопределенность (класс, разряд): - | - | Нет | 7572
000000038393 | Поверка выезд | Спектрометры атомно-абсорбционные | КВАНТ.Z | 49077-12 | Диапазон измерений: Предел обнаружения, мкг/дм3 мышьяк, кобальт, свинец 0,1; медь, цезий 0,05; барий 0,2; ртуть 0,005., погрешность и (или) неопределенность (класс, разряд): - | - | Нет | 7572
000000040876 | Поверка выезд | Спектрометры атомно-абсорбционные | Квант-2мт, Квант-2м1 | 63558-16 | Диапазон измерений: Соответсвует описанию типа, погрешность и (или) неопределенность (класс, разряд): - |  | Нет | 7572
000000041478 | Поверка | Спектрометры атомно-абсорбционные | AA (мод. 55 AA, 240 AA, 240FS AA, 240Z AA, 280FS AA, 280Z AA, DUO AA) | 61265-15 | Диапазон измерений: Соответсвует описанию типа, погрешность и (или) неопределенность (класс, разряд): - |  | Нет | 10818
000000041478 | Поверка выезд | Спектрометры атомно-абсорбционные | AA (мод. 55 AA, 240 AA, 240FS AA, 240Z AA, 280FS AA, 280Z AA, DUO AA) | 61265-15 | Диапазон измерений: Соответсвует описанию типа, погрешность и (или) неопределенность (класс, разряд): - |  | Нет | 11358
000000042241 | Поверка выезд | Спектрометры атомно-абсорбционные | КВАНТ-Z.ЭТА | 14981-06 | Диапазон измерений: Соответсвует описанию типа, погрешность и (или) неопределенность (класс, разряд): - |  | Нет | 7572
000000042776 | Поверка | Спектрометры атомно-абсорбционные | novAA 800 | 76193-19 |  |  | Нет | 10818
000000042776 | Поверка выезд | Спектрометры атомно-абсорбционные | novAA 800 | 76193-19 |  |  | Нет | 11358
000000043412 | Поверка выезд | Спектрометры атомно-абсорбционные | PinAAcle мод. 900F, 900T, 900H, 900Z | 49670-12 | Диапазон измерений: Спектральная ширина щели, нм 0,2; 0,7; 2,0., погрешность и (или) неопределенность (класс, разряд): - | - | Нет | 7572
000000044485 | Поверка выезд | Спектрометры атомно-абсорбционные | contrAA 300 | 35365-07 | Диапазон измерений: Диапазон оптических плотностей, Б 0…3,0., погрешность и (или) неопределенность (класс, разряд): - | - | Нет | 7572
000000044543 | Поверка выезд | Спектрометры атомно-абсорбционные | ZEEnit 700 | 32465-06 | Диапазон измерений: Соответсвует описанию типа, погрешность и (или) неопределенность (класс, разряд): - |  | Нет | 7572
000000045264 | Поверка выезд | Спектрометры атомно-абсорбционные | AAnalyst мод. 200, 400 | 25223-03 | Диапазон измерений: Соответсвует описанию типа, погрешность и (или) неопределенность (класс, разряд): - |  | Нет | 7572
000000045678 | Поверка выезд | Спектрометры атомно-абсорбционные | novAA мод. 315 и 330 | 36102-07 |  |  | Нет | 7572
000000047264 | Поверка выезд | Спектрометры атомно-абсорбционные | КВАНТ-2 мод. КВАНТ-2А, КВАНТ-2АТ | 17991-09 | Диапазон измерений: от 0,1 до 0,75 Б, погрешность и (или) неопределенность (класс, разряд): 1 % | 1 % | Нет | 7572
000000045653 | Поверка | Спектрометры атомно-эмиссионные с индуктивно-связанной плазмой | PlasmaQuant | 64852-16 | Диапазон измерений: Соответсвует описанию типа, погрешность и (или) неопределенность (класс, разряд): - |  | Нет | 10818
000000045653 | Поверка выезд | Спектрометры атомно-эмиссионные с индуктивно-связанной плазмой | PlasmaQuant | 64852-16 | Диапазон измерений: Соответсвует описанию типа, погрешность и (или) неопределенность (класс, разряд): - |  | Нет | 11358
000000024374 | Поверка | Спектрометры гамма- и рентгеновского излучения многоканальные | ORTEC | 15007-01 |  |  | Нет | 25581
000000045279 | Метрологический контроль состояния | Спектрометры диодноматричные | Lambda 265 и Lambda 465 | 64795-16 | Диапазон измерений: Соответсвует описанию типа, погрешность и (или) неопределенность (класс, разряд): - |  | Нет | 4260
000000045279 | Поверка | Спектрометры диодноматричные | Lambda 265 и Lambda 465 | 64795-16 | Диапазон измерений: Соответсвует описанию типа, погрешность и (или) неопределенность (класс, разряд): - |  | Нет | 4260
000000045279 | Поверка выезд | Спектрометры диодноматричные | Lambda 265 и Lambda 465 | 64795-16 | Диапазон измерений: Соответсвует описанию типа, погрешность и (или) неопределенность (класс, разряд): - |  | Нет | 4260
000000024367 | Поверка | Спектрометры излучения человека | СКГ-АТ1316 | 24940-03 |  |  | Нет | 19317
000000045260 | Поверка выезд | Спектрометры лазерно-искровые эмиссионные | Vulcan | 70519-18 | Диапазон измерений: Диапазон измерений, % масс. доли 0,1…35,0., погрешность и (или) неопределенность (класс, разряд): Пределы допускаемой относительной погрешности измерений, %, в диапазоне: 0,1…0,5 % масс. доли включ. ±50,0; св. 0,5…1,0 % масс. доли включ. ±30,0; св. 1,0…35 % масс. доли ±10,0 | Пределы допускаемой относительной погрешности измерений, %, в диапазоне: 0,1…0,5 % масс. доли включ. ±50,0; св. 0,5…1,0 % масс. доли включ. ±30,0; св. 1,0…35 % масс. доли ±10,0 | Нет | 11358
000000045260 | Поверка | Спектрометры лазерно-искровые эмиссионные | Vulcan | 70519-18 | Диапазон измерений: Диапазон измерений, % масс. доли 0,1…35,0., погрешность и (или) неопределенность (класс, разряд): Пределы допускаемой относительной погрешности измерений, %, в диапазоне: 0,1…0,5 % масс. доли включ. ±50,0; св. 0,5…1,0 % масс. доли включ. ±30,0; св. 1,0…35 % масс. доли ±10,0 | Пределы допускаемой относительной погрешности измерений, %, в диапазоне: 0,1…0,5 % масс. доли включ. ±50,0; св. 0,5…1,0 % масс. доли включ. ±30,0; св. 1,0…35 % масс. доли ±10,0 | Нет | 10818
000000047464 | Поверка выезд | Спектрометры лазерные портативные | ЛИС-01 | 69700-17 | Диапазон измерений: Спектральный диапазон, нм 177…350.¶, погрешность и (или) неопределенность (класс, разряд): - | - | Нет | 11358
000000047464 | Поверка | Спектрометры лазерные портативные | ЛИС-01 | 69700-17 | Диапазон измерений: Спектральный диапазон, нм 177…350.¶, погрешность и (или) неопределенность (класс, разряд): - | - | Нет | 10818
000000035577 | Поверка выезд | Спектрометры оптико-эмиссионные | ARL 2460, ARL Metal Analyzer, ARL 3460, ARL 4460, ARL 3560/3580 | 16709-97 | Диапазон измерений: Диапазон измерения концентрации %, <10.Е-4 - 50 для всех, <10.Е-5-50, <10.Е-7-0,1 (ARL 3560 и ARL 3580), погрешность и (или) неопределенность (класс, разряд): Погрешность 1 %. | Погрешность 1 %. | Нет | 11358
000000035577 | Поверка | Спектрометры оптико-эмиссионные | ARL 2460, ARL Metal Analyzer, ARL 3460, ARL 4460, ARL 3560/3580 | 16709-97 | Диапазон измерений: Диапазон измерения концентрации %, <10.Е-4 - 50 для всех, <10.Е-5-50, <10.Е-7-0,1 (ARL 3560 и ARL 3580), погрешность и (или) неопределенность (класс, разряд): Погрешность 1 %. | Погрешность 1 %. | Нет | 10818
000000039470 | Поверка выезд | Спектрометры оптико-эмиссионные | SPECTROLAB, SPECTROMAXx | 13358-17 |  |  | Нет | 11358
000000039470 | Поверка | Спектрометры оптико-эмиссионные | SPECTROLAB, SPECTROMAXx | 13358-17 |  |  | Нет | 10818
000000039713 | Поверка | Спектрометры оптико-эмиссионные | FOUNDRY-MASTER Smart UVR, FOUNDRY-MASTER Optimum UVR | 69173-17 | Диапазон измерений: Соответсвует описанию типа, погрешность и (или) неопределенность (класс, разряд): - |  | Нет | 10818
000000039713 | Поверка выезд | Спектрометры оптико-эмиссионные | FOUNDRY-MASTER Smart UVR, FOUNDRY-MASTER Optimum UVR | 69173-17 | Диапазон измерений: Соответсвует описанию типа, погрешность и (или) неопределенность (класс, разряд): - |  | Нет | 11358
000000046871 | Поверка | Спектрометры оптико-эмиссионные | ARL Metal Analyzer, ARL 3460, ARL 4460 | 16709-02 | Диапазон измерений: Диапазон измеряемых концентраций 0,001…50 %., погрешность и (или) неопределенность (класс, разряд): Погрешность 1,0 %. | Погрешность 1,0 %. | Нет | 10818
000000046871 | Поверка выезд | Спектрометры оптико-эмиссионные | ARL Metal Analyzer, ARL 3460, ARL 4460 | 16709-02 | Диапазон измерений: Диапазон измеряемых концентраций 0,001…50 %., погрешность и (или) неопределенность (класс, разряд): Погрешность 1,0 %. | Погрешность 1,0 %. | Нет | 11358
000000034254 | Поверка выезд | Спектрометры оптико-эмиссионные портативные | PMI-MASTER мод. UVR, ASR | 48408-11 | Диапазон измерений: Рабочий диапазон, нм 170…420, 185…420., погрешность и (или) неопределенность (класс, разряд): - | - | Нет | 11358
000000034254 | Поверка | Спектрометры оптико-эмиссионные портативные | PMI-MASTER мод. UVR, ASR | 48408-11 | Диапазон измерений: Рабочий диапазон, нм 170…420, 185…420., погрешность и (или) неопределенность (класс, разряд): - | - | Нет | 10818
000000046767 | Поверка | Спектрометры оптико-эмиссионные портативные | Q4 MOBILE | 53188-13 | Диапазон измерений: массовой доли, % марганца 0,050…2,0, меди 0,010…1,00, молибдена 0,010…5,0, углерода 0,020…2,0, кремния 0,050…2,5, никеля 0,010…10,0, хрома 0,010…30,0., погрешность и (или) неопределенность (класс, разряд): - | - | Нет | 10818
000000046767 | Поверка выезд | Спектрометры оптико-эмиссионные портативные | Q4 MOBILE | 53188-13 | Диапазон измерений: массовой доли, % марганца 0,050…2,0, меди 0,010…1,00, молибдена 0,010…5,0, углерода 0,020…2,0, кремния 0,050…2,5, никеля 0,010…10,0, хрома 0,010…30,0., погрешность и (или) неопределенность (класс, разряд): - | - | Нет | 11358
000000007877 | Поверка | Спектрометры оптические эмиссионные | FOUNDRY-MASTER | 22519-02 | Диапазон измерений: Диапазоны измерения, % массовой доли в сталях: углерод 0,002…4,4; кремний 0,002…3,5; марганец 0,03…20; фосфор 0,002…0,8; сера 0,0015…0,4; в алюминиевых сплавах: кремний 0,01…25; железо 0,01…2,5; марганец 0,01…2; магний 0,01…12; никель 0,01…3,5., погрешность и (или) неопределенность (класс, разряд): - | - | Нет | 10818
000000007877 | Поверка выезд | Спектрометры оптические эмиссионные | FOUNDRY-MASTER | 22519-02 | Диапазон измерений: Диапазоны измерения, % массовой доли в сталях: углерод 0,002…4,4; кремний 0,002…3,5; марганец 0,03…20; фосфор 0,002…0,8; сера 0,0015…0,4; в алюминиевых сплавах: кремний 0,01…25; железо 0,01…2,5; марганец 0,01…2; магний 0,01…12; никель 0,01…3,5., погрешность и (или) неопределенность (класс, разряд): - | - | Нет | 11358
000000036631 | Поверка выезд | Спектрометры оптические эмиссионные | FOUNDRY-MASTER мод. XPR, UVR, LAB, VIS | 47827-11 | Диапазон измерений: Соответсвует описанию типа, погрешность и (или) неопределенность (класс, разряд): - |  | Нет | 11358
000000036631 | Поверка | Спектрометры оптические эмиссионные | FOUNDRY-MASTER мод. XPR, UVR, LAB, VIS | 47827-11 | Диапазон измерений: Соответсвует описанию типа, погрешность и (или) неопределенность (класс, разряд): - |  | Нет | 10818
000000040886 | Поверка выезд | Спектрометры оптические эмиссионные | Q4 TASMAN | 41185-09 |  |  | Нет | 11358
000000040886 | Поверка | Спектрометры оптические эмиссионные | Q4 TASMAN | 41185-09 |  |  | Нет | 10818
000000042565 | Поверка выезд | Спектрометры оптические эмиссионные | S и E | 66270-16 | Диапазон измерений: Соответсвует описанию типа, погрешность и (или) неопределенность (класс, разряд): - |  | Нет | 11358
000000042565 | Поверка | Спектрометры оптические эмиссионные | S и E | 66270-16 | Диапазон измерений: Соответсвует описанию типа, погрешность и (или) неопределенность (класс, разряд): - |  | Нет | 10818
000000041663 | Поверка | Спектрометры оптические эмиссионные с индуктивно связанной плазмой | SPECTRO | 67359-17 | Диапазон измерений: Соответсвует описанию типа, погрешность и (или) неопределенность (класс, разряд): - |  | Нет | 10818
000000041663 | Поверка выезд | Спектрометры оптические эмиссионные с индуктивно связанной плазмой | SPECTRO | 67359-17 | Диапазон измерений: Соответсвует описанию типа, погрешность и (или) неопределенность (класс, разряд): - |  | Нет | 11358
000000044636 | Поверка выезд | Спектрометры оптические эмиссионные с индуктивно связанной плазмой | SPECTRO GENESIS, SPECTRO ARCOS, SPECTRO BLUE | 49188-12 |  |  | Нет | 11358
000000044636 | Поверка | Спектрометры оптические эмиссионные с индуктивно связанной плазмой | SPECTRO GENESIS, SPECTRO ARCOS, SPECTRO BLUE | 49188-12 |  |  | Нет | 10818
000000039070 | Поверка выезд | Спектрометры параллельного действия с индуктивно связанной плазмой атомно-эмиссионные | ICPE-9800 мод. ICPE-9810, ICPE-9820 | 60877-15 |  |  | Нет | 11358
000000039070 | Поверка | Спектрометры параллельного действия с индуктивно связанной плазмой атомно-эмиссионные | ICPE-9800 мод. ICPE-9810, ICPE-9820 | 60877-15 |  |  | Нет | 10818
000000024382 | Поверка | Спектрометры рентгеновского и гамма-излучения | Dspec jr | 30437-05 |  |  | Нет | 19317
000000036999 | Поверка выезд | Спектрометры рентгенофлуоресцентные | Lab-X5000 | 73276-18 | Диапазон измерений: Соответсвует описанию типа, погрешность и (или) неопределенность (класс, разряд): - |  | Нет | 4380
000000037397 | Поверка | Спектрометры рентгенофлуоресцентные | X-Supreme8000 | 47599-11 | Диапазон измерений: Диапазон регистрируемых элементов Na(11)Kα…U(92)Lα., погрешность и (или) неопределенность (класс, разряд): - | - | Нет | 10818
000000037397 | Поверка выезд | Спектрометры рентгенофлуоресцентные | X-Supreme8000 | 47599-11 | Диапазон измерений: Диапазон регистрируемых элементов Na(11)Kα…U(92)Lα., погрешность и (или) неопределенность (класс, разряд): - | - | Нет | 11358
000000038992 | Поверка выезд | Спектрометры рентгенофлуоресцентные | X-Supreme 8000 и X-Supreme 8000 ULS | 68450-17 | Диапазон измерений: Диапазон регистрируемых элементов Na(11)…U(92)., погрешность и (или) неопределенность (класс, разряд): - | - | Нет | 11358
000000038992 | Поверка | Спектрометры рентгенофлуоресцентные | X-Supreme 8000 и X-Supreme 8000 ULS | 68450-17 | Диапазон измерений: Диапазон регистрируемых элементов Na(11)…U(92)., погрешность и (или) неопределенность (класс, разряд): - | - | Нет | 10818
000000042284 | Поверка выезд | Спектрометры рентгенофлуоресцентные | NITON (мод. XL2 и XL3t) | 61854-15 |  |  | Нет | 4380
000000046210 | Поверка выезд | Спектрометры рентгенофлуоресцентные | NITON XL2, NITON XL3t | 43722-10 | Диапазон измерений: Диапазон определяемых химических элементов Mg (12)…U (92)., погрешность и (или) неопределенность (класс, разряд): - | - | Нет | 11358
000000046210 | Поверка | Спектрометры рентгенофлуоресцентные | NITON XL2, NITON XL3t | 43722-10 | Диапазон измерений: Диапазон определяемых химических элементов Mg (12)…U (92)., погрешность и (или) неопределенность (класс, разряд): - | - | Нет | 10818
000000046217 | Поверка выезд | Спектрометры рентгенофлуоресцентные | DELTA SERIES DC-2000, DELTA SERIES DS-2000, DELTA SERIES DP-2000 | 45510-10 | Диапазон измерений: Диапазон измерения массовой доли элемента 0,001…100 %., погрешность и (или) неопределенность (класс, разряд): СКО не более 0,2 % | СКО не более 0,2 % | Нет | 11358
000000046217 | Поверка | Спектрометры рентгенофлуоресцентные | DELTA SERIES DC-2000, DELTA SERIES DS-2000, DELTA SERIES DP-2000 | 45510-10 | Диапазон измерений: Диапазон измерения массовой доли элемента 0,001…100 %., погрешность и (или) неопределенность (класс, разряд): СКО не более 0,2 % | СКО не более 0,2 % | Нет | 10818
000000047176 | Поверка | Спектрометры рентгенофлуоресцентные | ARL Perform’X | 47730-11 | Диапазон измерений: Диапазон определяемых элементов Ве(4)Kα…Am(95)Lα кроме редких газов (He, Ne, Ar, Kr, Xe, Rn) и Ac(89)., погрешность и (или) неопределенность (класс, разряд): - | - | Нет | 10818
000000047176 | Поверка выезд | Спектрометры рентгенофлуоресцентные | ARL Perform’X | 47730-11 | Диапазон измерений: Диапазон определяемых элементов Ве(4)Kα…Am(95)Lα кроме редких газов (He, Ne, Ar, Kr, Xe, Rn) и Ac(89)., погрешность и (или) неопределенность (класс, разряд): - | - | Нет | 11358
000000047119 | Поверка выезд | Спектрометры рентгенофлуоресцентные волнодисперсионные | Supermini 200 | 63810-16 | Диапазон измерений: В соответствии с описанием типа, погрешность и (или) неопределенность (класс, разряд): - | - | Нет | 11358
000000047119 | Поверка | Спектрометры рентгенофлуоресцентные волнодисперсионные | Supermini 200 | 63810-16 | Диапазон измерений: В соответствии с описанием типа, погрешность и (или) неопределенность (класс, разряд): - | - | Нет | 10818
000000041424 | Поверка выезд | Спектрометры рентгенофлуоресцентные энергодисперсионные | Spectro IQ II и Spectro XEPOS | 49831-12 | Диапазон измерений: Диапазон измерений массовой доли элементов, % 0,0001…99,9. Пределы обнаружения элементов, млн^(-1) Cr 0,2; Ва 0,6; Cl, Pb 0,35., погрешность и (или) неопределенность (класс, разряд): Предел допускаемого относительного среднего квадратического отклонения результатов измерений выходного сигнала, %, в диапазонах измерений: 0,0001…0,10 вкл. 10; св. 0,1…1,0 вкл. 5,0; св. 1,0…10,0 вкл. 3,5; св. 10,0… 99,9 вкл. 1,0. | Предел допускаемого относительного среднего квадратического отклонения результатов измерений выходного сигнала, %, в диапазонах измерений: 0,0001…0,10 вкл. 10; св. 0,1…1,0 вкл. 5,0; св. 1,0…10,0 вкл. 3,5; св. 10,0… 99,9 вкл. 1,0. | Нет | 11358
000000041424 | Поверка | Спектрометры рентгенофлуоресцентные энергодисперсионные | Spectro IQ II и Spectro XEPOS | 49831-12 | Диапазон измерений: Диапазон измерений массовой доли элементов, % 0,0001…99,9. Пределы обнаружения элементов, млн^(-1) Cr 0,2; Ва 0,6; Cl, Pb 0,35., погрешность и (или) неопределенность (класс, разряд): Предел допускаемого относительного среднего квадратического отклонения результатов измерений выходного сигнала, %, в диапазонах измерений: 0,0001…0,10 вкл. 10; св. 0,1…1,0 вкл. 5,0; св. 1,0…10,0 вкл. 3,5; св. 10,0… 99,9 вкл. 1,0. | Предел допускаемого относительного среднего квадратического отклонения результатов измерений выходного сигнала, %, в диапазонах измерений: 0,0001…0,10 вкл. 10; св. 0,1…1,0 вкл. 5,0; св. 1,0…10,0 вкл. 3,5; св. 10,0… 99,9 вкл. 1,0. | Нет | 10818
000000045754 | Поверка выезд | Спектрометры рентгенофлуоресцентные энергодисперсионные портативные | GNR ProSpector | 58395-14 | Диапазон измерений: Диапазон определяемых элементов Mg…U., погрешность и (или) неопределенность (класс, разряд): - | - | Нет | 11358
000000045754 | Поверка | Спектрометры рентгенофлуоресцентные энергодисперсионные портативные | GNR ProSpector | 58395-14 | Диапазон измерений: Диапазон определяемых элементов Mg…U., погрешность и (или) неопределенность (класс, разряд): - | - | Нет | 10818
000000041656 | Поверка | Спектрометры универсальные рентгенофлуоресцентные | Clever A-17, Clever B-23, Clever C-31 | 45769-10 | Диапазон измерений: Соответсвует описанию типа, погрешность и (или) неопределенность (класс, разряд): - |  | Нет | 10818
000000041656 | Поверка выезд | Спектрометры универсальные рентгенофлуоресцентные | Clever A-17, Clever B-23, Clever C-31 | 45769-10 | Диапазон измерений: Соответсвует описанию типа, погрешность и (или) неопределенность (класс, разряд): - |  | Нет | 11358
000000040496 | Поверка | Спектрометры эмиссионные | ARL iSpark (модели 8820, 8860 и 8880) | 58389-14 | Диапазон измерений: Предел детектирования (по контрольным элементам в стали), %: 0,01 (фосфор (P), сера (S), титан (Ti)., погрешность и (или) неопределенность (класс, разряд): Относительное СКО случайной составляющей погрешности при измерении массовых долей контрольных элементов %, не более: 2,5. | Относительное СКО случайной составляющей погрешности при измерении массовых долей контрольных элементов %, не более: 2,5. | Нет | 10818
000000040496 | Поверка выезд | Спектрометры эмиссионные | ARL iSpark (модели 8820, 8860 и 8880) | 58389-14 | Диапазон измерений: Предел детектирования (по контрольным элементам в стали), %: 0,01 (фосфор (P), сера (S), титан (Ti)., погрешность и (или) неопределенность (класс, разряд): Относительное СКО случайной составляющей погрешности при измерении массовых долей контрольных элементов %, не более: 2,5. | Относительное СКО случайной составляющей погрешности при измерении массовых долей контрольных элементов %, не более: 2,5. | Нет | 11358
000000041425 | Поверка | Спектрометры эмиссионные | АРГОН-5 | 27540-09 | Диапазон измерений: Рабочий спектральный диапазон, нм 190…420, 172…420, 190…340., погрешность и (или) неопределенность (класс, разряд): - | - | Нет | 10818
000000041425 | Поверка выезд | Спектрометры эмиссионные | АРГОН-5 | 27540-09 | Диапазон измерений: Рабочий спектральный диапазон, нм 190…420, 172…420, 190…340., погрешность и (или) неопределенность (класс, разряд): - | - | Нет | 11358
000000042368 | Поверка | Спектрометры эмиссионные | SPECTROLAB, SPECTROMAXx | 13358-12 | Диапазон измерений: Соответсвует описанию типа, погрешность и (или) неопределенность (класс, разряд): - |  | Нет | 10818
000000042368 | Поверка выезд | Спектрометры эмиссионные | SPECTROLAB, SPECTROMAXx | 13358-12 | Диапазон измерений: Соответсвует описанию типа, погрешность и (или) неопределенность (класс, разряд): - |  | Нет | 11358
000000045836 | Поверка выезд | Спектрометры эмиссионные | ARL 3460, ARL 4460 | 54698-13 | Диапазон измерений: Предел детектирования (по контрольным элементам в стали), %, не более: углерод (С) 0,01; кремний (Si) 0,01; молибден (Mo) 0,01., погрешность и (или) неопределенность (класс, разряд): Относительное СКО случайной составляющей погрешности при измерении массовых долей контрольных элементов в стали и алюминии, %, не более 2,5. | Относительное СКО случайной составляющей погрешности при измерении массовых долей контрольных элементов в стали и алюминии, %, не более 2,5. | Нет | 11358
000000045836 | Поверка | Спектрометры эмиссионные | ARL 3460, ARL 4460 | 54698-13 | Диапазон измерений: Предел детектирования (по контрольным элементам в стали), %, не более: углерод (С) 0,01; кремний (Si) 0,01; молибден (Mo) 0,01., погрешность и (или) неопределенность (класс, разряд): Относительное СКО случайной составляющей погрешности при измерении массовых долей контрольных элементов в стали и алюминии, %, не более 2,5. | Относительное СКО случайной составляющей погрешности при измерении массовых долей контрольных элементов в стали и алюминии, %, не более 2,5. | Нет | 10818
000000046150 | Поверка | Спектрометры эмиссионные | F20, EsaPort, SOLARIS, SOLARIS CCD Plus, MetalLab 75/80 | 24185-08 | Диапазон измерений: Соответсвует описанию типа, погрешность и (или) неопределенность (класс, разряд): - | - | Нет | 10818
000000046150 | Поверка выезд | Спектрометры эмиссионные | F20, EsaPort, SOLARIS, SOLARIS CCD Plus, MetalLab 75/80 | 24185-08 | Диапазон измерений: Соответсвует описанию типа, погрешность и (или) неопределенность (класс, разряд): - | - | Нет | 11358
000000046228 | Поверка выезд | Спектрометры эмиссионные | LECO | 17642-98 | Диапазон измерений: Диапазон длины волны нм, 149…450 (SA-2000); 130…600 (GDS-750A); 149…450 (GDS-400A)., погрешность и (или) неопределенность (класс, разряд): - | - | Нет | 11358
000000046228 | Поверка | Спектрометры эмиссионные | LECO | 17642-98 | Диапазон измерений: Диапазон длины волны нм, 149…450 (SA-2000); 130…600 (GDS-750A); 149…450 (GDS-400A)., погрешность и (или) неопределенность (класс, разряд): - | - | Нет | 10818
000000046236 | Поверка выезд | Спектрометры эмиссионные | ИСКРОЛАЙН | 47954-11 | Диапазон измерений: Соответсвует описанию типа, погрешность и (или) неопределенность (класс, разряд): - |  | Нет | 11358
000000046236 | Поверка | Спектрометры эмиссионные | ИСКРОЛАЙН | 47954-11 | Диапазон измерений: Соответсвует описанию типа, погрешность и (или) неопределенность (класс, разряд): - |  | Нет | 10818
000000038373 | Поверка | Спектрометры эмиссионные с индуктивно связанной плазмой | Agilent мод. 710 ICP-OES, 715 ICP-OES, 720 ICP-OES, 725 ICP-OES, 730 ICP-OES, 735 ICP-OES | 49408-12 |  |  | Нет | 10818
000000038373 | Поверка выезд | Спектрометры эмиссионные с индуктивно связанной плазмой | Agilent мод. 710 ICP-OES, 715 ICP-OES, 720 ICP-OES, 725 ICP-OES, 730 ICP-OES, 735 ICP-OES | 49408-12 |  |  | Нет | 11358
000000039081 | Поверка выезд | Спектрометры эмиссионные с индуктивно связанной плазмой | ICPE 9000 | 34906-12 | Диапазон измерений: Соответствует описанию типа, погрешность и (или) неопределенность (класс, разряд): - | - | Нет | 11358
000000039081 | Поверка | Спектрометры эмиссионные с индуктивно связанной плазмой | ICPE 9000 | 34906-12 | Диапазон измерений: Соответствует описанию типа, погрешность и (или) неопределенность (класс, разряд): - | - | Нет | 10818
000000042564 | Поверка выезд | Спектрометры эмиссионные с индуктивно связанной плазмой | Optima мод. 8000 и 8300 | 49669-12 | Диапазон измерений: Соответсвует описанию типа, погрешность и (или) неопределенность (класс, разряд): - |  | Нет | 11358
000000042564 | Поверка | Спектрометры эмиссионные с индуктивно связанной плазмой | Optima мод. 8000 и 8300 | 49669-12 | Диапазон измерений: Соответсвует описанию типа, погрешность и (или) неопределенность (класс, разряд): - |  | Нет | 10818
000000044635 | Поверка | Спектрометры эмиссионные с индуктивно связанной плазмой | Liberty Series II, Vista | 16497-01 |  |  | Нет | 10818
000000044635 | Поверка выезд | Спектрометры эмиссионные с индуктивно связанной плазмой | Liberty Series II, Vista | 16497-01 |  |  | Нет | 11358
000000047175 | Поверка | Спектрометры эмиссионные с индуктивно связанной плазмой | iCAP 7200 Duo, iCAP 7400 Radial, iCAP 7400 Duo, iCAP 7600 Radial, iCAP 7600 Duo | 56563-14 | Диапазон измерений: Спектральный диапазон, нм 175…847, 166…847.¶, погрешность и (или) неопределенность (класс, разряд): - | - | Нет | 10818
000000047175 | Поверка выезд | Спектрометры эмиссионные с индуктивно связанной плазмой | iCAP 7200 Duo, iCAP 7400 Radial, iCAP 7400 Duo, iCAP 7600 Radial, iCAP 7600 Duo | 56563-14 | Диапазон измерений: Спектральный диапазон, нм 175…847, 166…847.¶, погрешность и (или) неопределенность (класс, разряд): - | - | Нет | 11358
000000046487 | Поверка выезд | Спектрометры эмиссионные с индуктивно-связанной плазмой | Avio | 84311-22 | Диапазон измерений: ПО от 1,0-4,0 мкг/дм3, погрешность и (или) неопределенность (класс, разряд): ОСКО 1,0% | ОСКО 1,0% | Нет | 11358
000000046487 | Поверка | Спектрометры эмиссионные с индуктивно-связанной плазмой | Avio | 84311-22 | Диапазон измерений: ПО от 1,0-4,0 мкг/дм3, погрешность и (или) неопределенность (класс, разряд): ОСКО 1,0% | ОСКО 1,0% | Нет | 10818
000000044634 | Поверка | Спектрометры эмиссионные с тлеющим разрядом | SPECTRUMA GDA | 49823-12 |  |  | Нет | 10818
000000044634 | Поверка выезд | Спектрометры эмиссионные с тлеющим разрядом | SPECTRUMA GDA | 49823-12 |  |  | Нет | 11358
000000000025 | Поверка | Спектрометры энергии гамма-излучения многоканальные | MUCHA | 45467-10 |  |  | Нет | 25581
000000000023 | Поверка | Спектрометры энергии гамма-излучения сцинтилляционные портативные | ГАММА-1C/NB1, ГАММА-1C/NB1-01, ГАММА-1C/NB1-02 | 16367-10 |  |  | Нет | 20835
000000022448 | Поверка | Спектрометры энергий бета- излучений сцинтилляционные | БЕТА-1С | 15292-96 |  |  | Да | 7282.44
000000022449 | Поверка | Спектрометры энергий бета-излучения | СЕБ-01 | 23531-02 |  |  | Да | 7282.44
000000022450 | Поверка | Спектрометры энергий бета-излучения сцинтилляционные | БЕТА-1С, БЕТА-1С-150 | 15292-09 |  |  | Да | 7282.44
000000024372 | Поверка | Спектрометры энергий гамма-излучения сцинтилляционные | Гамма-1С | 15294-08 |  |  | Нет | 25581
000000022451 | Поверка | Спектрометры-дозиметры гамма-излучения | СКГ-01 СПЕДОГ | 23401-02 |  |  | Да | 6003.95
000000024384 | Поверка | Спектрометры-радиометры гамма-, бета- и альфа-излучения | МКГБ-01 \РАДЭК\ | 21730-13 |  |  | Нет | 21726
Г00000000134 | Поверка | Спектрометры, установки фотоэлектрические (без учета стоимости ГСО) |  |  |  |  | Нет | 10818
Г00000000134 | Поверка выезд | Спектрометры, установки фотоэлектрические (без учета стоимости ГСО) |  |  |  |  | Нет | 11358
000000033809 | Поверка | Спектрометры, установки фотоэлектрические (без учета стоимости ГСО) без расчета неопределенности |  |  |  |  | Нет | 10818
000000033809 | Поверка выезд | Спектрометры, установки фотоэлектрические (без учета стоимости ГСО) без расчета неопределенности |  |  |  |  | Нет | 11358
000000033931 | Поверка выезд | Спектрофотометр | ПромЭкоЛаб/PromEcoLab | 41144-09 | Диапазон измерений: Соответсвует описанию типа, погрешность и (или) неопределенность (класс, разряд): - |  | Нет | 4260
000000033931 | Поверка | Спектрофотометр | ПромЭкоЛаб/PromEcoLab | 41144-09 | Диапазон измерений: Соответсвует описанию типа, погрешность и (или) неопределенность (класс, разряд): - |  | Нет | 4260
000000033931 | Метрологический контроль состояния | Спектрофотометр | ПромЭкоЛаб/PromEcoLab | 41144-09 | Диапазон измерений: Соответсвует описанию типа, погрешность и (или) неопределенность (класс, разряд): - |  | Нет | 4260
000000044104 | Метрологический контроль состояния | Спектрофотометр | Spekol 1300 | 29525-12 |  |  | Нет | 4260
000000044104 | Поверка выезд | Спектрофотометр | Spekol 1300 | 29525-12 |  |  | Нет | 4260
000000044104 | Поверка | Спектрофотометр | Spekol 1300 | 29525-12 |  |  | Нет | 4260
000000034951 | Поверка | Спектрофотометр UNICO | UNICO мод. 1201, 1205, 2100, 2800, 2802, 2802S, 2804, 2100 UV | 54737-13 | Диапазон измерений: Диапазон измерений спектральных коэффициентов направленного пропускания, % 1…99.., погрешность и (или) неопределенность (класс, разряд): % ±1,0 | % ±1,0 | Нет | 4260
000000034951 | Поверка выезд | Спектрофотометр UNICO | UNICO мод. 1201, 1205, 2100, 2800, 2802, 2802S, 2804, 2100 UV | 54737-13 | Диапазон измерений: Диапазон измерений спектральных коэффициентов направленного пропускания, % 1…99.., погрешность и (или) неопределенность (класс, разряд): % ±1,0 | % ±1,0 | Нет | 4260
000000034951 | Метрологический контроль состояния | Спектрофотометр UNICO | UNICO мод. 1201, 1205, 2100, 2800, 2802, 2802S, 2804, 2100 UV | 54737-13 | Диапазон измерений: Диапазон измерений спектральных коэффициентов направленного пропускания, % 1…99.., погрешность и (или) неопределенность (класс, разряд): % ±1,0 | % ±1,0 | Нет | 4260
000000011970 | Поверка выезд | Спектрофотометр атомно-абсорбционный | AA-680 | 21669-01 |  |  | Да | 4633.6
000000011972 | Поверка выезд | Спектрофотометр атомно-абсорбционный | Hitachi Z-6100 | 28360-04 |  |  | Да | 4633.6
000000011980 | Поверка выезд | Спектрофотометр атомно-абсорбционный | Perkin Elmer | 21745-01 |  |  | Да | 4633.6
000000011983 | Поверка выезд | Спектрофотометр атомно-абсорбционный | Shimadzu AA-6501 G | 20445-00 |  |  | Да | 4633.6
000000033886 | Метрологический контроль состояния | Спектрофотометр медицинский | PD-303, PD-303S, PD-303UV | 26883-04 | Диапазон измерений: Соответсвует описанию типа, погрешность и (или) неопределенность (класс, разряд): - |  | Нет | 4260
000000033886 | Поверка | Спектрофотометр медицинский | PD-303, PD-303S, PD-303UV | 26883-04 | Диапазон измерений: Соответсвует описанию типа, погрешность и (или) неопределенность (класс, разряд): - |  | Нет | 4260
000000033886 | Поверка выезд | Спектрофотометр медицинский | PD-303, PD-303S, PD-303UV | 26883-04 | Диапазон измерений: Соответсвует описанию типа, погрешность и (или) неопределенность (класс, разряд): - |  | Нет | 4260
000000034475 | Поверка | Спектрофотометр серии ПЭ модель ПЭ-5300В | ПЭ-5300В | 34206-07 | Диапазон измерений: Диапазон измерений спектральных коэффициентов направленного пропускания, % 1…100; 0,3…100., погрешность и (или) неопределенность (класс, разряд): Погрешность ±1,0 %. | Погрешность ±1,0 %. | Нет | 4260
000000034475 | Метрологический контроль состояния | Спектрофотометр серии ПЭ модель ПЭ-5300В | ПЭ-5300В | 34206-07 | Диапазон измерений: Диапазон измерений спектральных коэффициентов направленного пропускания, % 1…100; 0,3…100., погрешность и (или) неопределенность (класс, разряд): Погрешность ±1,0 %. | Погрешность ±1,0 %. | Нет | 4260
000000034475 | Поверка выезд | Спектрофотометр серии ПЭ модель ПЭ-5300В | ПЭ-5300В | 34206-07 | Диапазон измерений: Диапазон измерений спектральных коэффициентов направленного пропускания, % 1…100; 0,3…100., погрешность и (или) неопределенность (класс, разряд): Погрешность ±1,0 %. | Погрешность ±1,0 %. | Нет | 4260
000000000287 | Поверка | Спектрофотометры | СФ-102 и СФ-104 | 53494-13 | Диапазон измерений: Диапазон измерения спектрального коэффициента направленного пропускания, % 0…99., погрешность и (или) неопределенность (класс, разряд): Пределы допускаемой абсолютной погрешности при измерении спектральных коэффициентов направленного пропускания (по фотометрической шкале), % ±1. | Пределы допускаемой абсолютной погрешности при измерении спектральных коэффициентов направленного пропускания (по фотометрической шкале), % ±1. | Нет | 4260
000000000287 | Метрологический контроль состояния | Спектрофотометры | СФ-102 и СФ-104 | 53494-13 | Диапазон измерений: Диапазон измерения спектрального коэффициента направленного пропускания, % 0…99., погрешность и (или) неопределенность (класс, разряд): Пределы допускаемой абсолютной погрешности при измерении спектральных коэффициентов направленного пропускания (по фотометрической шкале), % ±1. | Пределы допускаемой абсолютной погрешности при измерении спектральных коэффициентов направленного пропускания (по фотометрической шкале), % ±1. | Нет | 4260
000000000287 | Поверка выезд | Спектрофотометры | СФ-102 и СФ-104 | 53494-13 | Диапазон измерений: Диапазон измерения спектрального коэффициента направленного пропускания, % 0…99., погрешность и (или) неопределенность (класс, разряд): Пределы допускаемой абсолютной погрешности при измерении спектральных коэффициентов направленного пропускания (по фотометрической шкале), % ±1. | Пределы допускаемой абсолютной погрешности при измерении спектральных коэффициентов направленного пропускания (по фотометрической шкале), % ±1. | Нет | 4260
000000007841 | Поверка выезд | Спектрофотометры | UNICO мод. 1201 | 38106-08 | Диапазон измерений: спектральных коэффициентов направленного пропускания, % 1,0…100; 0,1…100., погрешность и (или) неопределенность (класс, разряд): - | - | Нет | 4260
000000007841 | Поверка | Спектрофотометры | UNICO мод. 1201 | 38106-08 | Диапазон измерений: спектральных коэффициентов направленного пропускания, % 1,0…100; 0,1…100., погрешность и (или) неопределенность (класс, разряд): - | - | Нет | 4260
000000007841 | Метрологический контроль состояния | Спектрофотометры | UNICO мод. 1201 | 38106-08 | Диапазон измерений: спектральных коэффициентов направленного пропускания, % 1,0…100; 0,1…100., погрешность и (или) неопределенность (класс, разряд): - | - | Нет | 4260
000000007847 | Поверка | Спектрофотометры | UNICO мод. 1200 | 24795-03 | Диапазон измерений: Соответсвует описанию типа, погрешность и (или) неопределенность (класс, разряд): - | - | Нет | 4260
000000007847 | Поверка выезд | Спектрофотометры | UNICO мод. 1200 | 24795-03 | Диапазон измерений: Соответсвует описанию типа, погрешность и (или) неопределенность (класс, разряд): - | - | Нет | 4260
000000007847 | Метрологический контроль состояния | Спектрофотометры | UNICO мод. 1200 | 24795-03 | Диапазон измерений: Соответсвует описанию типа, погрешность и (или) неопределенность (класс, разряд): - | - | Нет | 4260
000000007849 | Поверка выезд | Спектрофотометры | СФ-101, СФ-103 | 22619-02 | Диапазон измерений: Спектральный диапазон измерений, нм СФ-101 200…1000, СФ-103 190…1100., погрешность и (или) неопределенность (класс, разряд): Погрешность, нм в диапазоне 200…390 нм ±0,4; 390…1100 ±1,6 (СФ-101), ±0,8 (СФ-103). | Погрешность, нм в диапазоне 200…390 нм ±0,4; 390…1100 ±1,6 (СФ-101), ±0,8 (СФ-103). | Нет | 4260
000000007849 | Метрологический контроль состояния | Спектрофотометры | СФ-101, СФ-103 | 22619-02 | Диапазон измерений: Спектральный диапазон измерений, нм СФ-101 200…1000, СФ-103 190…1100., погрешность и (или) неопределенность (класс, разряд): Погрешность, нм в диапазоне 200…390 нм ±0,4; 390…1100 ±1,6 (СФ-101), ±0,8 (СФ-103). | Погрешность, нм в диапазоне 200…390 нм ±0,4; 390…1100 ±1,6 (СФ-101), ±0,8 (СФ-103). | Нет | 4260
000000007849 | Поверка | Спектрофотометры | СФ-101, СФ-103 | 22619-02 | Диапазон измерений: Спектральный диапазон измерений, нм СФ-101 200…1000, СФ-103 190…1100., погрешность и (или) неопределенность (класс, разряд): Погрешность, нм в диапазоне 200…390 нм ±0,4; 390…1100 ±1,6 (СФ-101), ±0,8 (СФ-103). | Погрешность, нм в диапазоне 200…390 нм ±0,4; 390…1100 ±1,6 (СФ-101), ±0,8 (СФ-103). | Нет | 4260
000000007851 | Метрологический контроль состояния | Спектрофотометры | СФ-2000 | 18212-06 | Диапазон измерений: от 190 до 1100 нм, от 0 % до 100 %, погрешность и (или) неопределенность (класс, разряд): ПГ 1% | ПГ 1% | Нет | 4260
000000007851 | Поверка выезд | Спектрофотометры | СФ-2000 | 18212-06 | Диапазон измерений: от 190 до 1100 нм, от 0 % до 100 %, погрешность и (или) неопределенность (класс, разряд): ПГ 1% | ПГ 1% | Нет | 4260
000000007851 | Поверка | Спектрофотометры | СФ-2000 | 18212-06 | Диапазон измерений: от 190 до 1100 нм, от 0 % до 100 %, погрешность и (или) неопределенность (класс, разряд): ПГ 1% | ПГ 1% | Нет | 4260
000000007852 | Поверка выезд | Спектрофотометры | СФ-26 | 2958-77 | Диапазон измерений: Соответсвует описанию типа, погрешность и (или) неопределенность (класс, разряд): - | - | Нет | 4260
000000007852 | Метрологический контроль состояния | Спектрофотометры | СФ-26 | 2958-77 | Диапазон измерений: Соответсвует описанию типа, погрешность и (или) неопределенность (класс, разряд): - | - | Нет | 4260
000000007852 | Поверка | Спектрофотометры | СФ-26 | 2958-77 | Диапазон измерений: Соответсвует описанию типа, погрешность и (или) неопределенность (класс, разряд): - | - | Нет | 4260
000000008290 | Поверка | Спектрофотометры | СФ-56 | 12862-91 | Диапазон измерений: Диапазон измерений - коэффициент пропускания 0…100 %., погрешность и (или) неопределенность (класс, разряд): Погрешность ±1,0 %. | Погрешность ±1,0 %. | Нет | 4260
000000008290 | Метрологический контроль состояния | Спектрофотометры | СФ-56 | 12862-91 | Диапазон измерений: Диапазон измерений - коэффициент пропускания 0…100 %., погрешность и (или) неопределенность (класс, разряд): Погрешность ±1,0 %. | Погрешность ±1,0 %. | Нет | 4260
000000008290 | Поверка выезд | Спектрофотометры | СФ-56 | 12862-91 | Диапазон измерений: Диапазон измерений - коэффициент пропускания 0…100 %., погрешность и (или) неопределенность (класс, разряд): Погрешность ±1,0 %. | Погрешность ±1,0 %. | Нет | 4260
000000008291 | Поверка | Спектрофотометры | Cary | 13621-08 | Диапазон измерений: Соответсвует описанию типа, погрешность и (или) неопределенность (класс, разряд): - | - | Нет | 4260
000000008291 | Поверка выезд | Спектрофотометры | Cary | 13621-08 | Диапазон измерений: Соответсвует описанию типа, погрешность и (или) неопределенность (класс, разряд): - | - | Нет | 4260
000000008291 | Метрологический контроль состояния | Спектрофотометры | Cary | 13621-08 | Диапазон измерений: Соответсвует описанию типа, погрешность и (или) неопределенность (класс, разряд): - | - | Нет | 4260
000000008295 | Метрологический контроль состояния | Спектрофотометры | ЮНИКО мод. 1201, 1205, 2100, 2100УФ | 38088-08 | Диапазон измерений: Соответсвует описанию типа, погрешность и (или) неопределенность (класс, разряд): - |  | Нет | 4260
000000008295 | Поверка выезд | Спектрофотометры | ЮНИКО мод. 1201, 1205, 2100, 2100УФ | 38088-08 | Диапазон измерений: Соответсвует описанию типа, погрешность и (или) неопределенность (класс, разряд): - |  | Нет | 4260
000000008295 | Поверка | Спектрофотометры | ЮНИКО мод. 1201, 1205, 2100, 2100УФ | 38088-08 | Диапазон измерений: Соответсвует описанию типа, погрешность и (или) неопределенность (класс, разряд): - |  | Нет | 4260
000000008297 | Метрологический контроль состояния | Спектрофотометры | DR 2800 | 22230-11 | Диапазон измерений: спектральных коэффициентов направленного пропускания, % 0,5…100.., погрешность и (или) неопределенность (класс, разряд): % в диапазоне 0,5…5,0 % ±0,5; св. 5,0…30,0 % ±1,0; св. 30,0…100 % ±1,5 | % в диапазоне 0,5…5,0 % ±0,5; св. 5,0…30,0 % ±1,0; св. 30,0…100 % ±1,5 | Нет | 4260
000000008297 | Поверка выезд | Спектрофотометры | DR 2800 | 22230-11 | Диапазон измерений: спектральных коэффициентов направленного пропускания, % 0,5…100.., погрешность и (или) неопределенность (класс, разряд): % в диапазоне 0,5…5,0 % ±0,5; св. 5,0…30,0 % ±1,0; св. 30,0…100 % ±1,5 | % в диапазоне 0,5…5,0 % ±0,5; св. 5,0…30,0 % ±1,0; св. 30,0…100 % ±1,5 | Нет | 4260
000000008297 | Поверка | Спектрофотометры | DR 2800 | 22230-11 | Диапазон измерений: спектральных коэффициентов направленного пропускания, % 0,5…100.., погрешность и (или) неопределенность (класс, разряд): % в диапазоне 0,5…5,0 % ±0,5; св. 5,0…30,0 % ±1,0; св. 30,0…100 % ±1,5 | % в диапазоне 0,5…5,0 % ±0,5; св. 5,0…30,0 % ±1,0; св. 30,0…100 % ±1,5 | Нет | 4260
000000008299 | Поверка | Спектрофотометры | UNICO мод. 2100 | 38106-08 | Диапазон измерений: спектральных коэффициентов направленного пропускания, % 1,0…100; 0,1…100., погрешность и (или) неопределенность (класс, разряд): - | - | Нет | 4260
000000008299 | Метрологический контроль состояния | Спектрофотометры | UNICO мод. 2100 | 38106-08 | Диапазон измерений: спектральных коэффициентов направленного пропускания, % 1,0…100; 0,1…100., погрешность и (или) неопределенность (класс, разряд): - | - | Нет | 4260
000000008299 | Поверка выезд | Спектрофотометры | UNICO мод. 2100 | 38106-08 | Диапазон измерений: спектральных коэффициентов направленного пропускания, % 1,0…100; 0,1…100., погрешность и (или) неопределенность (класс, разряд): - | - | Нет | 4260
000000008300 | Поверка | Спектрофотометры | UNICO мод. 2800 | 38106-08 | Диапазон измерений: спектральных коэффициентов направленного пропускания, % 1,0…100; 0,1…100., погрешность и (или) неопределенность (класс, разряд): - | - | Нет | 4260
000000008300 | Поверка выезд | Спектрофотометры | UNICO мод. 2800 | 38106-08 | Диапазон измерений: спектральных коэффициентов направленного пропускания, % 1,0…100; 0,1…100., погрешность и (или) неопределенность (класс, разряд): - | - | Нет | 4260
000000008300 | Метрологический контроль состояния | Спектрофотометры | UNICO мод. 2800 | 38106-08 | Диапазон измерений: спектральных коэффициентов направленного пропускания, % 1,0…100; 0,1…100., погрешность и (или) неопределенность (класс, разряд): - | - | Нет | 4260
000000008302 | Поверка выезд | Спектрофотометры | КФК-3КМ | 31884-06 | Диапазон измерений: коэффициентов пропускания 1,0…100 %, оптической плотности 0…2,0 Б., погрешность и (или) неопределенность (класс, разряд): . ±1,0 % | . ±1,0 % | Нет | 4260
000000008302 | Поверка | Спектрофотометры | КФК-3КМ | 31884-06 | Диапазон измерений: коэффициентов пропускания 1,0…100 %, оптической плотности 0…2,0 Б., погрешность и (или) неопределенность (класс, разряд): . ±1,0 % | . ±1,0 % | Нет | 4260
000000008302 | Метрологический контроль состояния | Спектрофотометры | КФК-3КМ | 31884-06 | Диапазон измерений: коэффициентов пропускания 1,0…100 %, оптической плотности 0…2,0 Б., погрешность и (или) неопределенность (класс, разряд): . ±1,0 % | . ±1,0 % | Нет | 4260
000000011986 | Поверка выезд | Спектрофотометры | Спекорд М400 | 13053-89 |  |  | Да | 4506.48
000000011986 | Поверка | Спектрофотометры | Спекорд М400 | 13053-89 |  |  | Да | 4506.48
000000012005 | Поверка выезд | Спектрофотометры | СФ-2000 | 18212-06 |  |  | Да | 4506.48
000000012005 | Поверка | Спектрофотометры | СФ-2000 | 18212-06 |  |  | Да | 4506.48
000000012006 | Поверка | Спектрофотометры | Сатурн-3 | 9981-85 |  |  | Да | 4506.48
000000012006 | Поверка выезд | Спектрофотометры | Сатурн-3 | 9981-85 |  |  | Да | 4506.48
000000012197 | Поверка | Спектрофотометры | СФ-101, СФ-103 | 22619-02 |  |  | Да | 4506.48
000000012197 | Поверка выезд | Спектрофотометры | СФ-101, СФ-103 | 22619-02 |  |  | Да | 4506.48
000000012198 | Поверка | Спектрофотометры | DR 2800, DR 3900 и DR 5000 | 22230-11 |  |  | Да | 4506.48
000000012198 | Поверка выезд | Спектрофотометры | DR 2800, DR 3900 и DR 5000 | 22230-11 |  |  | Да | 4506.48
000000012202 | Поверка выезд | Спектрофотометры | UNICO мод. 1201, 1205, 2100, 2800, 2802, 2802S, 2803, 2804, 2100 UV | 38106-08 |  |  | Да | 4506.48
000000012202 | Поверка | Спектрофотометры | UNICO мод. 1201, 1205, 2100, 2800, 2802, 2802S, 2803, 2804, 2100 UV | 38106-08 |  |  | Да | 4506.48
000000012210 | Поверка | Спектрофотометры | ПЭ-5300ВИ, ПЭ-5400ВИ, ПЭ-5300УФ, ПЭ-5400УФ | 44866-10 | Диапазон измерений: Соответсвует описанию типа, погрешность и (или) неопределенность (класс, разряд): - |  | Да | 4506.48
000000012210 | Поверка выезд | Спектрофотометры | ПЭ-5300ВИ, ПЭ-5400ВИ, ПЭ-5300УФ, ПЭ-5400УФ | 44866-10 | Диапазон измерений: Соответсвует описанию типа, погрешность и (или) неопределенность (класс, разряд): - |  | Да | 4506.48
000000012237 | Поверка | Спектрофотометры | U-2800, U-2810 | 26680-04 |  |  | Да | 4506.48
000000012237 | Поверка выезд | Спектрофотометры | U-2800, U-2810 | 26680-04 |  |  | Да | 4506.48
000000012240 | Поверка | Спектрофотометры | Спекорд М40 | 9457-84 |  |  | Да | 4506.48
000000012240 | Поверка выезд | Спектрофотометры | Спекорд М40 | 9457-84 |  |  | Да | 4506.48
000000012248 | Поверка выезд | Спектрофотометры | UNICO мод. 1201, 1205, 2100, 2800, 2802, 2802S, 2804, 2100 UV | 54737-13 |  |  | Да | 4506.48
000000012248 | Поверка | Спектрофотометры | UNICO мод. 1201, 1205, 2100, 2800, 2802, 2802S, 2804, 2100 UV | 54737-13 |  |  | Да | 4506.48
000000012266 | Поверка выезд | Спектрофотометры | U-2900 | 40527-09 |  |  | Да | 4506.48
000000012266 | Поверка | Спектрофотометры | U-2900 | 40527-09 |  |  | Да | 4506.48
000000012270 | Поверка | Спектрофотометры | NOVA 400 | 29598-05 |  |  | Да | 4506.48
000000012270 | Поверка выезд | Спектрофотометры | NOVA 400 | 29598-05 |  |  | Да | 4506.48
000000012276 | Поверка | Спектрофотометры | UNICO мод. S2100, S2100UV, 2800, 2802, 2802S, 2802PC, 2803, 2804 | 28582-05 |  |  | Да | 4506.48
000000012276 | Поверка выезд | Спектрофотометры | UNICO мод. S2100, S2100UV, 2800, 2802, 2802S, 2802PC, 2803, 2804 | 28582-05 |  |  | Да | 4506.48
000000012291 | Поверка | Спектрофотометры | UNICO мод. 1200, 1201 | 24795-03 |  |  | Да | 4506.48
000000012291 | Поверка выезд | Спектрофотометры | UNICO мод. 1200, 1201 | 24795-03 |  |  | Да | 4506.48
000000012320 | Поверка | Спектрофотометры | UV-1240, UV-1601PC, UV-2401PC, UV-1700, BioSpec-mini | 19387-02 |  |  | Да | 4506.48
000000012320 | Поверка выезд | Спектрофотометры | UV-1240, UV-1601PC, UV-2401PC, UV-1700, BioSpec-mini | 19387-02 |  |  | Да | 4506.48
000000012323 | Поверка выезд | Спектрофотометры | СФ-2000, СФ-2000-02 | 18212-11 | Диапазон измерений: от 190 до 1100 нм, от 0 % до 100 %, погрешность и (или) неопределенность (класс, разряд): ПГ 1% | ПГ 1% | Да | 4506.48
000000012323 | Поверка | Спектрофотометры | СФ-2000, СФ-2000-02 | 18212-11 | Диапазон измерений: от 190 до 1100 нм, от 0 % до 100 %, погрешность и (или) неопределенность (класс, разряд): ПГ 1% | ПГ 1% | Да | 4506.48
000000012332 | Поверка | Спектрофотометры | СФ-46 | 2958-84 |  |  | Да | 4506.48
000000012332 | Поверка выезд | Спектрофотометры | СФ-46 | 2958-84 |  |  | Да | 4506.48
000000022662 | Поверка выезд | Спектрофотометры | СФ-46 | 2958-84 | Диапазон измерений: Соответсвует описанию типа, погрешность и (или) неопределенность (класс, разряд): - |  | Да | 4506.48
000000022662 | Поверка | Спектрофотометры | СФ-46 | 2958-84 | Диапазон измерений: Соответсвует описанию типа, погрешность и (или) неопределенность (класс, разряд): - |  | Да | 4506.48
000000022805 | Поверка | Спектрофотометры | СФ-101, СФ-103 | 22619-02 | Диапазон измерений: Соответсвует описанию типа, погрешность и (или) неопределенность (класс, разряд): - |  | Да | 4506.48
000000022805 | Поверка выезд | Спектрофотометры | СФ-101, СФ-103 | 22619-02 | Диапазон измерений: Соответсвует описанию типа, погрешность и (или) неопределенность (класс, разряд): - |  | Да | 4506.48
000000022814 | Поверка выезд | Спектрофотометры | UNICO мод. 1201, 1205, 2100, 2800, 2802, 2802S, 2803, 2804, 2100 UV | 38106-08 |  |  | Да | 4506.48
000000022814 | Поверка | Спектрофотометры | UNICO мод. 1201, 1205, 2100, 2800, 2802, 2802S, 2803, 2804, 2100 UV | 38106-08 |  |  | Да | 4506.48
000000022818 | Поверка | Спектрофотометры | UNICO мод. 1200, 1201 | 24795-03 |  |  | Да | 4506.48
000000022818 | Поверка выезд | Спектрофотометры | UNICO мод. 1200, 1201 | 24795-03 |  |  | Да | 4506.48
000000022828 | Поверка | Спектрофотометры | Cary | 13621-08 | Диапазон измерений: Соответсвует описанию типа, погрешность и (или) неопределенность (класс, разряд): - |  | Да | 4506.48
000000022828 | Поверка выезд | Спектрофотометры | Cary | 13621-08 | Диапазон измерений: Соответсвует описанию типа, погрешность и (или) неопределенность (класс, разряд): - |  | Да | 4506.48
000000030100 | Поверка | Спектрофотометры | СФ-46 | 2958-84 | Диапазон измерений: 190-1100 нм, погрешность и (или) неопределенность (класс, разряд): 1 % | 1 % | Нет | 4260
000000030100 | Поверка выезд | Спектрофотометры | СФ-46 | 2958-84 | Диапазон измерений: 190-1100 нм, погрешность и (или) неопределенность (класс, разряд): 1 % | 1 % | Нет | 4260
000000030100 | Метрологический контроль состояния | Спектрофотометры | СФ-46 | 2958-84 | Диапазон измерений: 190-1100 нм, погрешность и (или) неопределенность (класс, разряд): 1 % | 1 % | Нет | 4260
000000030851 | Поверка | Спектрофотометры | СФ-2000 | 18212-06 | Диапазон измерений: 190-1100 нм, погрешность и (или) неопределенность (класс, разряд): ПГ 1% | ПГ 1% | Нет | 4260
000000030851 | Поверка выезд | Спектрофотометры | СФ-2000 | 18212-06 | Диапазон измерений: 190-1100 нм, погрешность и (или) неопределенность (класс, разряд): ПГ 1% | ПГ 1% | Нет | 4260
000000030851 | Метрологический контроль состояния | Спектрофотометры | СФ-2000 | 18212-06 | Диапазон измерений: 190-1100 нм, погрешность и (или) неопределенность (класс, разряд): ПГ 1% | ПГ 1% | Нет | 4260
000000033267 | Поверка | Спектрофотометры | DR 3900 | 22230-11 | Диапазон измерений: спектральных коэффициентов направленного пропускания, % 0,5…100.., погрешность и (или) неопределенность (класс, разряд): % в диапазоне 0,5…5,0 % ±0,5; св. 5,0…30,0 % ±1,0; св. 30,0…100 % ±1,5 | % в диапазоне 0,5…5,0 % ±0,5; св. 5,0…30,0 % ±1,0; св. 30,0…100 % ±1,5 | Нет | 4260
000000033267 | Метрологический контроль состояния | Спектрофотометры | DR 3900 | 22230-11 | Диапазон измерений: спектральных коэффициентов направленного пропускания, % 0,5…100.., погрешность и (или) неопределенность (класс, разряд): % в диапазоне 0,5…5,0 % ±0,5; св. 5,0…30,0 % ±1,0; св. 30,0…100 % ±1,5 | % в диапазоне 0,5…5,0 % ±0,5; св. 5,0…30,0 % ±1,0; св. 30,0…100 % ±1,5 | Нет | 4260
000000033267 | Поверка выезд | Спектрофотометры | DR 3900 | 22230-11 | Диапазон измерений: спектральных коэффициентов направленного пропускания, % 0,5…100.., погрешность и (или) неопределенность (класс, разряд): % в диапазоне 0,5…5,0 % ±0,5; св. 5,0…30,0 % ±1,0; св. 30,0…100 % ±1,5 | % в диапазоне 0,5…5,0 % ±0,5; св. 5,0…30,0 % ±1,0; св. 30,0…100 % ±1,5 | Нет | 4260
000000033373 | Поверка выезд | Спектрофотометры | УФ-1100, В-1100, УФ-1200, В-1200, УФ-1800, УФ-3000, УФ-3100, УФ-3200, УФ-6100 | 63493-16 | Диапазон измерений: Диапазон измерений спектральных коэффициентов направленного пропускания, % 0,1…99., погрешность и (или) неопределенность (класс, разряд): Пределы допускаемой абсолютной погрешности спектрофотометра при измерении коэффициентов направленного пропускания, %: в спектральном диапазоне 400…800 нм ±0,5; в остальном спектральном диапазоне ±1,0. | Пределы допускаемой абсолютной погрешности спектрофотометра при измерении коэффициентов направленного пропускания, %: в спектральном диапазоне 400…800 нм ±0,5; в остальном спектральном диапазоне ±1,0. | Нет | 4260
000000033373 | Метрологический контроль состояния | Спектрофотометры | УФ-1100, В-1100, УФ-1200, В-1200, УФ-1800, УФ-3000, УФ-3100, УФ-3200, УФ-6100 | 63493-16 | Диапазон измерений: Диапазон измерений спектральных коэффициентов направленного пропускания, % 0,1…99., погрешность и (или) неопределенность (класс, разряд): Пределы допускаемой абсолютной погрешности спектрофотометра при измерении коэффициентов направленного пропускания, %: в спектральном диапазоне 400…800 нм ±0,5; в остальном спектральном диапазоне ±1,0. | Пределы допускаемой абсолютной погрешности спектрофотометра при измерении коэффициентов направленного пропускания, %: в спектральном диапазоне 400…800 нм ±0,5; в остальном спектральном диапазоне ±1,0. | Нет | 4260
000000033373 | Поверка | Спектрофотометры | УФ-1100, В-1100, УФ-1200, В-1200, УФ-1800, УФ-3000, УФ-3100, УФ-3200, УФ-6100 | 63493-16 | Диапазон измерений: Диапазон измерений спектральных коэффициентов направленного пропускания, % 0,1…99., погрешность и (или) неопределенность (класс, разряд): Пределы допускаемой абсолютной погрешности спектрофотометра при измерении коэффициентов направленного пропускания, %: в спектральном диапазоне 400…800 нм ±0,5; в остальном спектральном диапазоне ±1,0. | Пределы допускаемой абсолютной погрешности спектрофотометра при измерении коэффициентов направленного пропускания, %: в спектральном диапазоне 400…800 нм ±0,5; в остальном спектральном диапазоне ±1,0. | Нет | 4260
000000033377 | Поверка | Спектрофотометры | UNICO мод. 1200, 1201 | 24795-03 | Диапазон измерений: Соответсвует описанию типа, погрешность и (или) неопределенность (класс, разряд): - |  | Нет | 4260
000000033377 | Метрологический контроль состояния | Спектрофотометры | UNICO мод. 1200, 1201 | 24795-03 | Диапазон измерений: Соответсвует описанию типа, погрешность и (или) неопределенность (класс, разряд): - |  | Нет | 4260
000000033377 | Поверка выезд | Спектрофотометры | UNICO мод. 1200, 1201 | 24795-03 | Диапазон измерений: Соответсвует описанию типа, погрешность и (или) неопределенность (класс, разряд): - |  | Нет | 4260
000000034814 | Поверка выезд | Спектрофотометры | UNICO мод. 1201, 1205, 2100, 2800, 2802, 2802S, 2804, 2100 UV | 54737-13 |  |  | Нет | 4260
000000034814 | Поверка | Спектрофотометры | UNICO мод. 1201, 1205, 2100, 2800, 2802, 2802S, 2804, 2100 UV | 54737-13 |  |  | Нет | 4260
000000034814 | Метрологический контроль состояния | Спектрофотометры | UNICO мод. 1201, 1205, 2100, 2800, 2802, 2802S, 2804, 2100 UV | 54737-13 |  |  | Нет | 4260
000000036943 | Поверка выезд | Спектрофотометры | СФ-2000, СФ-2000-02 | 18212-11 | Диапазон измерений: от 190 до 1100 нм, от 0 % до 100 %, погрешность и (или) неопределенность (класс, разряд): ПГ 1% | ПГ 1% | Нет | 4260
000000036943 | Метрологический контроль состояния | Спектрофотометры | СФ-2000, СФ-2000-02 | 18212-11 | Диапазон измерений: от 190 до 1100 нм, от 0 % до 100 %, погрешность и (или) неопределенность (класс, разряд): ПГ 1% | ПГ 1% | Нет | 4260
000000036943 | Поверка | Спектрофотометры | СФ-2000, СФ-2000-02 | 18212-11 | Диапазон измерений: от 190 до 1100 нм, от 0 % до 100 %, погрешность и (или) неопределенность (класс, разряд): ПГ 1% | ПГ 1% | Нет | 4260
000000036946 | Метрологический контроль состояния | Спектрофотометры | UV | 19387-08 | Диапазон измерений: Соответсвует описанию типа, погрешность и (или) неопределенность (класс, разряд): - |  | Нет | 4260
000000036946 | Поверка выезд | Спектрофотометры | UV | 19387-08 | Диапазон измерений: Соответсвует описанию типа, погрешность и (или) неопределенность (класс, разряд): - |  | Нет | 4260
000000036946 | Поверка | Спектрофотометры | UV | 19387-08 | Диапазон измерений: Соответсвует описанию типа, погрешность и (или) неопределенность (класс, разряд): - |  | Нет | 4260
000000036956 | Поверка выезд | Спектрофотометры | Cary 60 | 49189-12 | Диапазон измерений: Соответсвует описанию типа, погрешность и (или) неопределенность (класс, разряд): - |  | Нет | 4260
000000036956 | Поверка | Спектрофотометры | Cary 60 | 49189-12 | Диапазон измерений: Соответсвует описанию типа, погрешность и (или) неопределенность (класс, разряд): - |  | Нет | 4260
000000036956 | Метрологический контроль состояния | Спектрофотометры | Cary 60 | 49189-12 | Диапазон измерений: Соответсвует описанию типа, погрешность и (или) неопределенность (класс, разряд): - |  | Нет | 4260
000000036959 | Поверка | Спектрофотометры | Helios Alpha, Helios Beta, Helios Gamma, Helios Delta, Helios Epsilon, Evolution 100, Evolution 300, Evolution 500, AquaMate 9423 AQA 2500E/2700E, AquaMate 9423 AQA 2000E/2200E | 15676-05 | Диапазон измерений: Соответсвует описанию типа, погрешность и (или) неопределенность (класс, разряд): - |  | Нет | 4260
000000036959 | Метрологический контроль состояния | Спектрофотометры | Helios Alpha, Helios Beta, Helios Gamma, Helios Delta, Helios Epsilon, Evolution 100, Evolution 300, Evolution 500, AquaMate 9423 AQA 2500E/2700E, AquaMate 9423 AQA 2000E/2200E | 15676-05 | Диапазон измерений: Соответсвует описанию типа, погрешность и (или) неопределенность (класс, разряд): - |  | Нет | 4260
000000036959 | Поверка выезд | Спектрофотометры | Helios Alpha, Helios Beta, Helios Gamma, Helios Delta, Helios Epsilon, Evolution 100, Evolution 300, Evolution 500, AquaMate 9423 AQA 2500E/2700E, AquaMate 9423 AQA 2000E/2200E | 15676-05 | Диапазон измерений: Соответсвует описанию типа, погрешность и (или) неопределенность (класс, разряд): - |  | Нет | 4260
000000036975 | Метрологический контроль состояния | Спектрофотометры | UVmini-1240, UV-1601, UV-2401PC, UV-1700, BioSpec-mini, UV-1650PC, UV-2501PC, UV-3600, SolidSpec-3700 | 19387-05 | Диапазон измерений: Соответсвует описанию типа, погрешность и (или) неопределенность (класс, разряд): - |  | Нет | 4260
000000036975 | Поверка | Спектрофотометры | UVmini-1240, UV-1601, UV-2401PC, UV-1700, BioSpec-mini, UV-1650PC, UV-2501PC, UV-3600, SolidSpec-3700 | 19387-05 | Диапазон измерений: Соответсвует описанию типа, погрешность и (или) неопределенность (класс, разряд): - |  | Нет | 4260
000000036975 | Поверка выезд | Спектрофотометры | UVmini-1240, UV-1601, UV-2401PC, UV-1700, BioSpec-mini, UV-1650PC, UV-2501PC, UV-3600, SolidSpec-3700 | 19387-05 | Диапазон измерений: Соответсвует описанию типа, погрешность и (или) неопределенность (класс, разряд): - |  | Нет | 4260
000000037694 | Поверка выезд | Спектрофотометры | U-2900 | 40527-09 |  |  | Нет | 4260
000000037694 | Метрологический контроль состояния | Спектрофотометры | U-2900 | 40527-09 |  |  | Нет | 4260
000000037694 | Поверка | Спектрофотометры | U-2900 | 40527-09 |  |  | Нет | 4260
000000037896 | Поверка выезд | Спектрофотометры | UNICO мод. 1201 | 24795-03 | Диапазон измерений: Соответсвует описанию типа, погрешность и (или) неопределенность (класс, разряд): - | - | Нет | 4260
000000037896 | Поверка | Спектрофотометры | UNICO мод. 1201 | 24795-03 | Диапазон измерений: Соответсвует описанию типа, погрешность и (или) неопределенность (класс, разряд): - | - | Нет | 4260
000000037896 | Метрологический контроль состояния | Спектрофотометры | UNICO мод. 1201 | 24795-03 | Диапазон измерений: Соответсвует описанию типа, погрешность и (или) неопределенность (класс, разряд): - | - | Нет | 4260
000000038924 | Поверка | Спектрофотометры | UV-1280, UV-3600 Plus | 61373-15 |  |  | Нет | 4260
000000038924 | Метрологический контроль состояния | Спектрофотометры | UV-1280, UV-3600 Plus | 61373-15 |  |  | Нет | 4260
000000038924 | Поверка выезд | Спектрофотометры | UV-1280, UV-3600 Plus | 61373-15 |  |  | Нет | 4260
000000039397 | Поверка выезд | Спектрофотометры | DR6000 | 51563-12 | Диапазон измерений: Соответсвует описанию типа, погрешность и (или) неопределенность (класс, разряд): - |  | Нет | 4260
000000039397 | Поверка | Спектрофотометры | DR6000 | 51563-12 | Диапазон измерений: Соответсвует описанию типа, погрешность и (или) неопределенность (класс, разряд): - |  | Нет | 4260
000000039397 | Метрологический контроль состояния | Спектрофотометры | DR6000 | 51563-12 | Диапазон измерений: Соответсвует описанию типа, погрешность и (или) неопределенность (класс, разряд): - |  | Нет | 4260
000000041111 | Поверка выезд | Спектрофотометры | LEKI мод. SS1104, SS1207, SS1207 UV, SS2107, SS2107UV, SS2109UV, SS2110UV | 31210-12 | Диапазон измерений: Соответсвует описанию типа, погрешность и (или) неопределенность (класс, разряд): - | - | Нет | 4260
000000041111 | Метрологический контроль состояния | Спектрофотометры | LEKI мод. SS1104, SS1207, SS1207 UV, SS2107, SS2107UV, SS2109UV, SS2110UV | 31210-12 | Диапазон измерений: Соответсвует описанию типа, погрешность и (или) неопределенность (класс, разряд): - | - | Нет | 4260
000000041111 | Поверка | Спектрофотометры | LEKI мод. SS1104, SS1207, SS1207 UV, SS2107, SS2107UV, SS2109UV, SS2110UV | 31210-12 | Диапазон измерений: Соответсвует описанию типа, погрешность и (или) неопределенность (класс, разряд): - | - | Нет | 4260
000000041113 | Метрологический контроль состояния | Спектрофотометры | ПЭ-5300ВИ, ПЭ-5400ВИ, ПЭ-5300УФ, ПЭ-5400УФ | 44866-10 | Диапазон измерений: Соответсвует описанию типа, погрешность и (или) неопределенность (класс, разряд): - |  | Нет | 4260
000000041113 | Поверка | Спектрофотометры | ПЭ-5300ВИ, ПЭ-5400ВИ, ПЭ-5300УФ, ПЭ-5400УФ | 44866-10 | Диапазон измерений: Соответсвует описанию типа, погрешность и (или) неопределенность (класс, разряд): - |  | Нет | 4260
000000041113 | Поверка выезд | Спектрофотометры | ПЭ-5300ВИ, ПЭ-5400ВИ, ПЭ-5300УФ, ПЭ-5400УФ | 44866-10 | Диапазон измерений: Соответсвует описанию типа, погрешность и (или) неопределенность (класс, разряд): - |  | Нет | 4260
000000041212 | Поверка | Спектрофотометры | Spekol 1500 | 36103-07 | Диапазон измерений: Соответсвует описанию типа, погрешность и (или) неопределенность (класс, разряд): - |  | Нет | 4260
000000041212 | Поверка выезд | Спектрофотометры | Spekol 1500 | 36103-07 | Диапазон измерений: Соответсвует описанию типа, погрешность и (или) неопределенность (класс, разряд): - |  | Нет | 4260
000000041212 | Метрологический контроль состояния | Спектрофотометры | Spekol 1500 | 36103-07 | Диапазон измерений: Соответсвует описанию типа, погрешность и (или) неопределенность (класс, разряд): - |  | Нет | 4260
000000041596 | Поверка | Спектрофотометры | DU 520, DU 530, DU 800 | 24780-03 | Диапазон измерений: Соответсвует описанию типа, погрешность и (или) неопределенность (класс, разряд): - |  | Нет | 4260
000000041596 | Поверка выезд | Спектрофотометры | DU 520, DU 530, DU 800 | 24780-03 | Диапазон измерений: Соответсвует описанию типа, погрешность и (или) неопределенность (класс, разряд): - |  | Нет | 4260
000000041596 | Метрологический контроль состояния | Спектрофотометры | DU 520, DU 530, DU 800 | 24780-03 | Диапазон измерений: Соответсвует описанию типа, погрешность и (или) неопределенность (класс, разряд): - |  | Нет | 4260
000000042710 | Поверка | Спектрофотометры | UV-1280, UV-3600 Plus | 61373-15 | Диапазон измерений: Соответсвует описанию типа, погрешность и (или) неопределенность (класс, разряд): - |  | Нет | 4260
000000042710 | Метрологический контроль состояния | Спектрофотометры | UV-1280, UV-3600 Plus | 61373-15 | Диапазон измерений: Соответсвует описанию типа, погрешность и (или) неопределенность (класс, разряд): - |  | Нет | 4260
000000042710 | Поверка выезд | Спектрофотометры | UV-1280, UV-3600 Plus | 61373-15 | Диапазон измерений: Соответсвует описанию типа, погрешность и (или) неопределенность (класс, разряд): - |  | Нет | 4260
000000044357 | Поверка выезд | Спектрофотометры | ПромЭкоЛаб ПЭ (PromecolabPE) в модификации ПЭ-5300В, ПЭ-5400В, ПЭ-5400УФ, ПЭ-3000УФ, ПЭ3200С/УФ, ПЭ-6100УФ | 58561-14 | Диапазон измерений: Соответсвует описанию типа, погрешность и (или) неопределенность (класс, разряд): - |  | Нет | 4260
000000044357 | Метрологический контроль состояния | Спектрофотометры | ПромЭкоЛаб ПЭ (PromecolabPE) в модификации ПЭ-5300В, ПЭ-5400В, ПЭ-5400УФ, ПЭ-3000УФ, ПЭ3200С/УФ, ПЭ-6100УФ | 58561-14 | Диапазон измерений: Соответсвует описанию типа, погрешность и (или) неопределенность (класс, разряд): - |  | Нет | 4260
000000044357 | Поверка | Спектрофотометры | ПромЭкоЛаб ПЭ (PromecolabPE) в модификации ПЭ-5300В, ПЭ-5400В, ПЭ-5400УФ, ПЭ-3000УФ, ПЭ3200С/УФ, ПЭ-6100УФ | 58561-14 | Диапазон измерений: Соответсвует описанию типа, погрешность и (или) неопределенность (класс, разряд): - |  | Нет | 4260
000000044398 | Метрологический контроль состояния | Спектрофотометры | UV | 19387-07 | Диапазон измерений: Соответсвует описанию типа, погрешность и (или) неопределенность (класс, разряд): - |  | Нет | 4260
000000044398 | Поверка выезд | Спектрофотометры | UV | 19387-07 | Диапазон измерений: Соответсвует описанию типа, погрешность и (или) неопределенность (класс, разряд): - |  | Нет | 4260
000000044398 | Поверка | Спектрофотометры | UV | 19387-07 | Диапазон измерений: Соответсвует описанию типа, погрешность и (или) неопределенность (класс, разряд): - |  | Нет | 4260
000000044532 | Поверка | Спектрофотометры | Evolution 201, Evolution 220 и Evolution 260 Bio | 48180-11 | Диапазон измерений: Соответсвует описанию типа, погрешность и (или) неопределенность (класс, разряд): - |  | Нет | 4260
000000044532 | Поверка выезд | Спектрофотометры | Evolution 201, Evolution 220 и Evolution 260 Bio | 48180-11 | Диапазон измерений: Соответсвует описанию типа, погрешность и (или) неопределенность (класс, разряд): - |  | Нет | 4260
000000044532 | Метрологический контроль состояния | Спектрофотометры | Evolution 201, Evolution 220 и Evolution 260 Bio | 48180-11 | Диапазон измерений: Соответсвует описанию типа, погрешность и (или) неопределенность (класс, разряд): - |  | Нет | 4260
000000044568 | Поверка | Спектрофотометры | UNICO мод. S2100, S2100UV, 2800, 2802, 2802S, 2802PC, 2803, 2804 | 28582-05 | Диапазон измерений: Соответсвует описанию типа, погрешность и (или) неопределенность (класс, разряд): - |  | Нет | 4260
000000044568 | Метрологический контроль состояния | Спектрофотометры | UNICO мод. S2100, S2100UV, 2800, 2802, 2802S, 2802PC, 2803, 2804 | 28582-05 | Диапазон измерений: Соответсвует описанию типа, погрешность и (или) неопределенность (класс, разряд): - |  | Нет | 4260
000000044568 | Поверка выезд | Спектрофотометры | UNICO мод. S2100, S2100UV, 2800, 2802, 2802S, 2802PC, 2803, 2804 | 28582-05 | Диапазон измерений: Соответсвует описанию типа, погрешность и (или) неопределенность (класс, разряд): - |  | Нет | 4260
000000046423 | Поверка | Спектрофотометры | Specord 30, Specord 40, Specord 50, Specord 200 | 23829-08 |  |  | Нет | 4506.48
000000046423 | Поверка выезд | Спектрофотометры | Specord 30, Specord 40, Specord 50, Specord 200 | 23829-08 |  |  | Нет | 4506.48
Г00000000012 | Поверка | Спектрофотометры |  |  |  |  | Нет | 4260
Г00000000012 | Поверка выезд | Спектрофотометры |  |  |  |  | Нет | 4260
Г00000000012 | Метрологический контроль состояния | Спектрофотометры |  |  |  |  | Нет | 4260
000000007836 | Поверка выезд | Спектрофотометры атомно-абсорбционные | AAS Vario 6 | 24032-02 | Диапазон измерений: Соответсвует описанию типа, погрешность и (или) неопределенность (класс, разряд): - |  | Нет | 7572
000000007854 | Поверка выезд | Спектрофотометры атомно-абсорбционные | Spectr AA 10/20 | 13623-93 | Диапазон измерений: Соответсвует описанию типа, погрешность и (или) неопределенность (класс, разряд): - |  | Нет | 7572
000000008305 | Поверка выезд | Спектрофотометры атомно-абсорбционные | SOLAAR серии S (мод. S2, S4) | 22811-07 | Диапазон измерений: Соответсвует описанию типа, погрешность и (или) неопределенность (класс, разряд): - |  | Нет | 7572
000000008306 | Поверка выезд | Спектрофотометры атомно-абсорбционные | SpectrAA мод. 50, 50B, 55, 55B; AA мод. 140, 240, 240FS, 240G, 240Z, 280FS, 280Z, Varian AA DUO | 16496-09 | Диапазон измерений: Соответсвует описанию типа, погрешность и (или) неопределенность (класс, разряд): - |  | Нет | 7572
000000008308 | Поверка выезд | Спектрофотометры атомно-абсорбционные | SOLAAR серии M | 15675-05 | Диапазон измерений: Соответсвует описанию типа, погрешность и (или) неопределенность (класс, разряд): - |  | Нет | 7572
000000012014 | Поверка выезд | Спектрофотометры атомно-абсорбционные | AAnalyst | 20780-01 |  |  | Да | 4633.6
000000012016 | Поверка выезд | Спектрофотометры атомно-абсорбционные | АА-6200, АА-6800, AA-6300, АА-7000 | 19381-09 |  |  | Да | 4633.6
000000012038 | Поверка выезд | Спектрофотометры атомно-абсорбционные | AAnalyst 100, 300, 4110ZL | 15949-97 |  |  | Да | 4633.6
000000022830 | Поверка выезд | Спектрофотометры атомно-абсорбционные | SOLAAR | 15675-00 | Диапазон измерений: Соответсвует описанию типа, погрешность и (или) неопределенность (класс, разряд): - |  | Да | 4633.6
000000022836 | Поверка выезд | Спектрофотометры атомно-абсорбционные | SOLAAR серии S (мод. S2, S4) | 22811-07 |  |  | Да | 4633.6
000000022839 | Поверка выезд | Спектрофотометры атомно-абсорбционные | SpectrAA | 16496-04 |  |  | Да | 4633.6
000000035198 | Поверка выезд | Спектрофотометры атомно-абсорбционные | АА-6200, АА-6800, AA-6300, АА-7000 | 19381-09 |  |  | Нет | 7572
000000036320 | Поверка выезд | Спектрофотометры атомно-абсорбционные | AA-6200, AA-6601, AA-6800, AA-6650, AA-6300 | 19381-04 | Диапазон измерений: Соответсвует описанию типа, погрешность и (или) неопределенность (класс, разряд): - |  | Нет | 7572
000000037897 | Поверка выезд | Спектрофотометры атомно-абсорбционные | Spectr AA | 15702-96 | Диапазон измерений: Соответсвует описанию типа, погрешность и (или) неопределенность (класс, разряд): - |  | Нет | 7572
000000041679 | Поверка выезд | Спектрофотометры атомно-абсорбционные | Spectr AA | 15702-96 | Диапазон измерений: Соответсвует описанию типа, погрешность и (или) неопределенность (класс, разряд): - |  | Да | 4633.6
000000043352 | Поверка выезд | Спектрофотометры атомно-абсорбционные | АА-6200, АА-6800, AA-6300, АА-7000 | 19381-09 | Диапазон измерений: Спектральный диапазон, нм 190…900, 185…900., погрешность и (или) неопределенность (класс, разряд): - | - | Нет | 7572
000000043586 | Поверка выезд | Спектрофотометры атомно-абсорбционные | AAS vario 6, AAS novAA мод. 300 и 400 | 24032-03 |  |  | Нет | 7572
000000044496 | Поверка выезд | Спектрофотометры атомно-абсорбционные | AAnalyst | 20780-01 | Диапазон измерений: Соответсвует описанию типа, погрешность и (или) неопределенность (класс, разряд): - |  | Нет | 7572
000000039396 | Метрологический контроль состояния | Спектрофотометры лабораторные | DR 2800, DR 4800, DR 5000 | 22230-06 | Диапазон измерений: Соответсвует описанию типа, погрешность и (или) неопределенность (класс, разряд): - |  | Нет | 4260
000000039396 | Поверка выезд | Спектрофотометры лабораторные | DR 2800, DR 4800, DR 5000 | 22230-06 | Диапазон измерений: Соответсвует описанию типа, погрешность и (или) неопределенность (класс, разряд): - |  | Нет | 4260
000000039396 | Поверка | Спектрофотометры лабораторные | DR 2800, DR 4800, DR 5000 | 22230-06 | Диапазон измерений: Соответсвует описанию типа, погрешность и (или) неопределенность (класс, разряд): - |  | Нет | 4260
000000038267 | Поверка выезд | Спектрофотометры лабораторные DR-2500 | DR-2500 (DR-2400) | 22230-01 | Диапазон измерений: Соответсвует описанию типа, погрешность и (или) неопределенность (класс, разряд): - |  | Нет | 4260
000000038267 | Метрологический контроль состояния | Спектрофотометры лабораторные DR-2500 | DR-2500 (DR-2400) | 22230-01 | Диапазон измерений: Соответсвует описанию типа, погрешность и (или) неопределенность (класс, разряд): - |  | Нет | 4260
000000038267 | Поверка | Спектрофотометры лабораторные DR-2500 | DR-2500 (DR-2400) | 22230-01 | Диапазон измерений: Соответсвует описанию типа, погрешность и (или) неопределенность (класс, разряд): - |  | Нет | 4260
000000012342 | Поверка выезд | Спектрофотометры медицинские | PD-303, PD-303S, PD-303UV | 26883-09 |  |  | Да | 4506.48
000000012342 | Поверка | Спектрофотометры медицинские | PD-303, PD-303S, PD-303UV | 26883-09 |  |  | Да | 4506.48
000000008294 | Поверка | Спектрофотометры переносные | DR/2000, DR/2010 | 16493-97 | Диапазон измерений: Соответсвует описанию типа, погрешность и (или) неопределенность (класс, разряд): - |  | Нет | 4260
000000008294 | Метрологический контроль состояния | Спектрофотометры переносные | DR/2000, DR/2010 | 16493-97 | Диапазон измерений: Соответсвует описанию типа, погрешность и (или) неопределенность (класс, разряд): - |  | Нет | 4260
000000008294 | Поверка выезд | Спектрофотометры переносные | DR/2000, DR/2010 | 16493-97 | Диапазон измерений: Соответсвует описанию типа, погрешность и (или) неопределенность (класс, разряд): - |  | Нет | 4260
000000008296 | Поверка выезд | Спектрофотометры переносные | DR/2000, DR/2010 | 16493-97 | Диапазон измерений: Соответсвует описанию типа, погрешность и (или) неопределенность (класс, разряд): - |  | Нет | 4260
000000008296 | Поверка | Спектрофотометры переносные | DR/2000, DR/2010 | 16493-97 | Диапазон измерений: Соответсвует описанию типа, погрешность и (или) неопределенность (класс, разряд): - |  | Нет | 4260
000000008296 | Метрологический контроль состояния | Спектрофотометры переносные | DR/2000, DR/2010 | 16493-97 | Диапазон измерений: Соответсвует описанию типа, погрешность и (или) неопределенность (класс, разряд): - |  | Нет | 4260
000000012346 | Поверка выезд | Спектрофотометры переносные | DR/2000, DR/2010 | 16493-97 |  |  | Да | 4506.48
000000012346 | Поверка | Спектрофотометры переносные | DR/2000, DR/2010 | 16493-97 |  |  | Да | 4506.48
000000036995 | Метрологический контроль состояния | Спектрофотометры переносные | DR/2000, DR/2010 | 16493-97 | Диапазон измерений: Соответсвует описанию типа, погрешность и (или) неопределенность (класс, разряд): - |  | Нет | 4260
000000036995 | Поверка | Спектрофотометры переносные | DR/2000, DR/2010 | 16493-97 | Диапазон измерений: Соответсвует описанию типа, погрешность и (или) неопределенность (класс, разряд): - |  | Нет | 4260
000000036995 | Поверка выезд | Спектрофотометры переносные | DR/2000, DR/2010 | 16493-97 | Диапазон измерений: Соответсвует описанию типа, погрешность и (или) неопределенность (класс, разряд): - |  | Нет | 4260
000000003158 | Поверка | Спидометры | СП201А | 3127-90 | Диапазон измерений: В полном объёме, погрешность и (или) неопределенность (класс, разряд): В соответствии с описанием типа | В соответствии с описанием типа | Нет | 357
000000003158 | Поверка выезд | Спидометры | СП201А | 3127-90 | Диапазон измерений: В полном объёме, погрешность и (или) неопределенность (класс, разряд): В соответствии с описанием типа | В соответствии с описанием типа | Нет | 369
000000003157 | Поверка | Спидометры автомобильные | СН18А, СП24А, СП44, СП201, СП250, СП251, СП252, СП253 | 3126-72 | Диапазон измерений: В полном объёме, погрешность и (или) неопределенность (класс, разряд): В соответствии с описанием типа | В соответствии с описанием типа | Нет | 357
000000003157 | Поверка выезд | Спидометры автомобильные | СН18А, СП24А, СП44, СП201, СП250, СП251, СП252, СП253 | 3126-72 | Диапазон измерений: В полном объёме, погрешность и (или) неопределенность (класс, разряд): В соответствии с описанием типа | В соответствии с описанием типа | Нет | 369
000000003152 | Поверка | Спидометры для автомашин | СП-24 | 1025-56 | Диапазон измерений: В полном объёме, погрешность и (или) неопределенность (класс, разряд): В соответствии с описанием типа | В соответствии с описанием типа | Нет | 357
000000003152 | Поверка выезд | Спидометры для автомашин | СП-24 | 1025-56 | Диапазон измерений: В полном объёме, погрешность и (или) неопределенность (класс, разряд): В соответствии с описанием типа | В соответствии с описанием типа | Нет | 369
000000003154 | Поверка | Спидометры механические | СП135 и их мод. | 1747-03 | Диапазон измерений: В полном объёме, погрешность и (или) неопределенность (класс, разряд): В соответствии с описанием типа | В соответствии с описанием типа | Нет | 357
000000003154 | Поверка выезд | Спидометры механические | СП135 и их мод. | 1747-03 | Диапазон измерений: В полном объёме, погрешность и (или) неопределенность (класс, разряд): В соответствии с описанием типа | В соответствии с описанием типа | Нет | 369
000000040178 | Поверка выезд | Спидометры механические | СП135 и их мод. | 1747-06 | Диапазон измерений: В полном объёме, погрешность и (или) неопределенность (класс, разряд): В соответствии с описанием типа | В соответствии с описанием типа | Нет | 369
000000040178 | Поверка | Спидометры механические | СП135 и их мод. | 1747-06 | Диапазон измерений: В полном объёме, погрешность и (или) неопределенность (класс, разряд): В соответствии с описанием типа | В соответствии с описанием типа | Нет | 357
000000040696 | Поверка выезд | Спидометры механические | СП | 1747-97 | Диапазон измерений: В полном объёме, погрешность и (или) неопределенность (класс, разряд): В соответствии с описанием типа | В соответствии с описанием типа | Нет | 369
000000040696 | Поверка | Спидометры механические | СП | 1747-97 | Диапазон измерений: В полном объёме, погрешность и (или) неопределенность (класс, разряд): В соответствии с описанием типа | В соответствии с описанием типа | Нет | 357
000000044240 | Поверка выезд | Спидометры механические | СП 135 с мод. | 1747-95 | Диапазон измерений: В полном объёме, погрешность и (или) неопределенность (класс, разряд): В соответствии с описанием типа | В соответствии с описанием типа | Нет | 369
000000044240 | Поверка | Спидометры механические | СП 135 с мод. | 1747-95 | Диапазон измерений: В полном объёме, погрешность и (или) неопределенность (класс, разряд): В соответствии с описанием типа | В соответствии с описанием типа | Нет | 357
Г00000000202 | Поверка выезд | Спидометры механические |  |  |  |  | Нет | 369
Г00000000202 | Поверка | Спидометры механические |  |  |  |  | Нет | 357
000000039469 | Поверка выезд | Спидометры механические калибровка |  |  | Диапазон измерений: В полном объёме, погрешность и (или) неопределенность (класс, разряд): В соответствии с описанием типа | В соответствии с описанием типа | Нет | 369
000000039469 | Поверка | Спидометры механические калибровка |  |  | Диапазон измерений: В полном объёме, погрешность и (или) неопределенность (класс, разряд): В соответствии с описанием типа | В соответствии с описанием типа | Нет | 357
000000003165 | Поверка | Спидометры электрические | 121.3802-МЭ307 и его мод. 121.3802, 11.3802, 15.3802, СП152, СП153, СП156, СП125, СП144, СП106, СП110, СП134, 3802.3802 с датчиками МЭ300, МЭ301 МЭ301Б, МЭ302В, МЭ307, 24.3802.2002.3843 | 1746-91 | Диапазон измерений: В полном объёме, погрешность и (или) неопределенность (класс, разряд): В соответствии с описанием типа | В соответствии с описанием типа | Нет | 381
000000003165 | Поверка выезд | Спидометры электрические | 121.3802-МЭ307 и его мод. 121.3802, 11.3802, 15.3802, СП152, СП153, СП156, СП125, СП144, СП106, СП110, СП134, 3802.3802 с датчиками МЭ300, МЭ301 МЭ301Б, МЭ302В, МЭ307, 24.3802.2002.3843 | 1746-91 | Диапазон измерений: В полном объёме, погрешность и (или) неопределенность (класс, разряд): В соответствии с описанием типа | В соответствии с описанием типа | Нет | 402
000000003164 | Поверка выезд | СПИДОМЕТРЫ ЭЛЕКТРИЧЕСКИЕ, ЭЛЕКТРОННЫЕ | 1323 | 32209-06 | Диапазон измерений: В полном объёме, погрешность и (или) неопределенность (класс, разряд): В соответствии с описанием типа | В соответствии с описанием типа | Нет | 402
000000003164 | Поверка | СПИДОМЕТРЫ ЭЛЕКТРИЧЕСКИЕ, ЭЛЕКТРОННЫЕ | 1323 | 32209-06 | Диапазон измерений: В полном объёме, погрешность и (или) неопределенность (класс, разряд): В соответствии с описанием типа | В соответствии с описанием типа | Нет | 381
Г00000000203 | Поверка | Спидометры электрические, электронные |  |  |  |  | Нет | 381
Г00000000203 | Поверка выезд | Спидометры электрические, электронные |  |  |  |  | Нет | 402
000000003167 | Поверка выезд | Спидометры электронные | 31.3802, 31.3803, 11.3804 | 12404-90 | Диапазон измерений: В полном объёме, погрешность и (или) неопределенность (класс, разряд): В соответствии с описанием типа | В соответствии с описанием типа | Нет | 402
000000003167 | Поверка | Спидометры электронные | 31.3802, 31.3803, 11.3804 | 12404-90 | Диапазон измерений: В полном объёме, погрешность и (или) неопределенность (класс, разряд): В соответствии с описанием типа | В соответствии с описанием типа | Нет | 381
000000036681 | Поверка | Спидометры электронные | 1323 | 32209-06 | Диапазон измерений: В полном объёме, погрешность и (или) неопределенность (класс, разряд): В соответствии с описанием типа | В соответствии с описанием типа | Нет | 381
000000036681 | Поверка выезд | Спидометры электронные | 1323 | 32209-06 | Диапазон измерений: В полном объёме, погрешность и (или) неопределенность (класс, разряд): В соответствии с описанием типа | В соответствии с описанием типа | Нет | 402
000000038709 | Поверка | Спидометры электронные |  |  | Диапазон измерений: В полном объёме, погрешность и (или) неопределенность (класс, разряд): В соответствии с описанием типа | В соответствии с описанием типа | Нет | 381
000000038709 | Поверка выезд | Спидометры электронные |  |  | Диапазон измерений: В полном объёме, погрешность и (или) неопределенность (класс, разряд): В соответствии с описанием типа | В соответствии с описанием типа | Нет | 402
000000008043 | Поверка | Спирографы микропроцессорные портативные | СМП-21/01-Р-Д | 24665-03 |  |  | Нет | 2760
000000002901 | Калибровка | СПИРОМЕТР | MICRO 1 |  |  |  | Нет | 3282
000000035223 | Поверка | Спирометр clement clarke vm1 ventilometer |  |  |  |  | Нет | 2760
000000002902 | Калибровка | СПИРОМЕТРИЧЕСКАЯ КОМПЬЮТЕРНАЯ СИСТЕМА |  |  |  |  | Нет | 4377
000000002831 | Поверка | Спирометры | Спиро С-100 | 22775-07 |  |  | Нет | 2760
Г00000000617 | Поверка | СПИРОМЕТРЫ |  |  |  |  | Нет | 2760
000000004457 | Поверка | Спирометры компьютерные для диагностики нарушений вентиляционной способности легких | Спиро-Спектр | 27178-04 |  |  | Нет | 2760
000000038091 | Поверка | Спирометры компьютерные для диагностики нарушений вентиляционной способности легких | Спиро-Спектр | 27178-15 |  |  | Нет | 2760
000000008846 | Поверка | Спирометры сухие портативные | ССП | 5247-76 |  |  | Нет | 2760
000000030884 | Поверка | Спиртомеры стеклянные | Нет данных | 795-62 | Диапазон измерений: (70-80) об.доля%, погрешность и (или) неопределенность (класс, разряд): 1.0% | 1.0% | Нет | 1035
000000005070 | Ремонт | СРЕДНИЙ РЕМОНТ ФХ СИ |  |  | Диапазон измерений: Соответсвует описанию типа, погрешность и (или) неопределенность (класс, разряд): - |  | Нет | 9312
000000017448 | Поверка | Стакан | Нет данных | 7576-00 | Диапазон измерений: 3 отметки, погрешность и (или) неопределенность (класс, разряд): В соответствии с описанием типа | В соответствии с описанием типа | Нет | 726
000000017449 | Поверка | Стакан | Нет данных | 59453-14 | Диапазон измерений: 3 отметки, погрешность и (или) неопределенность (класс, разряд): В соответствии с описанием типа | В соответствии с описанием типа | Нет | 726
000000032323 | Поверка | Стандарт-титры для приготовления рабочих эталонов pH 2-го и 3-го разрядов | СТ-12 | 43928-10 |  |  | Нет | 3135
000000032323 | Поверка выезд | Стандарт-титры для приготовления рабочих эталонов pH 2-го и 3-го разрядов | СТ-12 | 43928-10 |  |  | Нет | 3135
000000005311 | Поверка | Стандарты частоты | Ч1-81 | 13442-03 |  |  | Нет | 20991
000000005303 | Поверка | Стандарты частоты и времени | Ч1-69 | 6559-78 |  |  | Нет | 22152
000000005308 | Поверка | Стандарты частоты и времени | Ч1-78 | 11074-90 |  |  | Нет | 24957
000000007198 | Поверка | Стандарты частоты и времени | Ч1-83 | 13444-03 |  |  | Нет | 24957
000000005316 | Поверка | Стандарты частоты рубидиевые | Ч1-50 | 4688-75 |  |  | Нет | 20058
000000000212 | Поверка выезд | Станки балансировочные | ЛС | 34002-07 |  |  | Нет | 3300
000000000214 | Калибровка выезд | Станки балансировочные | СБМП | 26937-04 |  |  | Нет | 3300
000000000214 | Поверка выезд | Станки балансировочные | СБМП | 26937-04 |  |  | Нет | 3300
000000000216 | Поверка выезд | Станки балансировочные | CORGHI | 43996-10 |  |  | Нет | 3300
000000000216 | Калибровка выезд | Станки балансировочные | CORGHI | 43996-10 |  |  | Нет | 3300
000000000218 | Калибровка выезд | Станки балансировочные | DSP7700, DSP9200, DSP9600, GSP9200, VAS6533, SW, SWT, GSP9600, QM, QMT, GSP9700, RF, RFT, VAS6230, GSP9620HD, FMT, FM | 20116-12 |  |  | Нет | 3300
000000000218 | Поверка выезд | Станки балансировочные | DSP7700, DSP9200, DSP9600, GSP9200, VAS6533, SW, SWT, GSP9600, QM, QMT, GSP9700, RF, RFT, VAS6230, GSP9620HD, FMT, FM | 20116-12 |  |  | Нет | 3300
000000034807 | Поверка выезд | Станки балансировочные | HOFMANN Geodyna 4500р | 16475-09 |  |  | Нет | 3300
000000034807 | Калибровка выезд | Станки балансировочные | HOFMANN Geodyna 4500р | 16475-09 |  |  | Нет | 3300
000000035820 | Поверка выезд | Станки балансировочные | SICAM EQ, SICAM SBM, ITALEQUIP WB | 49714-12 |  |  | Нет | 3300
000000035820 | Калибровка выезд | Станки балансировочные | SICAM EQ, SICAM SBM, ITALEQUIP WB | 49714-12 |  |  | Нет | 3300
000000037497 | Поверка выезд | Станки балансировочные | HOFMANN Geodyna | 16475-08 |  |  | Нет | 3300
000000037497 | Калибровка выезд | Станки балансировочные | HOFMANN Geodyna | 16475-08 |  |  | Нет | 3300
000000037903 | Калибровка выезд | Станки балансировочные | BM, SINUS | 40161-08 |  |  | Нет | 3300
000000037903 | Поверка выезд | Станки балансировочные | BM, SINUS | 40161-08 |  |  | Нет | 3300
000000038105 | Поверка выезд | Станки балансировочные | B9450 | 27575-04 |  |  | Нет | 3300
000000038105 | Калибровка выезд | Станки балансировочные | B9450 | 27575-04 |  |  | Нет | 3300
000000039191 | Калибровка выезд | Станки балансировочные | CORGHI | 19110-05 |  |  | Нет | 3300
000000039191 | Поверка выезд | Станки балансировочные | CORGHI | 19110-05 |  |  | Нет | 3300
Г00000000965 | Калибровка выезд | станки балансировочные |  |  |  |  | Нет | 3300
Г00000000965 | Поверка выезд | станки балансировочные |  |  |  |  | Нет | 3300
000000041456 | Калибровка | Станки балансировочные виброизмерительные | ВМ | 52083-12 |  |  | Нет | 15213
000000041456 | Поверка выезд | Станки балансировочные виброизмерительные | ВМ | 52083-12 |  |  | Нет | 15975
000000041456 | Поверка | Станки балансировочные виброизмерительные | ВМ | 52083-12 |  |  | Нет | 15213
000000041456 | Калибровка выезд | Станки балансировочные виброизмерительные | ВМ | 52083-12 |  |  | Нет | 15975
000000000210 | Калибровка выезд | Станки балансировочные торговой марки "HOFMANN" | Geodyna 4550, Geodyna 4950, Geodyna 7100, Geodyna 7300, Geodyna 7400, Geodyna 7500, Geodyna 7600, Geodyna 7700, Geodyna 7800, Geodyna 7900, Geodyna 8200, Geodyna 8400 | 58442-14 |  |  | Нет | 3300
000000000210 | Поверка выезд | Станки балансировочные торговой марки "HOFMANN" | Geodyna 4550, Geodyna 4950, Geodyna 7100, Geodyna 7300, Geodyna 7400, Geodyna 7500, Geodyna 7600, Geodyna 7700, Geodyna 7800, Geodyna 7900, Geodyna 8200, Geodyna 8400 | 58442-14 |  |  | Нет | 3300
000000043454 | Поверка выезд | Станок балансировочный | MT 857 DT | 49711-12 |  |  | Нет | 3300
000000043454 | Калибровка выезд | Станок балансировочный | MT 857 DT | 49711-12 |  |  | Нет | 3300
000000044235 | Калибровка выезд | Станок балансировочный | СБМП-60/3D | 26937-09 |  |  | Нет | 3300
000000044235 | Поверка выезд | Станок балансировочный | СБМП-60/3D | 26937-09 |  |  | Нет | 3300
000000045203 | Калибровка выезд | Станции автозаправочные передвижные | 4612 | 12670-04 |  |  | Нет | 18786
000000045203 | Поверка выезд | Станции автозаправочные передвижные | 4612 | 12670-04 |  |  | Нет | 18786
000000045204 | Поверка выезд | Станции автозаправочные передвижные | 4612 | 12670-04 |  |  | Нет | 5889
000000045204 | Калибровка выезд | Станции автозаправочные передвижные | 4612 | 12670-04 |  |  | Нет | 5889
000000032550 | Поверка | Станции автоматические метеорологические (комплект*) | Vantage Pro2 | 40331-14 |  |  | Нет | 16650
000000032550 | Калибровка | Станции автоматические метеорологические (комплект*) | Vantage Pro2 | 40331-14 |  |  | Нет | 16650
000000022933 | Поверка | Станции метеорологические | М-49М | 23266-02 |  |  | Да | 1744.64
000000032655 | Поверка | Станции метеорологические автоматизированные (комплект*) | ЭкоТерма | 51331-12 |  |  | Нет | 8919
000000032655 | Калибровка | Станции метеорологические автоматизированные (комплект*) | ЭкоТерма | 51331-12 |  |  | Нет | 8919
000000032618 | Калибровка | Станции метеорологические(комплект*) | М-49М | 68118-17 |  |  | Нет | 10899
000000032618 | Поверка | Станции метеорологические(комплект*) | М-49М | 68118-17 |  |  | Нет | 10899
000000045170 | Калибровка выезд | Станции передвижные автозаправочные | 4612 | 12670-98 |  |  | Нет | 5889
000000045170 | Поверка выезд | Станции передвижные автозаправочные | 4612 | 12670-98 |  |  | Нет | 5889
000000035321 | Поверка | Станции погодные автоматические (комплект*) | WS-UMB | 60696-15 |  |  | Нет | 12816
000000035321 | Калибровка | Станции погодные автоматические (комплект*) | WS-UMB | 60696-15 |  |  | Нет | 12816
000000040514 | Калибровка | Станции погодные автоматические (комплект*) | WS-UMB | 60696-15 |  |  | Нет | 14733
000000040514 | Поверка | Станции погодные автоматические (комплект*) | WS-UMB | 60696-15 |  |  | Нет | 14733
000000042280 | Поверка | Станция автоматическая метеорологическая Vantage Pro2 (комплект*) | Vantage Pro2 | 40331-09 |  |  | Нет | 14733
000000042280 | Калибровка | Станция автоматическая метеорологическая Vantage Pro2 (комплект*) | Vantage Pro2 | 40331-09 |  |  | Нет | 14733
000000045169 | Калибровка выезд | Станция передвижная автозаправочная | 4612 | 12670-98 |  |  | Нет | 5889
000000045169 | Поверка выезд | Станция передвижная автозаправочная | 4612 | 12670-98 |  |  | Нет | 5889
000000000097 | Калибровка | Стационарная система измерения уровня радиации (калибровка) | ALMO3 |  |  |  | Нет | 7953
000000000092 | Калибровка | Стационарный двухканальный сигнализатор ионизирующего излучения (калибровка) | НПС-3.2 |  |  |  | Нет | 5595
000000046026 | Поверка | Стенд контроля отработавших газов автомобилей с бензиновыми двигателями внутреннего сгорания | Нет данных | 43503-09 |  |  | Нет | 3939
000000008379 | Поверка выезд | Стенд поверки расходомеров | СПРВ-1 | 29894-05 |  |  | Нет | 62397
000000035003 | Калибровка выезд | Стенд силовой роликовый тормозной | MBT | 53884-13 |  |  | Нет | 5445
000000035003 | Поверка выезд | Стенд силовой роликовый тормозной | MBT | 53884-13 |  |  | Нет | 5445
000000008094 | Поверка выезд | Стенд тормозной для проверки тормозных систем автотранспортных средств | СТ-40М | 19871-00 |  |  | Нет | 21663
000000008095 | Поверка выезд | Стенд тормозной для проверки тормозных систем автотранспортных средств | СТ-40 | 19872-00 |  |  | Нет | 21663
000000003174 | Поверка выезд | СТЕНД ЭЛЕКТРОННЫЙ ИЗМЕРИТ.СКОРОСТЕЙ |  |  |  |  | Нет | 10122
000000003174 | Поверка | СТЕНД ЭЛЕКТРОННЫЙ ИЗМЕРИТ.СКОРОСТЕЙ |  |  |  |  | Нет | 9636
000000003868 | Поверка | Стенды | СКС6 | 17567-09 |  |  | Нет | 7110
000000008250 | Поверка | Стенды автоматизированные для испытаний и поверки радиолокационных измерителей скорости | Сапсан 2 | 25240-03 |  |  | Нет | 29040
000000008250 | Поверка выезд | Стенды автоматизированные для испытаний и поверки радиолокационных измерителей скорости | Сапсан 2 | 25240-03 |  |  | Нет | 31071
000000008267 | Поверка выезд | Стенды автоматизированные для испытаний и поверки радиолокационных измерителей скорости | Сапсан 2 | 25240-07 |  |  | Нет | 31071
000000008267 | Поверка | Стенды автоматизированные для испытаний и поверки радиолокационных измерителей скорости | Сапсан 2 | 25240-07 |  |  | Нет | 29040
000000000750 | Калибровка выезд | Стенды балансировочные | STEP, TECO | 63685-16 |  |  | Нет | 3300
000000000750 | Поверка выезд | Стенды балансировочные | STEP, TECO | 63685-16 |  |  | Нет | 3300
000000000751 | Поверка выезд | Стенды балансировочные | VAS 6348, VAS 6602-2, VAS 6603-2, VAS 6603P-2 | 63991-16 |  |  | Нет | 3300
000000000751 | Калибровка выезд | Стенды балансировочные | VAS 6348, VAS 6602-2, VAS 6603-2, VAS 6603P-2 | 63991-16 |  |  | Нет | 3300
000000034816 | Поверка выезд | Стенды балансировочные | RFE, RFT, SWT, SWP, GSP922, GSP96, VAS, HDE, HD, FMHD | 72967-18 |  |  | Нет | 3300
000000034816 | Калибровка выезд | Стенды балансировочные | RFE, RFT, SWT, SWP, GSP922, GSP96, VAS, HDE, HD, FMHD | 72967-18 |  |  | Нет | 3300
000000036061 | Поверка выезд | Стенды балансировочные под товарным знаком "HOFMANN" | geodyna, мод. 4900-2p, 7340l MB, 7300S OPEL, 7340p MB, 7500p MB, 7600p MB, 7700l MB, 7750p MB, 7800-2p, 7850-2p, 8200p MB, 8200-2p, 8200-2p MB, 8250-2p, 8250p MB, 8250-2p MB, 8250p OPEL, 9000p MB, 9000p OPEL, и VAS, мод. 741 055, 741 057, 741 059 | 69352-17 |  |  | Нет | 3300
000000036061 | Калибровка выезд | Стенды балансировочные под товарным знаком "HOFMANN" | geodyna, мод. 4900-2p, 7340l MB, 7300S OPEL, 7340p MB, 7500p MB, 7600p MB, 7700l MB, 7750p MB, 7800-2p, 7850-2p, 8200p MB, 8200-2p, 8200-2p MB, 8250-2p, 8250p MB, 8250-2p MB, 8250p OPEL, 9000p MB, 9000p OPEL, и VAS, мод. 741 055, 741 057, 741 059 | 69352-17 |  |  | Нет | 3300
000000000749 | Калибровка выезд | Стенды для измерений углов установки колес легковых автомобилей | x-wheel | 58433-14 |  |  | Нет | 5445
000000000749 | Поверка выезд | Стенды для измерений углов установки колес легковых автомобилей | x-wheel | 58433-14 |  |  | Нет | 5445
000000000181 | Поверка выезд | Стенды для измерения, регулировки и контроля углов установки колес автомобилей | Тест-система лазерная СКО-1Л | 58453-14 |  |  | Нет | 5445
000000000181 | Калибровка выезд | Стенды для измерения, регулировки и контроля углов установки колес автомобилей | Тест-система лазерная СКО-1Л | 58453-14 |  |  | Нет | 5445
Г00000000964 | Калибровка выезд | стенды для измерения, регулировки и контроля углов установки колес автомобилей |  |  |  |  | Нет | 5445
Г00000000964 | Поверка выезд | стенды для измерения, регулировки и контроля углов установки колес автомобилей |  |  |  |  | Нет | 5445
000000001734 | Поверка выезд | Стенды для испытания и поверки локомотивных скоростемеров ЗСЛ-2М | А1240.06, А1240.06М | 9104-83 |  |  | Нет | 7362
000000001734 | Поверка | Стенды для испытания и поверки локомотивных скоростемеров ЗСЛ-2М | А1240.06, А1240.06М | 9104-83 |  |  | Нет | 6879
Г00000000532 | Поверка | Стенды для поверки люфтомеров |  |  |  |  | Нет | 6480
Г00000001144 | Калибровка | Стенды для поверки люфтомеров (К) |  |  |  |  | Нет | 6480
000000027919 | Поверка | Стенды для поверки люфтомеров СПЛ-МЕТА | СПЛ-МЕТА | 34184-07 | Диапазон измерений: [(-90)-90)], погрешность и (или) неопределенность (класс, разряд): ПГ ± 0,1 | ПГ ± 0,1 | Нет | 6480
000000014394 | Поверка | Стенды измерительные переносные для электромагнитных испытаний силовых трансформаторов | СЭИТ-3 | 40962-09 |  |  | Нет | 34830
000000043897 | Поверка | Стенды тормозные | BSA мод. 250, 251, 252, 510, 512, 540, 542, 4211, 4212, 4310, 4311, 4340, 4341, 4342, 4343, 4361, 4440, 4211S2, 4212S1, 4231S10, 4231S12, 4340S1, 4342S1, 4343S1, 4361S1, 4361S40, 4440S1, 4440S40, 5315, 5315S40, 5315S41, 5345, 5615, 5615S40, 5615S41 | 58587-14 |  |  | Нет | 5445
000000034279 | Поверка | Стенкомер индикаторный | С-2 | 2344-05 |  |  | Нет | 303
000000034283 | Поверка | Стенкомер индикаторный | С-10А | 2344-05 |  |  | Нет | 303
000000036718 | Поверка | Стенкомер индикаторный | С-25 | 2344-05 |  |  | Нет | 303
000000040991 | Калибровка | Стенкомер индикаторный |  |  |  |  | Нет | 303
000000044748 | Поверка | Стенкомер индикаторный | С-10Б | 2344-00 |  |  | Нет | 303
000000046265 | Поверка | Стенкомер индикаторный с ценой деления 0,01 мм | С-10А | 67324-17 |  |  | Нет | 303
000000035513 | Поверка | Стенкомер индикаторный с ценой деления 0,1 мм | С-10Б | 67324-17 |  |  | Нет | 303
000000015000 | Поверка | Стенкомеры индикаторные | С-2, С-10А, С-10Б, С-25, С-50 | 2344-05 |  |  | Нет | 303
Г00000000531 | Поверка | Стенкомеры индикаторные |  |  |  |  | Нет | 303
Г00000001145 | Калибровка | Стенкомеры индикаторные (К) |  |  |  |  | Нет | 303
000000001573 | Поверка | Стенкомеры индикаторные с ценой деления 0,01 и 0,1 мм | Нет данных | 67755-17 |  |  | Нет | 303
000000014999 | Поверка | Стенкомеры индикаторные с ценой деления 0,01 и 0.1 мм | С-2, С-10А, С-10Б, С-25, С-50 | 2344-68 |  |  | Нет | 303
В000001020 | Стоимость 4-х часов работы поверителя | Стоимость 4-х часов работы поверителя понедельник -четверг с 17.00-21.00; пятница с 16.00-20.00 | [5 empty] | 8880
В000001014 | Стоимость одного дня работ специалиста | Стоимость одного дня работ специалиста | [5 empty] | 19536
В000001012 | Стоимость одного часа работ специалиста | Стоимость одного часа работ специалиста | [5 empty] | 2442
000000040106 | Калибровка | Стойка для измерительных головок | СIII | 2366-68 |  |  | Нет | 972
Г00000001420 | Калибровка | Стойки и штативы (К) |  |  |  |  | Нет | 972
000000001566 | Калибровка | Стойки и штативы для измерительных головок |  |  |  |  | Нет | 972
000000027969 | Калибровка | Стол универсальный поворотный делительный | СУ30-1103 |  | Диапазон измерений: (0-360) град, погрешность и (или) неопределенность (класс, разряд): ПГ± 6 сек | ПГ± 6 сек | Нет | 10977
000000018495 | Аттестация | Столик лабораторный встряхивающий ЛВС |  |  |  |  | Нет | 969
000000018495 | Калибровка | Столик лабораторный встряхивающий ЛВС |  |  |  |  | Нет | 969
А00000076 | Аттестация | Столик лабораторный встряхивающий ЛВС | [5 empty] | 969
000000018497 | Аттестация | Столик лабораторный встряхивающий ЛВС со штыковкой |  |  |  |  | Нет | 1761
000000018497 | Калибровка | Столик лабораторный встряхивающий ЛВС со штыковкой |  |  |  |  | Нет | 1761
А00000077 | Аттестация | Столик лабораторный встряхивающий ЛВС со штыковкой | [5 empty] | 1761
000000044631 | Поверка выезд | Стресс-тест система | X-SCRIBE Ergo-metric 800S |  |  |  | Нет | 3612
000000044631 | Поверка | Стресс-тест система | X-SCRIBE Ergo-metric 800S |  |  |  | Нет | 3441
000000044631 | Калибровка | Стресс-тест система | X-SCRIBE Ergo-metric 800S |  |  |  | Нет | 3441
000000044631 | Калибровка выезд | Стресс-тест система | X-SCRIBE Ergo-metric 800S |  |  |  | Нет | 3612
Г00000000659 | Поверка | Суточные мониторы артериального давления и частоты пульса |  |  |  |  | Нет | 3684
000000004083 | Поверка | Сфигмоманометры | BD мод. 2100, 2600, 2700 | 27353-04 | Диапазон измерений: в полном объеме, погрешность и (или) неопределенность (класс, разряд): в соответствии с описанием типа | в соответствии с описанием типа | Нет | 297
000000004084 | Поверка | Сфигмоманометры | ВК | 29359-05 | Диапазон измерений: в полном объеме, погрешность и (или) неопределенность (класс, разряд): в соответствии с описанием типа | в соответствии с описанием типа | Нет | 297
000000041163 | Поверка | Сфигмоманометры | BD мод. 2100, 2600, 2700 | 27353-04 | Диапазон измерений: в полном объеме, погрешность и (или) неопределенность (класс, разряд): в соответствии с описанием типа | в соответствии с описанием типа | Нет | 297
000000045535 | Поверка | Сфигмоманометры | BD мод. 2100, 2600, 2700 | 27353-04 | Диапазон измерений: давление и частота пульса в полном объеме, погрешность и (или) неопределенность (класс, разряд): в соответствии с описанием типа | в соответствии с описанием типа | Нет | 450
000000004087 | Поверка | Сфигмоманометры анероидные | KTJ-20 | 18333-99 | Диапазон измерений: в полном объеме, погрешность и (или) неопределенность (класс, разряд): в соответствии с описанием типа | в соответствии с описанием типа | Нет | 297
000000004088 | Поверка | Сфигмоманометры анероидные | KTJ-50 | 28994-05 | Диапазон измерений: в полном объеме, погрешность и (или) неопределенность (класс, разряд): в соответствии с описанием типа | в соответствии с описанием типа | Нет | 297
000000032348 | Поверка | Сфигмоманометры медицинские механические | BK | 45084-10 | Диапазон измерений: в полном объеме, погрешность и (или) неопределенность (класс, разряд): в соответствии с описанием типа | в соответствии с описанием типа | Нет | 297
000000041150 | Поверка | Сфигмоманометры медицинские механические | BK | 45084-10 | Диапазон измерений: давление и частота пульса в полном объеме, погрешность и (или) неопределенность (класс, разряд): в соответствии с описанием типа | в соответствии с описанием типа | Нет | 450
000000041151 | Поверка | Сфигмоманометры медицинские механические | BK | 45084-10 | Диапазон измерений: давление и частота пульса в полном объеме, погрешность и (или) неопределенность (класс, разряд): в соответствии с описанием типа | в соответствии с описанием типа | Нет | 450
000000044425 | Поверка | Сфигмоманометры медицинские механические | BK | 45084-10 | Диапазон измерений: в полном объеме, погрешность и (или) неопределенность (класс, разряд): в соответствии с описанием типа | в соответствии с описанием типа | Нет | 297
000000004089 | Поверка | Сфигмоманометры мембранные для измерения давления крови | Нет данных | 852-53 | Диапазон измерений: в полном объеме, погрешность и (или) неопределенность (класс, разряд): в соответствии с описанием типа | в соответствии с описанием типа | Нет | 297
000000046764 | Поверка | Сфигмометр | VS-1500N | 65361-16 | Диапазон измерений: в полном объёме, погрешность и (или) неопределенность (класс, разряд): в соответствии с описанием типа | в соответствии с описанием типа | Нет | 3852
000000044078 | Поверка | Счетчик | СТД | 41550-09 |  |  | Нет | 14268.14
000000041515 | Поверка | Счетчик газа | СГБМ-1,6 | 27702-04 |  |  | Нет | 849
000000041515 | Калибровка | Счетчик газа | СГБМ-1,6 | 27702-04 |  |  | Нет | 849
000000041732 | Поверка | Счетчик газа | СГБМ-1,6 | 27702-07 |  |  | Нет | 849
000000041732 | Калибровка | Счетчик газа | СГБМ-1,6 | 27702-07 |  |  | Нет | 849
Г00000000819 | Поверка | Счетчик газа барабанные НПИ и ротаметры до 0,008 м3/час |  |  |  |  | Нет | 8466
Г00000000819 | Калибровка | Счетчик газа барабанные НПИ и ротаметры до 0,008 м3/час |  |  |  |  | Нет | 8466
Г00000000819 | Калибровка выезд | Счетчик газа барабанные НПИ и ротаметры до 0,008 м3/час |  |  |  |  | Нет | 8466
Г00000000819 | Поверка выезд | Счетчик газа барабанные НПИ и ротаметры до 0,008 м3/час |  |  |  |  | Нет | 8466
000000029555 | Калибровка | Счетчик газа диафрагменный | BK-G1,6; BK-G2,5; BK-G4; BK-G6; BK-G10; BK-G16; BK-G25 | 36707-08 | Диапазон измерений: от 0,25 до 40 м3/час, погрешность и (или) неопределенность (класс, разряд): ПГ ±1,5 %; ±3 % | ПГ ±1,5 %; ±3 % | Нет | 849
000000029555 | Поверка | Счетчик газа диафрагменный | BK-G1,6; BK-G2,5; BK-G4; BK-G6; BK-G10; BK-G16; BK-G25 | 36707-08 | Диапазон измерений: от 0,25 до 40 м3/час, погрешность и (или) неопределенность (класс, разряд): ПГ ±1,5 %; ±3 % | ПГ ±1,5 %; ±3 % | Нет | 849
000000040658 | Поверка | Счетчик газа объемный диафрагменный | ВК-G | 60295-15 |  |  | Нет | 849
000000040658 | Калибровка | Счетчик газа объемный диафрагменный | ВК-G | 60295-15 |  |  | Нет | 849
000000042982 | Калибровка | Счетчик газа объемный диафрагменный с термокорректором | ОМЕГА (G1,6; G2,5; G4) и ОМЕГА-T (G1,6; G2,5; G4) | 35868-07 |  |  | Нет | 849
000000042982 | Поверка | Счетчик газа объемный диафрагменный с термокорректором | ОМЕГА (G1,6; G2,5; G4) и ОМЕГА-T (G1,6; G2,5; G4) | 35868-07 |  |  | Нет | 849
000000043456 | Поверка | Счетчик газа ротационный | RVG (G16, G25, G40, G65, G100, G160, G250) | 16422-01 |  |  | Нет | 17133
000000002478 | Поверка | Счетчик Гейгера | Счетчик Гейгера |  |  |  | Нет | 5172
Г00000000588 | Поверка | Счетчик ультразвуковой партия от 25 шт на оборудовании СЭЛ |  |  |  |  | Нет | 1434
Г00000000588 | Поверка выезд | Счетчик ультразвуковой партия от 25 шт на оборудовании СЭЛ |  |  |  |  | Нет | 1575
000000040729 | Калибровка | Счетчик холодной и горячей воды крыльчатый | ТРИТОН-УЛЬТРА (TRITON-ULTRA) | 60780-15 |  |  | Нет | 1599
000000040729 | Поверка | Счетчик холодной и горячей воды крыльчатый | ТРИТОН-УЛЬТРА (TRITON-ULTRA) | 60780-15 |  |  | Нет | 1599
000000046832 | Поверка | Счетчик холодной, холодной и горячей воды турбинный | ВДТХ и ВДТГ | 69023-17 | Диапазон измерений: до ДУ 80 мм, погрешность и (или) неопределенность (класс, разряд): в соответствии с описанием типа | в соответствии с описанием типа | Нет | 1599
000000046832 | Калибровка | Счетчик холодной, холодной и горячей воды турбинный | ВДТХ и ВДТГ | 69023-17 | Диапазон измерений: до ДУ 80 мм, погрешность и (или) неопределенность (класс, разряд): в соответствии с описанием типа | в соответствии с описанием типа | Нет | 1599
000000042385 | Поверка | Счетчик электрической энергии | ЦЭ6807 | 13119-01 |  |  | Нет | 388.49
000000041509 | Калибровка | Счетчики | СТД | 41550-09 |  |  | Нет | 4566
000000041509 | Поверка | Счетчики | СТД | 41550-09 |  |  | Нет | 4566
000000003180 | Калибровка | СЧЕТЧИКИ 3-Х ШКАЛЬНЫЕ |  | <> |  |  | Нет | 576
000000008125 | Поверка | Счетчики активной и реактивной электрической энергии трехфазные | СЕ 304 | 31424-07 |  |  | Нет | 2649
000000008125 | Калибровка | Счетчики активной и реактивной электрической энергии трехфазные | СЕ 304 | 31424-07 |  |  | Нет | 2649
000000022457 | Поверка | Счетчики активной и реактивной электрической энергии трехфазные | ПСЧ-4П, ПСЧ-4РП | 13450-92 |  |  | Да | 2613.47
000000022458 | Поверка | Счетчики активной и реактивной электрической энергии трехфазные | СЕ 302 | 31923-06 |  |  | Да | 2613.47
000000022459 | Поверка | Счетчики активной и реактивной электрической энергии трехфазные | СЕ 303 | 33446-08 |  |  | Да | 2613.47
000000022460 | Поверка | Счетчики активной и реактивной электрической энергии трехфазные | СЕ 304 | 31424-07 |  |  | Да | 2613.47
000000022461 | Поверка | Счетчики активной и реактивной электрической энергии трехфазные | СЕ 303 | 33446-06 |  |  | Да | 2613.47
000000022462 | Поверка | Счетчики активной и реактивной электрической энергии трехфазные | СЕ 304 | 31424-06 |  |  | Да | 2613.47
000000018299 | Поверка | Счетчики активной и реактивной энергии переменного тока статические многофункциональные | СЭТ-4ТМ.02 | 20175-01 |  |  | Нет | 2649
000000018299 | Калибровка | Счетчики активной и реактивной энергии переменного тока статические многофункциональные | СЭТ-4ТМ.02 | 20175-01 |  |  | Нет | 2649
000000018300 | Поверка | Счетчики активной и реактивной энергии переменного тока статические многофункциональные | НЭС-04 | 23110-03 |  |  | Нет | 2649
000000018300 | Калибровка | Счетчики активной и реактивной энергии переменного тока статические многофункциональные | НЭС-04 | 23110-03 |  |  | Нет | 2649
000000022463 | Поверка | Счетчики активной и реактивной энергии переменного тока статические многофункциональные | СЭТ-4ТМ.02 | 20175-00 |  |  | Да | 2648.8
000000022464 | Поверка | Счетчики активной и реактивной энергии переменного тока статические многофункциональные | НЭС-04 | 23110-03 |  |  | Да | 2648.8
000000022465 | Поверка | Счетчики активной и реактивной энергии переменного тока статические многофункциональные | СЭТ-4ТМ.02 | 20175-01 |  |  | Да | 2648.8
000000018298 | Калибровка | Счетчики активной и реактивной энергии переменного тока, статические, многофункциональные | СЭТ-4ТМ.01 | 19365-00 |  |  | Нет | 2649
000000018298 | Поверка | Счетчики активной и реактивной энергии переменного тока, статические, многофункциональные | СЭТ-4ТМ.01 | 19365-00 |  |  | Нет | 2649
000000022468 | Поверка | Счетчики активной и реактивной энергии переменного тока, статические, многофункциональные | СЭТ-4ТМ.01 | 19365-00 |  |  | Да | 2648.8
000000022471 | Поверка | Счетчики активной электрической энергии однофазные | СЕ 200 | 31721-06 |  |  | Да | 388.49
000000022472 | Поверка | Счетчики активной электрической энергии однофазные | СЕ 200 | 31721-09 |  |  | Да | 388.49
000000022473 | Поверка | Счетчики активной электрической энергии однофазные | СЕ 200 | 31721-07 |  |  | Да | 388.49
000000008086 | Калибровка | Счетчики активной электрической энергии однофазные многотарифные | СЕ 102 | 33820-07 |  |  | Нет | 387
000000008086 | Поверка | Счетчики активной электрической энергии однофазные многотарифные | СЕ 102 | 33820-07 |  |  | Нет | 387
000000018294 | Поверка | Счетчики активной электрической энергии однофазные многотарифные | СЕ 102 | 33820-07 |  |  | Нет | 954
000000018294 | Калибровка | Счетчики активной электрической энергии однофазные многотарифные | СЕ 102 | 33820-07 |  |  | Нет | 954
000000022474 | Поверка | Счетчики активной электрической энергии однофазные многотарифные | СЕ 102 | 33820-07 |  |  | Да | 953.57
000000022477 | Поверка | Счетчики активной электрической энергии однофазные многотарифные | СЕ102М | 46788-11 |  |  | Да | 953.57
000000022478 | Поверка | Счетчики активной электрической энергии статистические однофазные | Меркурий 205.2Т FION | 37827-08 |  |  | Да | 388.49
000000008113 | Поверка | Счетчики активной электрической энергии трехфазные | СЕ 300 | 31720-06 |  |  | Нет | 1200.78
000000008117 | Поверка | Счетчики активной электрической энергии трехфазные | СЕ 301 | 34048-08 |  |  | Нет | 2649
000000008117 | Калибровка | Счетчики активной электрической энергии трехфазные | СЕ 301 | 34048-08 |  |  | Нет | 2649
000000018301 | Калибровка | Счетчики активной электрической энергии трехфазные | ЦЭ6803ВШ | 41109-09 |  |  | Нет | 1200
000000018301 | Поверка | Счетчики активной электрической энергии трехфазные | ЦЭ6803ВШ | 41109-09 |  |  | Нет | 1200
000000018302 | Поверка | Счетчики активной электрической энергии трехфазные | СЕ 301M | 42750-09 |  |  | Нет | 2649
000000018302 | Калибровка | Счетчики активной электрической энергии трехфазные | СЕ 301M | 42750-09 |  |  | Нет | 2649
000000022479 | Поверка | Счетчики активной электрической энергии трехфазные | СЕ 300 | 31720-06 |  |  | Да | 2648.8
000000022482 | Поверка | Счетчики активной электрической энергии трехфазные | СЕ 301M | 42750-09 |  |  | Да | 2648.8
000000022484 | Поверка | Счетчики активной электрической энергии трехфазные | СЕ 301 | 34048-07 |  |  | Да | 2648.8
000000022485 | Поверка | Счетчики активной электрической энергии трехфазные | СЕ 301 | 34048-08 |  |  | Да | 2648.8
000000006398 | Поверка | Счетчики активной энергии статические однофазные | Меркурий 203 | 31826-16 |  |  | Нет | 954
000000006398 | Калибровка | Счетчики активной энергии статические однофазные | Меркурий 203 | 31826-16 |  |  | Нет | 954
000000018283 | Калибровка | Счетчики активной энергии статические однофазные | Меркурий 203 | 31826-10 |  |  | Нет | 954
000000018283 | Поверка | Счетчики активной энергии статические однофазные | Меркурий 203 | 31826-10 |  |  | Нет | 954
000000022486 | Поверка | Счетчики активной энергии статические однофазные | Меркурий 203 | 31826-06 |  |  | Да | 953.57
000000022487 | Поверка | Счетчики активной энергии статические однофазные | Меркурий 203 | 31826-07 |  |  | Да | 953.57
000000022488 | Поверка | Счетчики активной энергии статические однофазные | Меркурий 203 | 31826-10 |  |  | Да | 953.57
000000022491 | Поверка | Счетчики активной энергии статические однофазные | Меркурий 203 | 31826-16 |  |  | Да | 953.57
000000029503 | Поверка | Счетчики барабанные с жидким затвором | РГ-7000 | 11229-88 | Диапазон измерений: от 8 до 750 дм^3/ч, погрешность и (или) неопределенность (класс, разряд): ПГ ±1 % | ПГ ±1 % | Нет | 1995
000000021966 | Поверка | Счетчики бытовые газовые G6 | VHS-6 | 10999-87 |  |  | Да | 776.95
000000018269 | Поверка | Счетчики ватт-часов активной энергии переменного тока | СЭИ-1 | 23539-02 |  |  | Нет | 387
000000018269 | Калибровка | Счетчики ватт-часов активной энергии переменного тока | СЭИ-1 | 23539-02 |  |  | Нет | 387
000000022492 | Поверка | Счетчики ватт-часов активной энергии переменного тока | СЭИ-1 | 23539-02 |  |  | Да | 388.49
000000006397 | Поверка | Счетчики ватт-часов активной энергии переменного тока статические | Меркурий 200 | 20177-00 |  |  | Нет | 954
000000006397 | Калибровка | Счетчики ватт-часов активной энергии переменного тока статические | Меркурий 200 | 20177-00 |  |  | Нет | 954
000000018270 | Поверка | Счетчики ватт-часов активной энергии переменного тока статические | Меркурий 200 | 24410-07 |  |  | Нет | 954
000000018270 | Калибровка | Счетчики ватт-часов активной энергии переменного тока статические | Меркурий 200 | 24410-07 |  |  | Нет | 954
000000022494 | Поверка | Счетчики ватт-часов активной энергии переменного тока статические | Меркурий 200 | 64128-16 |  |  | Да | 953.57
000000022495 | Поверка | Счетчики ватт-часов активной энергии переменного тока статические | СТЭ-1 и СТЭ-2 | 20411-00 |  |  | Да | 388.49
000000022496 | Поверка | Счетчики ватт-часов активной энергии переменного тока статические | Меркурий 200 | 20177-00 |  |  | Да | 953.57
000000022497 | Поверка | Счетчики ватт-часов активной энергии переменного тока статические | Меркурий 200 | 24410-07 |  |  | Да | 953.57
000000022498 | Поверка | Счетчики ватт-часов активной энергии переменного тока статические | СТЭ-1 | 20411-07 |  |  | Да | 388.49
000000018271 | Калибровка | Счетчики ватт-часов активной энергии переменного тока электронные | Меркурий-201 | 24411-03 |  |  | Нет | 387
000000018271 | Поверка | Счетчики ватт-часов активной энергии переменного тока электронные | Меркурий-201 | 24411-03 |  |  | Нет | 387
000000018272 | Калибровка | Счетчики ватт-часов активной энергии переменного тока электронные | Меркурий 202 | 26593-07 |  |  | Нет | 954
000000018272 | Поверка | Счетчики ватт-часов активной энергии переменного тока электронные | Меркурий 202 | 26593-07 |  |  | Нет | 954
000000018286 | Поверка | Счетчики ватт-часов активной энергии переменного тока электронные | Меркурий 201 | 24411-12 |  |  | Нет | 387
000000018286 | Калибровка | Счетчики ватт-часов активной энергии переменного тока электронные | Меркурий 201 | 24411-12 |  |  | Нет | 387
000000022502 | Поверка | Счетчики ватт-часов активной энергии переменного тока электронные | Меркурий 202 | 26593-07 |  |  | Да | 953.57
000000022504 | Поверка | Счетчики ватт-часов активной энергии переменного тока электронные | Меркурий-201 | 24411-03 |  |  | Да | 388.49
000000022506 | Поверка | Счетчики ватт-часов активной энергии переменного тока электронные | Меркурий 201 | 24411-12 |  |  | Да | 388.49
000000034986 | Поверка | Счетчики ватт-часов активной энергии переменного тока электронные | Меркурий 201 | 24411-18 |  |  | Нет | 388.49
000000036040 | Поверка | Счетчики ватт-часов активной энергии переменного тока электронные | Меркурий 201 | 24411-07 |  |  | Нет | 387
000000036040 | Калибровка | Счетчики ватт-часов активной энергии переменного тока электронные | Меркурий 201 | 24411-07 |  |  | Нет | 387
000000018284 | Калибровка | Счетчики ватт-часов активной энергии статические | СЭБ-1 | 13453-98 |  |  | Нет | 387
000000018284 | Поверка | Счетчики ватт-часов активной энергии статические | СЭБ-1 | 13453-98 |  |  | Нет | 387
000000022507 | Поверка | Счетчики ватт-часов активной энергии статические | СЭБ-1 | 13453-98 |  |  | Да | 388.49
000000018303 | Поверка | Счетчики ваттчасов активной энергии переменного тока статические | ПСЧ-3ТА и ПСЧ-3ТАК | 16938-98 |  |  | Нет | 2649
000000018303 | Калибровка | Счетчики ваттчасов активной энергии переменного тока статические | ПСЧ-3ТА и ПСЧ-3ТАК | 16938-98 |  |  | Нет | 2649
000000022510 | Поверка | Счетчики ваттчасов активной энергии переменного тока статические | ПСЧ-3ТА | 16938-97 |  |  | Да | 2648.8
000000035739 | Поверка | Счетчики воды | Пульсар Т, Пульсар К | 58381-14 |  |  | Нет | 1599
000000035739 | Калибровка | Счетчики воды | Пульсар Т, Пульсар К | 58381-14 |  |  | Нет | 1599
000000047426 | Поверка | Счетчики воды | Пульсар Т, Пульсар К | 58381-14 | Диапазон измерений: до ДУ 200 мм, погрешность и (или) неопределенность (класс, разряд): в соответствии с описанием типа | в соответствии с описанием типа | Нет | 8130
000000040651 | Калибровка | Счетчики воды - расходомеры | UFC 002R | 17097-98 |  |  | Нет | 2499
000000040651 | Поверка | Счетчики воды - расходомеры | UFC 002R | 17097-98 |  |  | Нет | 2499
000000005435 | Поверка | Счетчики воды крыльчатые | СВК (СВК-15Х(Г), СВК-20Х(Г), СВК-25Х(Г), СВК-32Х(Г)) | 44572-10 |  |  | Нет | 408
000000032497 | Калибровка | Счетчики воды крыльчатые | ВСХН, ВСХНд, ВСГН, ВСГНд, ВСТН | 55115-13 |  |  | Нет | 1599
000000032497 | Поверка | Счетчики воды крыльчатые | ВСХН, ВСХНд, ВСГН, ВСГНд, ВСТН | 55115-13 |  |  | Нет | 1599
000000032506 | Поверка | Счетчики воды крыльчатые | ОХТА | 47153-11 |  |  | Нет | 408
000000035418 | Поверка | Счетчики воды крыльчатые | СВК (СВК-15Х(М)(И), СВК-15Г(М)(И)) | 61399-15 |  |  | Нет | 408
000000035420 | Поверка | Счетчики воды крыльчатые | СВК (СВК-15Х(М)(И), СВК-15Г(М)(И)) | 61399-15 |  |  | Нет | 408
000000041969 | Поверка | Счетчики воды крыльчатые | ВСХН, ВСХНд, ВСГН, ВСГНд, ВСТН | 61402-15 | Диапазон измерений: до ДУ 80 мм, погрешность и (или) неопределенность (класс, разряд): в соответствии с описанием типа | в соответствии с описанием типа | Нет | 1599
000000041969 | Калибровка | Счетчики воды крыльчатые | ВСХН, ВСХНд, ВСГН, ВСГНд, ВСТН | 61402-15 | Диапазон измерений: до ДУ 80 мм, погрешность и (или) неопределенность (класс, разряд): в соответствии с описанием типа | в соответствии с описанием типа | Нет | 1599
000000047257 | Поверка | Счетчики воды крыльчатые | Тайпит | 55359-13 |  |  | Нет | 408
000000032085 | Калибровка | Счетчики воды крыльчатые модернизированные | ВСКМ 90 | 32539-06 |  |  | Нет | 1599
000000032085 | Поверка | Счетчики воды крыльчатые модернизированные | ВСКМ 90 | 32539-06 |  |  | Нет | 1599
000000043802 | Калибровка | Счетчики воды крыльчатые модернизированные | ВСКМ 90 | 20832-05 |  |  | Нет | 1599
000000043802 | Поверка | Счетчики воды крыльчатые модернизированные | ВСКМ 90 | 20832-05 |  |  | Нет | 1599
000000038798 | Поверка | Счетчики воды крыльчатые универсальные | Экомера ЭКО-15, Экомера ЭКО-20, Экомера ЭКО-25, Экомера ЭКО-32, Экомера ЭКО-40, Экомера ЭКО-50 | 53352-13 |  |  | Нет | 408
000000043847 | Калибровка | Счетчики воды крыльчатые универсальные | ВСКМ 90 \АТЛАНТ\ и ОСВ \НЕПТУН\ | 61032-15 |  |  | Нет | 1599
000000043847 | Поверка | Счетчики воды крыльчатые универсальные | ВСКМ 90 \АТЛАНТ\ и ОСВ \НЕПТУН\ | 61032-15 |  |  | Нет | 1599
000000034720 | Поверка | Счетчики воды многоструйные | Пульсар М, Пульсар ММ | 56351-14 |  |  | Нет | 408
000000032011 | Калибровка | Счетчики воды турбинные | Arad WT, Arad WSTsb | 55622-13 |  |  | Нет | 2415
000000032011 | Поверка | Счетчики воды турбинные | Arad WT, Arad WSTsb | 55622-13 |  |  | Нет | 2415
000000039909 | Калибровка | Счетчики воды турбинные | ВСХН, ВСХНд, ВСГН, ВСТН | 61401-15 |  |  | Нет | 2415
000000039909 | Поверка | Счетчики воды турбинные | ВСХН, ВСХНд, ВСГН, ВСТН | 61401-15 |  |  | Нет | 2415
000000047351 | Калибровка | Счетчики воды турбинные | ВСХН, ВСХНд, ВСГН, ВСТН | 61401-15 | Диапазон измерений: до ДУ 80 мм, погрешность и (или) неопределенность (класс, разряд): в соответствии с описанием типа | в соответствии с описанием типа | Нет | 1599
000000047351 | Поверка | Счетчики воды турбинные | ВСХН, ВСХНд, ВСГН, ВСТН | 61401-15 | Диапазон измерений: до ДУ 80 мм, погрешность и (или) неопределенность (класс, разряд): в соответствии с описанием типа | в соответствии с описанием типа | Нет | 1599
000000003585 | Поверка | Счетчики газа | G1,6, G4 (6 G4), G6 (5 G6), G10 | 13930-02 |  |  | Нет | 849
000000003585 | Калибровка | Счетчики газа | G1,6, G4 (6 G4), G6 (5 G6), G10 | 13930-02 |  |  | Нет | 849
000000003590 | Поверка выезд | Счетчики газа | СГ | 14124-03 |  |  | Нет | 1161
000000021967 | Поверка | Счетчики газа | AC-5M | 11572-88 |  |  | Да | 776.95
000000021971 | Поверка | Счетчики газа | VK-2,5 | 13730-93 |  |  | Да | 776.95
000000021972 | Поверка | Счетчики газа | Берестье Г2,5 и Г4 | 14844-03 |  |  | Да | 776.95
000000021973 | Поверка | Счетчики газа | Gallus-2000 (Галлус 2000) | 13750-98 |  |  | Да | 776.95
000000021974 | Поверка | Счетчики газа | ГС4 (GS4) | 14409-99 |  |  | Да | 776.95
000000032014 | Поверка | Счетчики газа | СГБМ-1,6 | 27702-11 |  |  | Нет | 849
000000032014 | Калибровка | Счетчики газа | СГБМ-1,6 | 27702-11 |  |  | Нет | 849
000000032084 | Поверка выезд | Счетчики газа | СГ | 14124-97 |  |  | Нет | 1578
000000032158 | Поверка | Счетчики газа | СГ | 14124-09 |  |  | Нет | 17133
000000035101 | Поверка | Счетчики газа | СГБМ-1,6 | 27702-07 |  |  | Да | 776.95
000000039483 | Калибровка | Счетчики газа | Гранд | 46503-11 |  |  | Нет | 849
000000039483 | Поверка | Счетчики газа | Гранд | 46503-11 |  |  | Нет | 849
000000041426 | Поверка | Счетчики газа | СГБМ-1,6 | 27702-07 |  |  | Нет | 776.95
000000041461 | Поверка выезд | Счетчики газа | КТМ100 РУС | 60932-15 |  |  | Нет | 2301
000000041462 | Поверка выезд | Счетчики газа | КТМ100 РУС | 60932-15 |  |  | Нет | 2301
000000041463 | Поверка выезд | Счетчики газа | КТМ100 РУС | 60932-15 |  |  | Нет | 2301
000000041464 | Поверка выезд | Счетчики газа | КТМ100 РУС | 60932-15 |  |  | Нет | 2301
000000041813 | Поверка | Счетчики газа | Г6 \Берестье\ | 18442-99 |  |  | Нет | 776.95
000000041814 | Поверка | Счетчики газа | Г6 \Берестье\ | 18442-99 |  |  | Нет | 776.95
000000041929 | Поверка выезд | Счетчики газа | СГ | 14124-14 |  |  | Нет | 1578
000000043625 | Поверка | Счетчики газа | СГБМ-1,6М | 60775-15 |  |  | Нет | 849
000000043625 | Калибровка | Счетчики газа | СГБМ-1,6М | 60775-15 |  |  | Нет | 849
000000047344 | Поверка | Счетчики газа | СГ-16, СГ-75 | 14124-94 | Диапазон измерений: до 650 м3/ч, погрешность и (или) неопределенность (класс, разряд): в соответствии с описанием типа | в соответствии с описанием типа | Нет | 17133
Г00000000614 | Поверка | Счетчики газа G10,G16,G25 |  |  |  |  | Нет | 2964
000000003614 | Поверка | Счетчики газа барабанные | TG-5 мод. 5 и 5A | 21200-01 |  |  | Нет | 4446
000000032017 | Поверка | Счетчики газа барабанные | TG | 30218-05 |  |  | Нет | 4446
000000032117 | Поверка | Счетчики газа барабанные | TG | 49356-12 |  |  | Нет | 4446
000000040338 | Калибровка выезд | Счетчики газа барабанные | W | 32080-12 |  |  | Нет | 8466
000000040338 | Поверка выезд | Счетчики газа барабанные | W | 32080-12 |  |  | Нет | 8466
000000040338 | Поверка | Счетчики газа барабанные | W | 32080-12 |  |  | Нет | 8466
000000040338 | Калибровка | Счетчики газа барабанные | W | 32080-12 |  |  | Нет | 8466
Г00000000618 | Поверка | Счетчики газа барабанные типа TG-5 |  |  |  |  | Нет | 4446
Г00000000619 | Поверка | Счетчики газа барабанные типа РГ-7000 |  |  |  |  | Нет | 1995
000000003355 | Калибровка | Счетчики газа бытовые | СГ-1 | 14051-97 |  |  | Нет | 849
000000003355 | Поверка | Счетчики газа бытовые | СГ-1 | 14051-97 |  |  | Нет | 849
000000008747 | Поверка | Счетчики газа бытовые | СГБ G-2,5; СГБ G 4-1 | 14122-01 |  |  | Да | 776.95
000000021975 | Поверка | Счетчики газа бытовые | СГ-1 | 14051-97 |  |  | Да | 776.95
000000031965 | Поверка | Счетчики газа бытовые | СГБ G4 Сигнал, СГБ G2,5 Сигнал, СГБ G4-1 Сигнал, СГБ G2,5-1 Сигнал, СГК G4 Сигнал, СГК G2,5 Сигнал | 22112-09 |  |  | Нет | 849
000000031965 | Калибровка | Счетчики газа бытовые | СГБ G4 Сигнал, СГБ G2,5 Сигнал, СГБ G4-1 Сигнал, СГБ G2,5-1 Сигнал, СГК G4 Сигнал, СГК G2,5 Сигнал | 22112-09 |  |  | Нет | 849
000000032490 | Поверка | Счетчики газа бытовые | СГБ G2,5 Сигнал, СГБ G4 Сигнал | 22112-01 |  |  | Да | 776.95
000000032919 | Поверка | Счетчики газа бытовые | СГБ G2,5; СГБ G4-1 | 14122-94 |  |  | Нет | 849
000000032919 | Калибровка | Счетчики газа бытовые | СГБ G2,5; СГБ G4-1 | 14122-94 |  |  | Нет | 849
000000035048 | Калибровка | Счетчики газа бытовые | GSN-G1.6IS | 51758-12 |  |  | Нет | 849
000000035048 | Поверка | Счетчики газа бытовые | GSN-G1.6IS | 51758-12 |  |  | Нет | 849
000000042455 | Поверка | Счетчики газа бытовые | СГБ G-2,5; СГБ G 4-1 | 14122-01 |  |  | Нет | 776.95
Г00000000441 | Поверка | Счетчики газа бытовые |  |  |  |  | Нет | 849
Г00000000441 | Калибровка | Счетчики газа бытовые |  |  |  |  | Нет | 849
000000032890 | Калибровка | Счетчики газа бытовые малогабаритные | СГБМ | 57561-14 |  |  | Нет | 849
000000032890 | Поверка | Счетчики газа бытовые малогабаритные | СГБМ | 57561-14 |  |  | Нет | 849
000000021970 | Поверка | Счетчики газа двухкамерные | СГМН-1 | 16667-08 |  |  | Да | 776.95
000000032108 | Поверка | Счетчики газа двухкамерные | СГМН-1 | 16667-97 |  |  | Да | 776.95
000000034089 | Поверка | Счетчики газа двухкамерные | СГМН-1 | 16667-08 |  |  | Нет | 849
000000034089 | Калибровка | Счетчики газа двухкамерные | СГМН-1 | 16667-08 |  |  | Нет | 849
000000042704 | Поверка | Счетчики газа двухкамерные | СГМН-1М | 24922-09 |  |  | Нет | 776.95
000000001862 | Поверка | Счетчики газа диафрагменные | ВК-G1,6; BK-G2,5; BK-G4; BK-G6; BK-G10; BK-G16; BK-G25 | 14080-01 |  |  | Нет | 2964
000000032918 | Калибровка | Счетчики газа диафрагменные | СГМН-1 | 55358-13 |  |  | Нет | 849
000000032918 | Поверка | Счетчики газа диафрагменные | СГМН-1 | 55358-13 |  |  | Нет | 849
000000046566 | Поверка | Счетчики газа диафрагменные | СГМН-1 | 55358-18 |  |  | Нет | 849
000000046566 | Калибровка | Счетчики газа диафрагменные | СГМН-1 | 55358-18 |  |  | Нет | 849
000000032053 | Поверка | Счетчики газа диафрагменные с температурной компенсацией | BK-G1,6T; BK-G2,5T; BK-G4T; BK-G6T; BK-G10T; BK-G16T; BK-G25T | 36709-08 |  |  | Да | 776.95
000000032089 | Поверка | Счетчики газа диафрагменные с температурной компенсацией | BK-G1,6T; BK-G2,5T; BK-G4T; BK-G6T; BK-G10T; BK-G16T; BK-G25T | 18494-06 |  |  | Да | 776.95
000000042086 | Поверка | Счетчики газа диафрагменные с температурной компенсацией | BK-G1,6T; BK-G2,5T; BK-G4T; BK-G6T; BK-G10T; BK-G16T; BK-G25T | 18494-06 |  |  | Нет | 776.95
000000032168 | Поверка | Счетчики газа диафрагменные с термокомпенсатором | СГД-3Т | 39093-08 |  |  | Да | 776.95
000000033613 | Калибровка | Счетчики газа диафрагменные с термокомпенсатором | СГД-3Т | 39093-13 |  |  | Нет | 849
000000033613 | Поверка | Счетчики газа диафрагменные с термокомпенсатором | СГД-3Т | 39093-13 |  |  | Нет | 849
000000033618 | Поверка | Счетчики газа диафрагменные с термокомпенсатором | СГД-3Т | 39093-13 |  |  | Нет | 849
000000033618 | Калибровка | Счетчики газа диафрагменные с термокомпенсатором | СГД-3Т | 39093-13 |  |  | Нет | 849
000000033624 | Поверка | Счетчики газа диафрагменные с термокомпенсатором | СГД-3Т | 39093-13 |  |  | Нет | 849
000000033624 | Калибровка | Счетчики газа диафрагменные с термокомпенсатором | СГД-3Т | 39093-13 |  |  | Нет | 849
000000033952 | Калибровка | Счетчики газа диафрагменные с термокомпенсатором | СГД-3Т | 39093-13 |  |  | Нет | 849
000000033952 | Поверка | Счетчики газа диафрагменные с термокомпенсатором | СГД-3Т | 39093-13 |  |  | Нет | 849
000000033953 | Поверка | Счетчики газа диафрагменные с термокомпенсатором | СГД-3Т | 39093-13 |  |  | Нет | 849
000000033953 | Калибровка | Счетчики газа диафрагменные с термокомпенсатором | СГД-3Т | 39093-13 |  |  | Нет | 849
000000033954 | Калибровка | Счетчики газа диафрагменные с термокомпенсатором | СГД-3Т | 39093-13 |  |  | Нет | 849
000000033954 | Поверка | Счетчики газа диафрагменные с термокомпенсатором | СГД-3Т | 39093-13 |  |  | Нет | 849
000000034010 | Калибровка | Счетчики газа диафрагменные с термокомпенсатором | СГД-3Т | 39093-13 |  |  | Нет | 849
000000034010 | Поверка | Счетчики газа диафрагменные с термокомпенсатором | СГД-3Т | 39093-13 |  |  | Нет | 849
000000041453 | Калибровка | Счетчики газа диафрагменные с термокомпенсатором | СГД-3Т | 39093-08 |  |  | Нет | 849
000000041453 | Поверка | Счетчики газа диафрагменные с термокомпенсатором | СГД-3Т | 39093-08 |  |  | Нет | 849
Г00000000690 | Поверка | Счетчики газа ИРВИС |  |  |  |  | Нет | 26136
000000032107 | Поверка | Счетчики газа камерные | СГК-4 | 14740-98 |  |  | Да | 776.95
000000032535 | Калибровка | Счетчики газа камерные | СГК-G | 19144-15 |  |  | Нет | 849
000000032535 | Поверка | Счетчики газа камерные | СГК-G | 19144-15 |  |  | Нет | 849
000000035246 | Калибровка | Счетчики газа камерные | СГК-G | 19144-10 |  |  | Нет | 849
000000035246 | Поверка | Счетчики газа камерные | СГК-G | 19144-10 |  |  | Нет | 849
000000042571 | Поверка | Счетчики газа камерные | СГК-4 | 14740-98 |  |  | Нет | 849
000000042571 | Калибровка | Счетчики газа камерные | СГК-4 | 14740-98 |  |  | Нет | 849
000000042705 | Поверка | Счетчики газа камерные | СГК-G | 19144-04 |  |  | Нет | 776.95
000000032912 | Калибровка | Счетчики газа малогабаритные | СГМ-1,6 | 51490-12 |  |  | Нет | 849
000000032912 | Поверка | Счетчики газа малогабаритные | СГМ-1,6 | 51490-12 |  |  | Нет | 849
000000021977 | Поверка | Счетчики газа мембранные | G1.6 | 14304-00 |  |  | Да | 776.95
000000032502 | Поверка | Счетчики газа мембранные | G16, G25, G40, G65, G100 | 16991-98 |  |  | Нет | 849
000000032502 | Калибровка | Счетчики газа мембранные | G16, G25, G40, G65, G100 | 16991-98 |  |  | Нет | 849
000000043404 | Поверка | Счетчики газа мембранные | G1,6; 2,5; 4; 6; 10; 16; 25 | 14080-97 |  |  | Нет | 2964
000000031976 | Поверка | Счетчики газа мембранные бытовые | G2.5; G4; G6 | 14245-94 |  |  | Нет | 849
000000031976 | Калибровка | Счетчики газа мембранные бытовые | G2.5; G4; G6 | 14245-94 |  |  | Нет | 849
000000021968 | Поверка | Счетчики газа объемные диафрагменные | G2,5; G4; G6 | 38724-08 |  |  | Да | 849
000000021968 | Калибровка | Счетчики газа объемные диафрагменные | G2,5; G4; G6 | 38724-08 |  |  | Да | 849
000000021969 | Поверка | Счетчики газа объемные диафрагменные | NPM (G1,6; G2,5; G4) (NPMT (G1,6; G2,5; G4)) | 20969-06 |  |  | Да | 776.95
000000021978 | Поверка | Счетчики газа объемные диафрагменные | СГК-1,6; СГК-2,5; СГК-4 | 20726-05 |  |  | Да | 776.95
000000031984 | Поверка | Счетчики газа объемные диафрагменные | ВК-G | 60295-15 |  |  | Да | 776.95
000000032035 | Поверка | Счетчики газа объемные диафрагменные | G2,5; G4; G6 | 38724-08 |  |  | Нет | 849
000000032035 | Калибровка | Счетчики газа объемные диафрагменные | G2,5; G4; G6 | 38724-08 |  |  | Нет | 849
000000032110 | Калибровка | Счетчики газа объемные диафрагменные | NPM (G1,6; G2,5; G4) | 49360-12 |  |  | Нет | 849
000000032110 | Поверка | Счетчики газа объемные диафрагменные | NPM (G1,6; G2,5; G4) | 49360-12 |  |  | Нет | 849
000000032213 | Калибровка | Счетчики газа объемные диафрагменные | NPM-G1,6; NPM-G2,5; NPM-G4 (NPMT-G1,6; NPMT-G2,5; NPMT-G4) | 20969-01 |  |  | Нет | 849
000000032213 | Поверка | Счетчики газа объемные диафрагменные | NPM-G1,6; NPM-G2,5; NPM-G4 (NPMT-G1,6; NPMT-G2,5; NPMT-G4) | 20969-01 |  |  | Нет | 849
000000032521 | Поверка | Счетчики газа объемные диафрагменные | СГК-1,6; СГК-2,5; СГК-4 | 20726-05 |  |  | Нет | 849
000000032521 | Калибровка | Счетчики газа объемные диафрагменные | СГК-1,6; СГК-2,5; СГК-4 | 20726-05 |  |  | Нет | 849
000000033556 | Поверка | Счетчики газа объемные диафрагменные | BK-G1,6; BK-G2,5; BK-G4 | 20272-00 |  |  | Нет | 849
000000033556 | Калибровка | Счетчики газа объемные диафрагменные | BK-G1,6; BK-G2,5; BK-G4 | 20272-00 |  |  | Нет | 849
000000033557 | Калибровка | Счетчики газа объемные диафрагменные | BK-G1,6; BK-G2,5; BK-G4 | 20272-00 |  |  | Нет | 849
000000033557 | Поверка | Счетчики газа объемные диафрагменные | BK-G1,6; BK-G2,5; BK-G4 | 20272-00 |  |  | Нет | 849
000000034521 | Калибровка | Счетчики газа объемные диафрагменные | BK-G (1,6; 2,5; 4; 6) и BK-G (1,6; 2,5; 4; 6)T | 30894-05 |  |  | Нет | 849
000000034521 | Поверка | Счетчики газа объемные диафрагменные | BK-G (1,6; 2,5; 4; 6) и BK-G (1,6; 2,5; 4; 6)T | 30894-05 |  |  | Нет | 849
000000034522 | Поверка | Счетчики газа объемные диафрагменные | BK-G (1,6; 2,5; 4; 6) и BK-G (1,6; 2,5; 4; 6)T | 30894-05 |  |  | Нет | 849
000000034522 | Калибровка | Счетчики газа объемные диафрагменные | BK-G (1,6; 2,5; 4; 6) и BK-G (1,6; 2,5; 4; 6)T | 30894-05 |  |  | Нет | 849
000000034612 | Поверка | Счетчики газа объемные диафрагменные | G2,5; G4; G6 | 38724-08 |  |  | Нет | 849
000000034612 | Калибровка | Счетчики газа объемные диафрагменные | G2,5; G4; G6 | 38724-08 |  |  | Нет | 849
000000037482 | Поверка | Счетчики газа объемные диафрагменные | BK-G (1,6; 2,5; 4; 6) и BK-G (1,6; 2,5; 4; 6)T | 30894-05 |  |  | Да | 776.95
000000040743 | Поверка | Счетчики газа объемные диафрагменные | ВК-G | 60295-15 |  |  | Нет | 2964
000000041031 | Поверка | Счетчики газа объемные диафрагменные | AM (G6, G10, G16) | 52035-12 |  |  | Нет | 776.95
000000045058 | Поверка | Счетчики газа объемные диафрагменные | Счетприбор СГД | 70304-18 |  |  | Нет | 849
000000045058 | Калибровка | Счетчики газа объемные диафрагменные | Счетприбор СГД | 70304-18 |  |  | Нет | 849
Г00000000689 | Поверка | счетчики газа пром |  |  |  |  | Нет | 17133
000000001865 | Поверка | Счетчики газа ротационные | RVG (G16, G25) | 16422-01 |  |  | Нет | 2964
000000031980 | Поверка | Счетчики газа ротационные | ОМЕГА | 43909-10 |  |  | Нет | 849
000000031980 | Калибровка | Счетчики газа ротационные | ОМЕГА | 43909-10 |  |  | Нет | 849
000000032045 | Калибровка | Счетчики газа ротационные | G4 РЛ, G6 РЛ | 16996-06 |  |  | Нет | 849
000000032045 | Поверка | Счетчики газа ротационные | G4 РЛ, G6 РЛ | 16996-06 |  |  | Нет | 849
000000032069 | Поверка | Счетчики газа ротационные | RVG | 16422-10 |  |  | Нет | 17133
000000032083 | Поверка | Счетчики газа ротационные | RVG (G16, G25) | 16422-07 |  |  | Нет | 2964
000000032109 | Калибровка | Счетчики газа ротационные | G2,5 РЛ | 18360-06 |  |  | Нет | 849
000000032109 | Поверка | Счетчики газа ротационные | G2,5 РЛ | 18360-06 |  |  | Нет | 849
000000032189 | Поверка | Счетчики газа ротационные | RABO | 54267-13 |  |  | Нет | 17133
000000033565 | Поверка | Счетчики газа ротационные | ТРИТОН-ГАЗ | 49886-12 |  |  | Нет | 849
000000033565 | Калибровка | Счетчики газа ротационные | ТРИТОН-ГАЗ | 49886-12 |  |  | Нет | 849
000000039339 | Калибровка | Счетчики газа ротационные | ТРИТОН-ГАЗ | 49886-12 |  |  | Нет | 849
000000039339 | Поверка | Счетчики газа ротационные | ТРИТОН-ГАЗ | 49886-12 |  |  | Нет | 849
000000040896 | Поверка выезд | Счетчики газа ротационные | RVG (G16, G25, G40, G65, G100, G160, G250, G400) | 16422-07 |  |  | Нет | 1161
000000040998 | Поверка выезд | Счетчики газа ротационные | Delta | 13839-14 |  |  | Нет | 1161
000000041927 | Поверка выезд | Счетчики газа ротационные | RVG (G16, G25, G40, G65, G100, G160, G250, G400) | 16422-07 |  |  | Нет | 1578
000000041928 | Поверка выезд | Счетчики газа ротационные | RVG | 16422-10 |  |  | Нет | 1578
000000042598 | Поверка выезд | Счетчики газа ротационные | РГ и РГ-К-Ex | 2699-00 |  |  | Нет | 1161
000000021979 | Поверка | Счетчики газа роторные | G4РЛ (G6РЛ) | 17644-08 |  |  | Да | 776.95
000000032889 | Калибровка | Счетчики газа роторные | G2,5РЛ | 22479-08 |  |  | Нет | 849
000000032889 | Поверка | Счетчики газа роторные | G2,5РЛ | 22479-08 |  |  | Нет | 849
000000003664 | Поверка выезд | Счетчики газа турбинные | TRZ | 31141-08 |  |  | Нет | 2301
000000033232 | Поверка | Счетчики газа турбинные | "TRZ" | 31141-08 |  |  | Нет | 17133
000000033612 | Поверка | Счетчики газа турбинные | АГАТ-М | 54506-13 |  |  | Нет | 25089
Г00000000623 | Поверка выезд | Счетчики газа турбинные до 400 м3/ч |  |  |  |  | Нет | 1578
Г00000000624 | Поверка выезд | Счетчики газа турбинные свыше 400 м3/ч |  |  |  |  | Нет | 2301
000000002804 | Поверка | Счетчики газа ультразвуковые | FLOWSIC 600 | 36876-08 |  |  | Нет | 43560
000000008753 | Поверка | Счетчики газа ультразвуковые | Агат (старое обозначение УБСГ 002) | 21918-01 |  |  | Нет | 2964
000000032154 | Поверка | Счетчики газа ультразвуковые | FLOWSIC 600 | 43981-11 |  |  | Нет | 43560
000000041110 | Поверка | Счетчики газа ультразвуковые | Гобой-1 | 21141-11 |  |  | Нет | 17133
000000042091 | Поверка | Счетчики газа ультразвуковые | FLOWSIC 600 | 43981-10 |  |  | Нет | 2949
000000042091 | Калибровка | Счетчики газа ультразвуковые | FLOWSIC 600 | 43981-10 |  |  | Нет | 2949
Г00000000447 | Калибровка | Счетчики газа ультразвуковые первичная поверка |  |  |  |  | Нет | 2949
Г00000000447 | Поверка | Счетчики газа ультразвуковые первичная поверка |  |  |  |  | Нет | 2949
000000029854 | Поверка | Счетчики газовые барабанные | ГСБ-400 | 734-72 | Диапазон измерений: (0,02...0,6) м3/ч, погрешность и (или) неопределенность (класс, разряд): ПГ ± 1,0 % | ПГ ± 1,0 % | Нет | 1995
Г00000000622 | Поверка выезд | Счетчики газовые ротационные до 1000 м 3/ч |  |  |  |  | Нет | 1161
000000035836 | Калибровка | Счетчики горячей воды | ВСТ | 23647-07 |  |  | Нет | 1599
000000035836 | Поверка | Счетчики горячей воды | ВСТ | 23647-07 |  |  | Нет | 1599
000000040624 | Поверка | Счетчики горячей воды | ВСГН, ВСТН | 26405-04 |  |  | Нет | 1599
000000040624 | Калибровка | Счетчики горячей воды | ВСГН, ВСТН | 26405-04 |  |  | Нет | 1599
000000046535 | Калибровка | Счетчики горячей воды | ВСГ, ВСГд | 23648-07 |  |  | Нет | 1599
000000046535 | Поверка | Счетчики горячей воды | ВСГ, ВСГд | 23648-07 |  |  | Нет | 1599
000000041391 | Калибровка | Счетчики горячей воды крыльчатые | ETW и ETH | 13667-06 |  |  | Нет | 1599
000000041391 | Поверка | Счетчики горячей воды крыльчатые | ETW и ETH | 13667-06 |  |  | Нет | 1599
000000033146 | Поверка | Счетчики жидкости | СЖ | 59916-15 |  |  | Нет | 1098
000000033147 | Поверка | Счетчики жидкости | "СЖ" | 59916-15 |  |  | Нет | 34122
000000035920 | Поверка выезд | Счетчики жидкости | СЖ (СЖ-ППО, СЖ-ППВ, СЖ-ППТ) | 44417-10 |  |  | Нет | 1815
000000039913 | Поверка | Счетчики жидкости | СЖ (СЖ-ППО, СЖ-ППВ, СЖ-ППТ) | 44417-10 |  |  | Нет | 18585
000000043906 | Поверка выезд | Счетчики жидкости | СКЖ | 14189-13 |  |  | Нет | 1815
000000047557 | Поверка | Счётчики жидкости | Топаз-291 | 87703-22 | Диапазон измерений: до ДУ 25 мм, погрешность и (или) неопределенность (класс, разряд): в соответствии с описанием | в соответствии с описанием | Нет | 18585
000000037704 | Поверка выезд | Счетчики жидкости камерные лопастные | Smith Meter | 64790-16 |  |  | Нет | 22281
000000041530 | Поверка выезд | Счетчики жидкости камерные лопастные | Smith Meter | 64790-16 |  |  | Нет | 12516
000000040898 | Поверка | Счетчики жидкости лопастные | MKA Master | 54254-13 |  |  | Нет | 34122
000000044067 | Поверка | Счетчики жидкости массовые | МАСК | 12182-09 |  |  | Нет | 10353
Г00000000688 | Поверка | Счетчики жидкости ППО100 |  |  |  |  | Нет | 34122
Г00000000686 | Поверка | Счетчики жидкости ППО25 |  |  |  |  | Нет | 18585
Г00000000687 | Поверка | Счетчики жидкости ППО40 |  |  |  |  | Нет | 22794
000000033154 | Поверка | Счетчики жидкости с овальными шестернями унифицированные | ППО-40-0,6СУ | 1351-93 |  |  | Нет | 22794
000000034137 | Поверка выезд | Счетчики жидкости с овальными шестернями унифицированные | ППО-40-0,6СУ | 1351-93 |  |  | Нет | 4569
000000034140 | Поверка | Счетчики жидкости с овальными шестернями унифицированные | ППО-40-0,6СУ | 1351-93 |  |  | Нет | 1098
000000041717 | Поверка | Счетчики жидкости с овальными шестернями унифицированные | ППО-25-1,6СУ | 6502-00 |  |  | Нет | 18585
000000043614 | Поверка выезд | Счетчики жидкости с овальными шестернями унифицированные | ППО-25-1,6СУ | 6502-00 |  |  | Нет | 14013
Г00000001019 | Поверка | Счетчики жидкости СЖ-ППО "Промприбор" после ремонта у представителя, партия от 50 шт. |  |  |  |  | Нет | 1098
Г00000000781 | Поверка выезд | Счетчики жидкости типа СЖУ на установке закзчика |  |  |  |  | Нет | 1815
000000037273 | Поверка | Счетчики жидкости турбинные | CRA/MRT 97 | 22214-01 |  |  | Нет | 16461
000000041667 | Калибровка | Счетчики жидкости ультразвуковые | ПРАМЕР-510 | 24870-03 |  |  | Нет | 4659
000000041667 | Поверка | Счетчики жидкости ультразвуковые | ПРАМЕР-510 | 24870-03 |  |  | Нет | 4659
Г00000000620 | Поверка выезд | Счетчики жидкостные ППВ,СЖШ,ШЖУ,ВЖУ мерником |  |  |  |  | Нет | 4569
Г00000000621 | Поверка выезд | Счетчики жидкостные СКЖ на установке УПМ 2000 |  |  |  |  | Нет | 14013
000000005425 | Поверка | СЧЕТЧИКИ ИМПУЛЬСОВ Ф-588 И ДР |  |  |  |  | Нет | 1419
000000022934 | Поверка | Счетчики количества тепловой энергии и массы теплоносителя для водяных систем теплоснабжения (теплосчетчики) | ТС-03 | 15052-97 |  |  | Нет | 15693
000000022934 | Калибровка | Счетчики количества тепловой энергии и массы теплоносителя для водяных систем теплоснабжения (теплосчетчики) | ТС-03 | 15052-97 |  |  | Нет | 15693
000000031994 | Калибровка | Счетчики крыльчатые одноструйные холодной и горячей воды | ОСВХ и ОСВУ | 32538-11 |  |  | Нет | 1599
000000031994 | Поверка | Счетчики крыльчатые одноструйные холодной и горячей воды | ОСВХ и ОСВУ | 32538-11 |  |  | Нет | 1599
000000035635 | Калибровка | Счетчики крыльчатые холодной воды | ВСКМ | 8041-80 |  |  | Нет | 1599
000000035635 | Поверка | Счетчики крыльчатые холодной воды | ВСКМ | 8041-80 |  |  | Нет | 1599
000000032478 | Поверка | Счетчики крыльчатые холодной и горячей воды | СКБ | 26343-04 |  |  | Нет | 1599
000000032478 | Калибровка | Счетчики крыльчатые холодной и горячей воды | СКБ | 26343-04 |  |  | Нет | 1599
000000032489 | Поверка | Счетчики крыльчатые холодной и горячей воды | СКБ | 26343-08 |  |  | Нет | 1599
000000032489 | Калибровка | Счетчики крыльчатые холодной и горячей воды | СКБ | 26343-08 |  |  | Нет | 1599
000000018319 | Поверка | Счетчики многофункциональные эталонные | ЦЭ6815 | 17654-98 |  |  | Нет | 17619
000000037274 | Поверка выезд | Счетчики нефти турбинные | МИГ | 26776-08 |  |  | Нет | 12516
000000041917 | Поверка | Счетчики нефти турбинные | МИГ | 26776-04 |  |  | Нет | 38649
000000041918 | Поверка | Счетчики нефти турбинные | МИГ-200, МИГ-250 | 13981-94 |  |  | Нет | 38649
000000003188 | Поверка | Счетчики оборотов (тахометры) | ТХ01 | 58260-14 | Диапазон измерений: В полном объёме, погрешность и (или) неопределенность (класс, разряд): В соответствии с описанием типа | В соответствии с описанием типа | Нет | 744
000000037861 | Поверка | Счетчики оборотов (тахометры) | ТХ01 | 77926-20 | Диапазон измерений: В полном объёме, погрешность и (или) неопределенность (класс, разряд): В соответствии с описанием типа | В соответствии с описанием типа | Нет | 744
000000039051 | Поверка | Счетчики оборотов (тахометры) | ТХ01 | 58260-14 | Диапазон измерений: В полном объёме, погрешность и (или) неопределенность (класс, разряд): В соответствии с описанием типа | В соответствии с описанием типа | Нет | 744
000000003179 | Калибровка | СЧЕТЧИКИ ОБОРОТОВ ДО 100000 СОП 105 |  | <> |  |  | Нет | 381
000000003178 | Калибровка | СЧЕТЧИКИ ОБОРОТОВ МЕХАНИЧЕСКИЕ СО 35 |  | <> |  |  | Нет | 321
000000022512 | Поверка | Счетчики однофазные однотарифные активной электроэнергии | СЕ 101 | 30939-06 |  |  | Да | 388.49
000000022513 | Поверка | Счетчики однофазные однотарифные активной электроэнергии | СЕ 101 | 30939-10 |  |  | Да | 388.49
000000022515 | Поверка | Счетчики однофазные однотарифные активной электроэнергии | СЕ 101 | 30939-07 |  |  | Да | 388.49
000000022516 | Поверка | Счетчики однофазные однотарифные активной электроэнергии | СЕ 101 | 30939-13 |  |  | Да | 388.49
000000008062 | Поверка | Счетчики однофазные статические | СОЭ-52 | 17301-08 |  |  | Нет | 387
000000008062 | Калибровка | Счетчики однофазные статические | СОЭ-52 | 17301-08 |  |  | Нет | 387
000000022517 | Поверка | Счетчики однофазные статические | СОЭ-52 | 17301-03 |  |  | Да | 388.49
000000022518 | Поверка | Счетчики однофазные статические | СОЭ-55 | 28267-08 |  |  | Да | 388.49
000000022519 | Поверка | Счетчики однофазные статические | СОЭ-52 | 17301-13 |  |  | Да | 388.49
000000022520 | Поверка | Счетчики однофазные статические | СОЭ-52 | 17301-08 |  |  | Да | 388.49
000000022521 | Поверка | Счетчики однофазные статические | СОЭ-55 | 28267-04 |  |  | Да | 388.49
000000022523 | Поверка | Счетчики однофазные статические | СОЭ-55 | 28267-13 |  |  | Да | 388.49
000000022524 | Поверка | Счетчики однофазные электронные | СОЭ-50, СОЭ-51, СОЭ-52, СОЭ-53 | 17301-98 |  |  | Да | 388.49
000000046591 | Калибровка | Счетчики статические активной электрической энергии многотарифные | Лейне Электро-01М | 37761-08 |  |  | Нет | 387
000000046591 | Поверка | Счетчики статические активной электрической энергии многотарифные | Лейне Электро-01М | 37761-08 |  |  | Нет | 387
000000018304 | Калибровка | Счетчики статические активной энергии | Гранит | 44826-10 |  |  | Нет | 1200
000000018304 | Поверка | Счетчики статические активной энергии | Гранит | 44826-10 |  |  | Нет | 1200
000000022935 | Поверка | Счетчики тепловой энергии и количества воды электромагнитные | SKM-1 | 16119-02 |  |  | Да | 14268.14
000000022937 | Поверка | Счетчики тепловой энергии и количества воды электромагнитные | SKM-1 | 16119-07 |  |  | Да | 14268.14
000000006440 | Поверка | Счетчики трехфазные | ЦЭ6806 | 14447-03 |  |  | Нет | 17619
000000014368 | Поверка выезд | Счетчики турбинные | Норд-М | 5638-02 |  |  | Нет | 22281
000000041930 | Поверка | Счетчики турбинные | Норд-М | 5638-93 |  |  | Нет | 21342
000000041686 | Калибровка | Счетчики турбинные горячей воды | СТВГД-II | 9394-84 |  |  | Нет | 1599
000000041686 | Поверка | Счетчики турбинные горячей воды | СТВГД-II | 9394-84 |  |  | Нет | 1599
000000044799 | Поверка | Счетчики турбинные холодной воды | СТВ | 8042-80 |  |  | Нет | 2415
000000044799 | Калибровка | Счетчики турбинные холодной воды | СТВ | 8042-80 |  |  | Нет | 2415
000000032118 | Поверка | Счетчики турбинные холодной и горячей воды | СТВХ и СТВУ | 32540-06 |  |  | Нет | 2415
000000032118 | Калибровка | Счетчики турбинные холодной и горячей воды | СТВХ и СТВУ | 32540-06 |  |  | Нет | 2415
000000036233 | Поверка | Счетчики турбинные холодной и горячей воды | СТВХ и СТВУ | 32540-11 |  |  | Нет | 2415
000000036233 | Калибровка | Счетчики турбинные холодной и горячей воды | СТВХ и СТВУ | 32540-11 |  |  | Нет | 2415
000000043620 | Калибровка | Счетчики турбинные холодной и горячей воды | СВМТ (СВМТ-50, СВМТ-50Д) | 28747-05 |  |  | Нет | 1599
000000043620 | Поверка | Счетчики турбинные холодной и горячей воды | СВМТ (СВМТ-50, СВМТ-50Д) | 28747-05 |  |  | Нет | 1599
000000043877 | Поверка | Счетчики турбинные холодной и горячей воды | СТВХ и СТВУ | 22957-04 |  |  | Нет | 1599
000000043877 | Калибровка | Счетчики турбинные холодной и горячей воды | СТВХ и СТВУ | 22957-04 |  |  | Нет | 1599
000000003966 | Калибровка | Счетчики ультразвуковые | СУР-97 | 16860-07 |  |  | Нет | 7767
000000003966 | Поверка | Счетчики ультразвуковые | СУР-97 | 16860-07 |  |  | Нет | 7767
000000008355 | Поверка выезд | Счетчики ультразвуковые | Altosonic-5 | 18656-99 |  |  | Нет | 19722
000000021983 | Поверка | Счетчики ультразвуковые | СУР-97 | 16860-07 |  |  | Да | 1434
000000021983 | Поверка выезд | Счетчики ультразвуковые | СУР-97 | 16860-07 |  |  | Да | 1575
000000021984 | Поверка | Счетчики ультразвуковые | СУР-97 | 16860-07 |  |  | Да | 7063.45
000000040112 | Поверка | Счетчики ультразвуковые | УЗС-1 | 15426-12 |  |  | Нет | 2499
000000040112 | Калибровка | Счетчики ультразвуковые | УЗС-1 | 15426-12 |  |  | Нет | 2499
000000040713 | Поверка | Счетчики ультразвуковые | УЗС-1 | 15426-07 |  |  | Нет | 2499
000000040713 | Калибровка | Счетчики ультразвуковые | УЗС-1 | 15426-07 |  |  | Нет | 2499
000000040983 | Поверка | Счетчики ультразвуковые | СУР-97 | 16860-02 |  |  | Нет | 2274.43
000000041186 | Поверка | Счетчики ультразвуковые | СУР-97 | 16860-07 |  |  | Нет | 2274.43
000000041187 | Поверка | Счетчики ультразвуковые | СУР-97 | 16860-07 |  |  | Нет | 2274.43
000000041911 | Поверка | Счетчики ультразвуковые | СУР-97 | 16860-02 |  |  | Нет | 1434
000000041911 | Поверка выезд | Счетчики ультразвуковые | СУР-97 | 16860-02 |  |  | Нет | 1575
Г00000000453 | Поверка | Счетчики ультразвуковые |  |  |  |  | Нет | 2499
Г00000000453 | Калибровка | Счетчики ультразвуковые |  |  |  |  | Нет | 2499
Г00000000461 | Поверка | Счетчики ультразвуковые СУР-97 |  |  |  |  | Нет | 7767
Г00000000461 | Калибровка | Счетчики ультразвуковые СУР-97 |  |  |  |  | Нет | 7767
000000031958 | Поверка | Счетчики холодной воды | ВСХ, ВСХд | 23649-02 |  |  | Нет | 1599
000000031958 | Калибровка | Счетчики холодной воды | ВСХ, ВСХд | 23649-02 |  |  | Нет | 1599
000000032487 | Поверка | Счетчики холодной воды | ВСХ, ВСХд | 23649-07 |  |  | Нет | 408
000000040016 | Калибровка | Счетчики холодной воды | ВСХН, ВСХНд | 26164-03 |  |  | Нет | 1599
000000040016 | Поверка | Счетчики холодной воды | ВСХН, ВСХНд | 26164-03 |  |  | Нет | 1599
000000040626 | Калибровка | Счетчики холодной воды | ВСХН, ВСХНд | 26164-03 |  |  | Нет | 2415
000000040626 | Поверка | Счетчики холодной воды | ВСХН, ВСХНд | 26164-03 |  |  | Нет | 2415
000000043963 | Калибровка | Счетчики холодной воды | ВСХ | 13731-93 |  |  | Нет | 1599
000000043963 | Поверка | Счетчики холодной воды | ВСХ | 13731-93 |  |  | Нет | 1599
000000047311 | Калибровка | Счетчики холодной воды | ВСХд | 17323-98 | Диапазон измерений: до ДУ 150 мм, погрешность и (или) неопределенность (класс, разряд): в соответствии с описанием типа | в соответствии с описанием типа | Нет | 2415
000000047311 | Поверка | Счетчики холодной воды | ВСХд | 17323-98 | Диапазон измерений: до ДУ 150 мм, погрешность и (или) неопределенность (класс, разряд): в соответствии с описанием типа | в соответствии с описанием типа | Нет | 2415
000000003293 | Поверка | Счетчики холодной воды и горячей воды | СХВ (СХВ-15, СХВ-15Д, СХВ-20, СХВ-20Д) и СГВ (СГВ-15, СГВ-15Д, СГВ-20, СГВ-20Д) | 16078-13 |  |  | Нет | 408
000000033499 | Поверка выезд | Счетчики холодной воды и горячей воды | СХВ (СХВ-15, СХВ-15Д, СХВ-20, СХВ-20Д) и СГВ (СГВ-15, СГВ-15Д, СГВ-20, СГВ-20Д) | 16078-13 |  |  | Нет | 660
000000034890 | Поверка | Счетчики холодной воды и горячей воды | СХВ (СХВ-15, СХВ-15Д), СГВ (СГВ-15, СГВ-15Д) | 16078-97 |  |  | Нет | 408
000000035809 | Поверка | Счетчики холодной воды и горячей воды | СХВ (СХВ-15, СХВ-15Д, СХВ-20, СХВ-20Д) и СГВ (СГВ-15, СГВ-15Д, СГВ-20, СГВ-20Д) | 16078-13 |  |  | Нет | 408
000000042172 | Поверка выезд | Счетчики холодной воды и горячей воды | СХВ (СХВ-15, СХВ-15Д, СХВ-20, СХВ-20Д) и СГВ (СГВ-15, СГВ-15Д, СГВ-20, СГВ-20Д) | 16078-13 |  |  | Нет | 660
000000045172 | Калибровка | Счетчики холодной воды и горячей воды | СХВ (СХВ-15, СХВ-15Д, СХВ-20, СХВ-20Д) и СГВ (СГВ-15, СГВ-15Д, СГВ-20, СГВ-20Д) | 16078-13 | Диапазон измерений: до ДУ 80 мм, погрешность и (или) неопределенность (класс, разряд): в соответствии с описанием типа | в соответствии с описанием типа | Нет | 1599
000000045172 | Поверка | Счетчики холодной воды и горячей воды | СХВ (СХВ-15, СХВ-15Д, СХВ-20, СХВ-20Д) и СГВ (СГВ-15, СГВ-15Д, СГВ-20, СГВ-20Д) | 16078-13 | Диапазон измерений: до ДУ 80 мм, погрешность и (или) неопределенность (класс, разряд): в соответствии с описанием типа | в соответствии с описанием типа | Нет | 1599
000000035398 | Калибровка | Счетчики холодной воды комбинированные | ВСХНК, ВСХНКд | 61400-15 |  |  | Нет | 2415
000000035398 | Поверка | Счетчики холодной воды комбинированные | ВСХНК, ВСХНКд | 61400-15 |  |  | Нет | 2415
000000038749 | Поверка | Счетчики холодной воды комбинированные | СТВК | 53086-13 |  |  | Нет | 2415
000000038749 | Калибровка | Счетчики холодной воды комбинированные | СТВК | 53086-13 |  |  | Нет | 2415
000000042945 | Поверка | Счетчики холодной воды комбинированные (комплект*) | ВСХНК, ВСХНКд | 61400-15 |  |  | Нет | 3198
000000042945 | Калибровка | Счетчики холодной воды комбинированные (комплект*) | ВСХНК, ВСХНКд | 61400-15 |  |  | Нет | 3198
000000042946 | Поверка | Счетчики холодной воды комбинированные (комплект*) | ВСХНК, ВСХНКд | 61400-15 |  |  | Нет | 1599
000000042946 | Калибровка | Счетчики холодной воды комбинированные (комплект*) | ВСХНК, ВСХНКд | 61400-15 |  |  | Нет | 1599
000000043133 | Поверка | Счетчики холодной воды крыльчатые | ETK | 13671-06 |  |  | Нет | 1599
000000043133 | Калибровка | Счетчики холодной воды крыльчатые | ETK | 13671-06 |  |  | Нет | 1599
000000005413 | Поверка | Счетчики холодной и горячей воды | ВМХ и ВМГ | 18312-03 |  |  | Нет | 2415
000000005413 | Калибровка | Счетчики холодной и горячей воды | ВМХ и ВМГ | 18312-03 |  |  | Нет | 2415
000000005451 | Поверка | Счетчики холодной и горячей воды | ВМХ и ВМГ | 18312-03 |  |  | Нет | 1599
000000005451 | Калибровка | Счетчики холодной и горячей воды | ВМХ и ВМГ | 18312-03 |  |  | Нет | 1599
000000005477 | Поверка | Счетчики холодной и горячей воды | Minomess R | 24858-03 |  |  | Нет | 1599
000000005477 | Калибровка | Счетчики холодной и горячей воды | Minomess R | 24858-03 |  |  | Нет | 1599
000000005600 | Поверка | Счетчики холодной и горячей воды | СХВ (СХВ-15, СХВ-15Д, СХВ-20, СХВ-20Д), СГВ (СГВ-15, СГВ-15Д, СГВ-20, СГВ-20Д) | 16078-05 |  |  | Нет | 408
000000005633 | Поверка | Счетчики холодной и горячей воды | СХВ (СХВ-15, СХВ-15Д, СХВ-20, СХВ-20Д), СГВ (СГВ-15, СГВ-15Д, СГВ-20, СГВ-20Д) | 16078-05 |  |  | Нет | 1599
000000005633 | Калибровка | Счетчики холодной и горячей воды | СХВ (СХВ-15, СХВ-15Д, СХВ-20, СХВ-20Д), СГВ (СГВ-15, СГВ-15Д, СГВ-20, СГВ-20Д) | 16078-05 |  |  | Нет | 1599
000000032012 | Поверка | Счетчики холодной и горячей воды | ВСКМ 90 | 32539-11 |  |  | Нет | 1599
000000032012 | Калибровка | Счетчики холодной и горячей воды | ВСКМ 90 | 32539-11 |  |  | Нет | 1599
000000032115 | Калибровка | Счетчики холодной и горячей воды | ВСХ, ВСХд, ВСГ, ВСГд, ВСТ | 51794-12 |  |  | Нет | 1599
000000032115 | Поверка | Счетчики холодной и горячей воды | ВСХ, ВСХд, ВСГ, ВСГд, ВСТ | 51794-12 |  |  | Нет | 1599
000000032124 | Поверка | Счетчики холодной и горячей воды | САЯНЫ-Т | 37730-12 |  |  | Нет | 408
000000032486 | Поверка | Счетчики холодной и горячей воды | СВМ (СВМ-25, СВМ-25Д, СВМ-32, СВМ-32Д, СВМ-40, СВМ-40Д) | 22484-02 |  |  | Нет | 1599
000000032486 | Калибровка | Счетчики холодной и горячей воды | СВМ (СВМ-25, СВМ-25Д, СВМ-32, СВМ-32Д, СВМ-40, СВМ-40Д) | 22484-02 |  |  | Нет | 1599
000000032501 | Калибровка | Счетчики холодной и горячей воды | ОСВ (ОСВИ) | 17325-98 |  |  | Нет | 1599
000000032501 | Поверка | Счетчики холодной и горячей воды | ОСВ (ОСВИ) | 17325-98 |  |  | Нет | 1599
000000032508 | Поверка | Счетчики холодной и горячей воды | СВМ (СВМ 25, СВМ-25Д, СВМ-32, СВМ-32Д, СВМ-40, СВМ-40Д, СВМ-40С, СВМ-40СД) | 22484-13 |  |  | Нет | 1599
000000032508 | Калибровка | Счетчики холодной и горячей воды | СВМ (СВМ 25, СВМ-25Д, СВМ-32, СВМ-32Д, СВМ-40, СВМ-40Д, СВМ-40С, СВМ-40СД) | 22484-13 |  |  | Нет | 1599
000000034127 | Калибровка | Счетчики холодной и горячей воды | ВСХН, ВСХНд, ВСГН, ВСТН | 40606-09 |  |  | Нет | 1599