000000035412 | Нет | Поверка | Рулетки измерительные металлические | EX20/5 | 22003-07 |  |  | Нет | 366
000000035450 | Нет | Поверка | Рулетки измерительные металлические | Fisco, YR50M A | 67910-17 |  |  | Нет | 576
000000035654 | Нет | Поверка | Рулетки измерительные металлические | twoCOMP, twoCOMP MAGNETIC, VARIO, VARIO Rostfrei, BASIC, ERGOLINE, STANDART, RADIUS | 68600-17 |  |  | Нет | 264
000000035824 | Нет | Поверка | Рулетки измерительные металлические | RGK R-5 | 75296-19 |  |  | Нет | 264
000000035993 | Нет | Поверка | Рулетки измерительные металлические | Р20УЗК | 35280-07 |  |  | Нет | 366
000000036444 | Нет | Поверка | Рулетки измерительные металлические | TS20/2 | 22003-07 |  |  | Нет | 366
000000036445 | Нет | Поверка | Рулетки измерительные металлические | UM3M | 22003-07 |  |  | Нет | 264
000000036471 | Нет | Поверка | Рулетки измерительные металлические | UM5M | 22003-07 |  |  | Нет | 264
000000036474 | Нет | Поверка | Рулетки измерительные металлические | Р5УЗК | 35279-07 |  |  | Нет | 264
000000036580 | Нет | Поверка | Рулетки измерительные металлические | YC50/5 | 22003-07 |  |  | Нет | 7062
000000036755 | Нет | Поверка | Рулетки измерительные металлические | RGK R-20 | 75296-19 |  |  | Нет | 366
000000036777 | Нет | Поверка | Рулетки измерительные металлические | TR20/5 | 22003-07 |  |  | Нет | 5886
000000036894 | Нет | Поверка | Рулетки измерительные металлические | 7,5 м | 67047-17 |  |  | Нет | 264
000000037418 | Нет | Поверка | Рулетки измерительные металлические | Р20УЗГ | 15860-12 |  |  | Нет | 1266
000000037474 | Нет | Поверка | Рулетки измерительные металлические | VEGA LI50 | 41292-09 |  |  | Нет | 576
000000037601 | Нет | Поверка | Рулетки измерительные металлические | РНГ, Р20Н2Г | 60606-15 |  |  | Нет | 5886
000000037686 | Нет | Поверка | Рулетки измерительные металлические | типа Р, Р10Н3Г | 51171-12 |  |  | Нет | 762
000000037855 | Нет | Поверка | Рулетки измерительные металлические | TR30/5 | 22003-07 |  |  | Нет | 576
000000038095 | Нет | Поверка | Рулетки измерительные металлические | D80 | 21096-12 |  |  | Нет | 1602
000000038237 | Нет | Поверка | Рулетки измерительные металлические | Geobox, РК2-30 | 36016-07 |  |  | Нет | 576
000000038601 | Нет | Поверка | Рулетки измерительные металлические | типа Р, Р30У2К | 51171-12 |  |  | Нет | 576
000000038602 | Нет | Поверка | Рулетки измерительные металлические | типа Р, Р50У2К | 51171-12 |  |  | Нет | 576
000000038603 | Нет | Поверка | Рулетки измерительные металлические | типа Р, Р20У2К | 51171-12 |  |  | Нет | 366
000000038604 | Нет | Поверка | Рулетки измерительные металлические | типа Р, Р10У2К | 51171-12 |  |  | Нет | 264
000000038605 | Нет | Поверка | Рулетки измерительные металлические | РНГ, Р5Н2К | 60606-15 |  |  | Нет | 264
000000038607 | Нет | Поверка | Рулетки измерительные металлические | РНГ, Р20Н2Г | 60606-15 |  |  | Нет | 1266
000000038608 | Нет | Поверка | Рулетки измерительные металлические | РНГ, Р5Н2Г | 60606-15 |  |  | Нет | 762
000000038826 | Нет | Поверка | Рулетки измерительные металлические | типа Р, Р30У3Г | 51171-12 |  |  | Нет | 1602
000000039279 | Нет | Калибровка | Рулетки измерительные металлические | типа Р | 51171-12 |  |  | Нет | 1266
000000039417 | Нет | Поверка | Рулетки измерительные металлические | RGK R-30 | 75296-19 |  |  | Нет | 576
000000039887 | Нет | Поверка | Рулетки измерительные металлические | типа Р, Р10У3Г | 51171-12 |  |  | Нет | 762
000000039890 | Нет | Поверка | Рулетки измерительные металлические | RGK R-10 | 75296-19 |  |  | Нет | 264
000000040422 | Нет | Поверка | Рулетки измерительные металлические | Р10У3К "Старт" | 26278-04 |  |  | Нет | 264
000000040464 | Нет | Поверка | Рулетки измерительные металлические | РНГ, Р20Н3Г | 60606-15 |  |  | Нет | 1266
000000040467 | Нет | Поверка | Рулетки измерительные металлические | типа Р, Р20Н3Г | 51171-12 |  |  | Нет | 1266
000000040567 | Нет | Поверка | Рулетки измерительные металлические | РНГ, Р30Н3Г | 60606-15 |  |  | Нет | 1602
000000040813 | Нет | Поверка | Рулетки измерительные металлические | RGK R-50 | 75296-19 |  |  | Нет | 576
000000040840 | Нет | Поверка | Рулетки измерительные металлические | РНГ | 60606-15 |  |  | Нет | 1602
000000040975 | Нет | Поверка | Рулетки измерительные металлические | Р10УЗК | 11505-92 |  |  | Нет | 264
000000041587 | Нет | Калибровка | Рулетки измерительные металлические | Geobox PK2-5, Geobox PK2-10 | 58482-14 |  |  | Нет | 1266
000000041997 | Нет | Поверка | Рулетки измерительные металлические | 50 м | 67047-17 |  |  | Нет | 576
000000042049 | Нет | Поверка | Рулетки измерительные металлические | РНГ, Р10Н2Г | 60606-15 |  |  | Нет | 1266
000000042192 | Нет | Поверка | Рулетки измерительные металлические | twoCOMP MAGNETIC 10m | 68600-17 |  |  | Нет | 264
000000042687 | Нет | Поверка | Рулетки измерительные металлические | РНГ, Р10Н | 60606-15 |  |  | Нет | 264
000000043351 | Нет | Поверка | Рулетки измерительные металлические | 20 м | 67047-17 |  |  | Нет | 366
000000043888 | Нет | Поверка | Рулетки измерительные металлические | типа Р, Р10Н2Г | 51171-12 |  |  | Нет | 762
000000044077 | Нет | Поверка | Рулетки измерительные металлические | YAMAYO STILON мод. ZNR30 | 32251-06 |  |  | Нет | 576
000000044525 | Нет | Поверка | Рулетки измерительные металлические | Geobox, РК2-8 | 36016-07 |  |  | Нет | 264
000000044976 | Нет | Поверка | Рулетки измерительные металлические | YAMAYO STILON мод. ZNR100 | 32251-06 |  |  | Нет | 576
000000045556 | Нет | Поверка | Рулетки измерительные металлические | Geobox, РК2-50 | 36016-07 |  |  | Нет | 576
000000045900 | Нет | Поверка | Рулетки измерительные металлические | Р50У3К | 11505-92 |  |  | Нет | 576
000000045920 | Нет | Поверка | Рулетки измерительные металлические | PR100/5 | 22003-07 |  |  | Нет | 576
000000045922 | Нет | Поверка | Рулетки измерительные металлические | TS50/2 | 22003-07 |  |  | Нет | 576
000000046020 | Нет | Поверка | Рулетки измерительные металлические | Р30УЗК | 35278-07 |  |  | Нет | 576
000000046247 | Нет | Поверка | Рулетки измерительные металлические | типа Р, Р20Н2Г | 51171-12 |  |  | Нет | 1266
000000046344 | Нет | Поверка | Рулетки измерительные металлические | twoCOMP MAGNETIC 8m | 68600-17 |  |  | Нет | 264
000000046362 | Нет | Поверка | Рулетки измерительные металлические | ОПК3-50АУТ/1 | 4539-74 |  |  | Нет | 576
000000046408 | Нет | Поверка | Рулетки измерительные металлические | EX10/5 | 22003-07 |  |  | Нет | 4704
000000046419 | Нет | Поверка | Рулетки измерительные металлические | BASIC 50m | 68600-17 |  |  | Нет | 576
000000046491 | Нет | Поверка | Рулетки измерительные металлические | Geobox, PK2-50P | 36016-07 |  |  | Нет | 576
000000046594 | Нет | Поверка | Рулетки измерительные металлические | RGK R-3 | 75296-19 |  |  | Нет | 264
000000047156 | Нет | Поверка | Рулетки измерительные металлические | 30 м | 67047-17 |  |  | Нет | 576
000000047588 | Нет | Поверка | Рулетки измерительные металлические | RADIUS 30m | 68600-17 |  |  | Нет | 576
000000047721 | Нет | Поверка | Рулетки измерительные металлические | типа Р, Р50У3К | 51171-12 |  |  | Нет | 576
000000047785 | Нет | Поверка | Рулетки измерительные металлические | РНГ, Р50Н2К | 60606-15 |  |  | Нет | 3396
000000047786 | Нет | Поверка | Рулетки измерительные металлические | типа Р, Р100У2К | 51171-12 |  |  | Нет | 576
000000047912 | Нет | Поверка | Рулетки измерительные металлические | RGK R-2 | 75296-19 |  |  | Нет | 264
000000047978 | Нет | Поверка | Рулетки измерительные металлические | twoCOMP 5m | 68600-17 |  |  | Нет | 264
000000048257 | Нет | Поверка | Рулетки измерительные металлические | типа Р, Р30Н2Г | 51171-12 |  |  | Нет | 1602
000000048668 | Нет | Поверка | Рулетки измерительные металлические | RGK, RL5 | 87196-22 |  |  | Нет | 264
000000048669 | Нет | Поверка | Рулетки измерительные металлические | RGK, RL3 | 87196-22 |  |  | Нет | 264
000000048670 | Нет | Поверка | Рулетки измерительные металлические | RGK, RL8 | 87196-22 |  |  | Нет | 264
000000049001 | Нет | Поверка | Рулетки измерительные металлические | ERGOLINE 20m | 68600-17 |  |  | Нет | 366
000000049257 | Нет | Поверка | Рулетки измерительные металлические | 3ПК3-1АУТ/1 | 8809-82 |  |  | Нет | 264
000000049311 | Нет | Поверка | Рулетки измерительные металлические | Обозначение отсутствует | 88588-23 |  |  | Нет | 264
000000050100 | Нет | Поверка | Рулетки измерительные металлические | РНГ, Р10Н2К | 60606-15 |  |  | Нет | 4704
000000050110 | Нет | Поверка | Рулетки измерительные металлические | Р2У3К "Старт" | 26278-04 |  |  | Нет | 264
000000050312 | Нет | Поверка | Рулетки измерительные металлические | Р20У3Г | 43003-09 |  |  | Нет | 1266
000000050397 | Нет | Поверка | Рулетки измерительные металлические | TS30/2 | 22003-07 |  |  | Нет | 576
000000050614 | Нет | Поверка | Рулетки измерительные металлические | RGK, RW3 | 87196-22 |  |  | Нет | 264
000000050643 | Нет | Поверка | Рулетки измерительные металлические | D80, 5 м | 21096-12 |  |  | Нет | 264
000000051293 | Нет | Поверка | Рулетки измерительные металлические | Р20У3К "Старт" | 26278-04 |  |  | Нет | 366
000000051459 | Нет | Поверка | Рулетки измерительные металлические | TS20/2 | 22003-07 |  |  | Нет | 5886
000000051478 | Нет | Поверка | Рулетки измерительные металлические | Fisco, TS30/2 | 67910-17 |  |  | Нет | 7062
000000051589 | Нет | Поверка | Рулетки измерительные металлические | типа Р, Р50У2К | 51171-12 |  |  | Нет | 7062
000000051681 | Нет | Поверка | Рулетки измерительные металлические | типа Р, Р30У3К | 51171-12 |  |  | Нет | 576
Г00000001131 |  | Калибровка | Рулетки измерительные металлические (до 10 м) (К) |  |  |  |  | Нет | 264
Г00000000320 |  | Поверка | Рулетки измерительные металлические (до 100 м) |  |  |  |  | Нет | 576
Г00000001133 |  | Калибровка | Рулетки измерительные металлические (до 100 м) (К) |  |  |  |  | Нет | 576
Г00000000319 |  | Поверка | Рулетки измерительные металлические (до 20 м) |  |  |  |  | Нет | 366
Г00000001132 |  | Калибровка | Рулетки измерительные металлические (до 20 м) (К) |  |  |  |  | Нет | 366
000000001518 | Нет | Поверка | Рулетки измерительные металлические 2-го и 3-го классов точности | Р20Н2К | 46391-11 |  |  | Нет | 366
000000001523 | Нет | Поверка | Рулетки измерительные металлические 2-го и 3-го классов точности | Р20Н2Г | 46391-11 |  |  | Нет | 1266
000000014341 | Нет | Поверка | Рулетки измерительные металлические 2-го и 3-го классов точности | Р10Н2Г | 46391-11 |  |  | Нет | 762
000000014343 | Нет | Поверка | Рулетки измерительные металлические 2-го и 3-го классов точности | Р100У2К | 46391-11 |  |  | Нет | 576
000000015215 | Нет | Поверка | Рулетки измерительные металлические 2-го класса точности | Р5У2Д | 55464-13 |  |  | Нет | 264
000000015227 | Нет | Поверка | Рулетки измерительные металлические 2-го класса точности | Р20У2К | 55464-13 |  |  | Нет | 366
000000029783 | Нет | Поверка | Рулетки измерительные металлические 2-го класса точности | Р5У2Г, Р10У2Г, Р20У2Г, Р30У2Г, Р100У2Г, Р5Н2Г, Р10Н2Г, Р20Н2Г, Р30Н2Г, Р100Н2Г, Р1У2К, Р2У2К, Р3У2К, Р5У2К, Р10У2К, Р20У2К, Р30У2К, Р50У2К, Р100У2К, Р1Н2К, Р2Н2К, Р3Н2К, Р5Н2К, Р10Н2К, Р20Н2К, Р30Н2К, Р50Н2К, Р100Н2К | 29631-05 | Диапазон измерений: (0 - 20) м, погрешность и (или) неопределенность (класс, разряд): КТ 2 | КТ 2 | Нет | 1266
000000049048 | Нет | Поверка | Рулетки измерительные металлические 2-го класса точности | Р10Н2К | 55464-13 |  |  | Нет | 264
000000049820 | Нет | Поверка | Рулетки измерительные металлические 2-го класса точности | Р20У2Г | 29631-05 | Диапазон измерений: (0 - 20) м, погрешность и (или) неопределенность (класс, разряд): КТ 2 | КТ 2 | Нет | 1266
000000050884 | Нет | Поверка | Рулетки измерительные металлические 2-го класса точности | Р20Н2К | 55464-13 |  |  | Нет | 1266
000000050515 | Нет | Поверка | Рулетки измерительные металлические III кл. | ЭВДЗ-1БУЛ/I вид I, ЭВДЗ-1БУЛ/I вид II, ЭВДЗ-1БУЛ/I вид III, ЭВДЗ-2БУЛ/I вид I; ЭВДЗ-2БУЛ/I вид II, ЭВДЗ-5БУЛ/I, ЭПКЗ-10БУЛ/I, ЭПКЗ-20БУЛ/I, ОПКЗ-50БУЛ/I, ОПКЗ-100БУЛ/I | 11505-88 |  |  | Нет | 264
000000018840 | Нет | Поверка | Рулетки измерительные металлические с грузом | РНГ, Р20Н2Г | 43611-10 |  |  | Нет | 1266
000000040812 | Нет | Поверка | Рулетки измерительные металлические с грузом | РНГ, Р30Н2Г | 43611-10 |  |  | Нет | 1602
Г00000000321 |  | Поверка | Рулетки измерительные металлические с грузом (до 10 м) |  |  |  |  | Нет | 762
Г00000001134 |  | Калибровка | Рулетки измерительные металлические с грузом (до 10 м) (К) |  |  |  |  | Нет | 762
Г00000000324 |  | Поверка | Рулетки измерительные металлические с грузом (до 100 м) |  |  |  |  | Нет | 3396
Г00000001135 |  | Калибровка | Рулетки измерительные металлические с грузом (до 100 м) (К) |  |  |  |  | Нет | 3396
Г00000000322 |  | Поверка | Рулетки измерительные металлические с грузом (до 20 м) |  |  |  |  | Нет | 1266
Г00000001136 |  | Калибровка | Рулетки измерительные металлические с грузом (до 20 м) (К) |  |  |  |  | Нет | 1266
Г00000000323 |  | Поверка | Рулетки измерительные металлические с грузом (до 30 м) |  |  |  |  | Нет | 1602
Г00000001137 |  | Калибровка | Рулетки измерительные металлические с грузом (до 30 м) (К) |  |  |  |  | Нет | 1602
000000001496 | Нет | Поверка | Рулетки измерительные металлические торговой марки "Калиброн" | Р10У3Д | 71665-18 |  |  | Нет | 264
000000033329 | Нет | Поверка | Рулетки измерительные металлические торговой марки "Калиброн" | Р7У3Д | 71665-18 |  |  | Нет | 264
000000033340 | Нет | Поверка | Рулетки измерительные металлические торговой марки "Калиброн" | Р5У3Д | 71665-18 |  |  | Нет | 264
000000033504 | Нет | Поверка | Рулетки измерительные металлические торговой марки "Калиброн" | Р3У3Д | 71665-18 |  |  | Нет | 264
000000035402 | Нет | Поверка | Рулетки измерительные металлические торговой марки "Калиброн" | Р2УЗД | 71665-18 |  |  | Нет | 264
000000041200 | Нет | Поверка | Рулетки измерительные металлические торговой марки "Калиброн" | Р20У3К | 71665-18 |  |  | Нет | 366
000000042798 | Нет | Поверка | Рулетки измерительные металлические торговой марки "Калиброн" | Р30У3Г | 71665-18 |  |  | Нет | 1602
000000042871 | Нет | Поверка | Рулетки измерительные металлические торговой марки "Калиброн" | Р30У3К | 71665-18 |  |  | Нет | 576
000000047560 | Нет | Поверка | Рулетки измерительные металлические торговой марки "Калиброн" | Р50У3К | 71665-18 |  |  | Нет | 576
000000045701 | Нет | Поверка | Рулетки измерительные с держателем | Holex мод. 462010, 5 м | 48406-11 |  |  | Нет | 264
000000050796 | Нет | Поверка | Рулетки измерительные с держателем | Holex мод. 462010, 3 м | 48406-11 |  |  | Нет | 264
000000050798 | Нет | Поверка | Рулетки измерительные с держателем | Holex мод. 462010, 2 м | 48406-11 |  |  | Нет | 264
000000051588 | Нет | Поверка | Рулетки металлические измерительные 3-го класса точности с грузом | Р20У3Г | 21587-07 |  |  | Нет | 1266
000000045275 | Нет | Поверка | Рулетки металлические измерительные с лотом | РЛ 10-У(Н)-ПХП | 39845-08 |  |  | Нет | 762
000000048600 | Нет | Поверка | Рулетки металлические измерительные с лотом | РЛ 20-У(Н)-ПХП | 39845-08 |  |  | Нет | 1266
000000038238 | Нет | Калибровка | Самоцентрирующийся цифровой нутромер Mahr | с цифровой измерительной головкой Extramess 2000 |  |  |  | Нет | 1668
000000038398 | Нет | Поверка выезд | Сахариметры универсальные | СУ-5 | 12507-90 | Диапазон измерений: Соответсвует описанию типа, погрешность и (или) неопределенность (класс, разряд): - | - | Нет | 2892
000000038398 | Нет | Поверка | Сахариметры универсальные | СУ-5 | 12507-90 | Диапазон измерений: Соответсвует описанию типа, погрешность и (или) неопределенность (класс, разряд): - | - | Нет | 2754
000000041246 | Нет | Поверка | Сахариметры универсальные | СУ-4 | 6910-78 | Диапазон измерений: Пределы измерения в международных сахарных градусах при длине волны 589,3 нм -40 … +120 *.¶Цена деления отсчетного устройства 0,05 сахарных град., погрешность и (или) неопределенность (класс, разряд): Порог чувствительности 0,05 сахарных град.Предел допускаемого значения основной погрешности ±0,05 сахарных град. | Порог чувствительности 0,05 сахарных град.Предел допускаемого значения основной погрешности ±0,05 сахарных град. | Нет | 2754
000000041246 | Нет | Поверка выезд | Сахариметры универсальные | СУ-4 | 6910-78 | Диапазон измерений: Пределы измерения в международных сахарных градусах при длине волны 589,3 нм -40 … +120 *.¶Цена деления отсчетного устройства 0,05 сахарных град., погрешность и (или) неопределенность (класс, разряд): Порог чувствительности 0,05 сахарных град.Предел допускаемого значения основной погрешности ±0,05 сахарных град. | Порог чувствительности 0,05 сахарных град.Предел допускаемого значения основной погрешности ±0,05 сахарных град. | Нет | 2892
000000034778 | Нет | Поверка | Сахаромер |  |  |  |  | Нет | 1104
000000002081 | Нет | Поверка | Светодальномеры | DISTO classic | 19502-00 |  |  | Нет | 2079
000000002091 | Нет | Поверка | Светодальномеры | DISTO pro a4 | 25127-03 |  |  | Нет | 2079
000000002102 | Нет | Поверка | Светодальномеры | DISTO classic5a, DISTO plus | 27984-04 |  |  | Нет | 2079
000000002213 | Нет | Поверка | Светодальномеры | DISTO pro a4 | 25127-03 |  |  | Нет | 2079
000000002959 | Нет | Поверка | Светодальномеры | HD150 | 31815-06 |  |  | Нет | 2079
000000036900 | Нет | Поверка | Светодальномеры | DISTO classic5a | 27984-04 |  |  | Нет | 2079
000000040448 | Нет | Поверка | Светодальномеры | DISTO lite5 | 25127-03 |  |  | Нет | 2079
000000041642 | Нет | Поверка | Светодальномеры | DISTO classic5 | 25127-03 |  |  | Нет | 2079
000000044558 | Нет | Поверка | Светодальномеры | HD150 | 31815-06 |  |  | Нет | 2079
000000046581 | Нет | Поверка | Светодальномеры | DISTO plus | 27984-04 |  |  | Нет | 2079
Г00000000579 |  | Калибровка выезд | СДКУ (ЗА ОДИН ИЗМЕР.КАНАЛ) |  |  |  |  | Нет | 1392
000000048019 | Нет | Калибровка | Секундомер | Sport Watch User |  |  |  | Нет | 2670
000000048019 | Нет | Поверка | Секундомер | Sport Watch User |  |  |  | Нет | 2670
000000036413 | Нет | Поверка | Секундомер Biopharm |  |  |  |  | Нет | 2670
000000036413 | Нет | Калибровка | Секундомер Biopharm |  |  |  |  | Нет | 2670
000000035512 | Нет | Калибровка | секундомер DSW-6 | DSW-6 |  |  |  | Нет | 2670
000000035512 | Нет | Поверка | секундомер DSW-6 | DSW-6 |  |  |  | Нет | 2670
000000039165 | Нет | Поверка | Секундомер Junsd JS-307 |  |  |  |  | Нет | 2670
000000039165 | Нет | Калибровка | Секундомер Junsd JS-307 |  |  |  |  | Нет | 2670
000000049069 | Нет | Поверка | Секундомер LEAP | PC2810 |  |  |  | Нет | 2670
000000049069 | Нет | Калибровка | Секундомер LEAP | PC2810 |  |  |  | Нет | 2670
000000044946 | Нет | Калибровка | Секундомер Q&Q |  |  |  |  | Нет | 2670
000000044946 | Нет | Поверка | Секундомер Q&Q |  |  |  |  | Нет | 2670
000000039524 | Нет | Поверка | Секундомер Sasey ZS-2B |  |  |  |  | Нет | 2670
000000039524 | Нет | Калибровка | Секундомер Sasey ZS-2B |  |  |  |  | Нет | 2670
000000049070 | Нет | Поверка | Секундомер Stopwatch | XL-5853 |  |  |  | Нет | 2670
000000049070 | Нет | Калибровка | Секундомер Stopwatch | XL-5853 |  |  |  | Нет | 2670
000000038802 | Нет | Поверка | Секундомер Torres SW-100 |  |  |  |  | Нет | 2670
000000038802 | Нет | Калибровка | Секундомер Torres SW-100 |  |  |  |  | Нет | 2670
000000037446 | Нет | Поверка | Секундомер Интеграл ЧС-01 |  |  |  |  | Нет | 2670
000000037446 | Нет | Калибровка | Секундомер Интеграл ЧС-01 |  |  |  |  | Нет | 2670
000000027554 | Нет | Поверка | Секундомер электронный с таймерным выходом | СТЦ-1 |  | Диапазон измерений: , погрешность и (или) неопределенность (класс, разряд): |  | Нет | 2670
000000027554 | Нет | Калибровка | Секундомер электронный с таймерным выходом | СТЦ-1 |  | Диапазон измерений: , погрешность и (или) неопределенность (класс, разряд): |  | Нет | 2670
000000049058 | Нет | Калибровка | Секундомер-таймер | Stegler TL-303 |  |  |  | Нет | 2670
000000049058 | Нет | Поверка | Секундомер-таймер | Stegler TL-303 |  |  |  | Нет | 2670
000000049139 | Нет | Калибровка | Секундомер-таймер | RST04201 |  |  |  | Нет | 2670
000000049139 | Нет | Поверка | Секундомер-таймер | RST04201 |  |  |  | Нет | 2670
000000042689 | Нет | Поверка | Секундомер-таймер ROTH TR118 |  |  |  |  | Нет | 2670
000000042689 | Нет | Калибровка | Секундомер-таймер ROTH TR118 |  |  |  |  | Нет | 2670
000000037444 | Нет | Поверка | Секундомер-таймер RST04168 |  |  |  |  | Нет | 2670
000000037444 | Нет | Калибровка | Секундомер-таймер RST04168 |  |  |  |  | Нет | 2670
000000017868 | Нет | Поверка | Секундомеры двухстрелочные 1-го и 2-го классов | С-II-1б | 1125-70 |  |  | Нет | 918
000000045644 | Нет | Поверка | Секундомеры двухстрелочные 60-секундные | С-II-3б, СДСпр-4-2 | 2102-65 | Диапазон измерений: до 60 мин, погрешность и (или) неопределенность (класс, разряд): В соответствии с описанием типа | В соответствии с описанием типа | Нет | 552
000000017736 | Нет | Поверка | Секундомеры двухстрелочные механические | 51СД, СДСпр-1-2-000 | 1125-57 | Диапазон измерений: до 30 мин, погрешность и (или) неопределенность (класс, разряд): В соответствии с описанием типа | В соответствии с описанием типа | Нет | 918
Г00000000792 |  | Поверка | Секундомеры двухстрелочные механические 30 мин |  |  |  |  | Нет | 918
Г00000000915 |  | Поверка | Секундомеры калибраторы |  |  |  |  | Нет | 3858
Г00000000915 |  | Калибровка | Секундомеры калибраторы |  |  |  |  | Нет | 3858
000000017738 | Нет | Поверка | Секундомеры механические | С-1-2а, С-1-2б, СОСпр-2б-2-000, СОПпр-2а-3-000, СОПпр-4б-2-000, СОПпр-6г-2-000 | 2231-72 | Диапазон измерений: до 60 мин, погрешность и (или) неопределенность (класс, разряд): В соответствии с описанием типа | В соответствии с описанием типа | Нет | 552
000000017741 | Нет | Поверка | Секундомеры механические | СОПпр и СОСпр | 11519-88 | Диапазон измерений: до 60 мин, погрешность и (или) неопределенность (класс, разряд): В соответствии с описанием типа | В соответствии с описанием типа | Нет | 552
000000017869 | Нет | Поверка | Секундомеры механические | С-1-2а, С-1-2б, СОСпр-2б-2-000, СОПпр-2а-3-000, СОПпр-6г-2-000 | 2231-72 |  |  | Нет | 918
000000017871 | Нет | Поверка | Секундомеры механические | С-1-2а, С-1-2б, СОСпр-2б-2-000, СОПпр-2а-3-000, СОПпр-6г-2-000 | 2231-72 |  |  | Нет | 918
000000017873 | Нет | Поверка | Секундомеры механические | С-1-2а, С-1-2б, СОСпр-2б-2-000, СОПпр-2а-3-000, СОПпр-6г-2-000 | 2231-72 |  |  | Нет | 918
000000026616 | Нет | Поверка | Секундомеры механические | СОСпр-2б-2-000 | 2231-72 | Диапазон измерений: (0..3600) сек., погрешность и (или) неопределенность (класс, разряд): КТ 2 | КТ 2 | Нет | 552
000000027018 | Нет | Поверка | Секундомеры механические | СОСпр2б-2-010 | 11519-96 | Диапазон измерений: 0..60 мин, погрешность и (или) неопределенность (класс, разряд): ПГ 1,8 с | ПГ 1,8 с | Нет | 552
000000030665 | Нет | Поверка | Секундомеры механические | СОПпр-2а-2-010 | 11519-88 | Диапазон измерений: 0..60 мин, погрешность и (или) неопределенность (класс, разряд): ЦД 0,2 сек | ЦД 0,2 сек | Нет | 414
000000034065 | Нет | Поверка | Секундомеры механические | СОСпр | 11519-11 | Диапазон измерений: до 60 мин, погрешность и (или) неопределенность (класс, разряд): В соответствии с описанием типа | В соответствии с описанием типа | Нет | 552
000000034076 | Нет | Поверка | Секундомеры механические | СОПпр | 11519-11 | Диапазон измерений: до 30 мин, погрешность и (или) неопределенность (класс, разряд): В соответствии с описанием типа | В соответствии с описанием типа | Нет | 414
000000034080 | Нет | Поверка | Секундомеры механические | СОПпр-2а-3-000 | 2231-72 | Диапазон измерений: до 30 мин, погрешность и (или) неопределенность (класс, разряд): В соответствии с описанием типа | В соответствии с описанием типа | Нет | 414
000000036606 | Нет | Поверка | Секундомеры механические | СОСпр | 11519-06 | Диапазон измерений: до 60 мин, погрешность и (или) неопределенность (класс, разряд): В соответствии с описанием типа | В соответствии с описанием типа | Нет | 552
000000036607 | Нет | Поверка | Секундомеры механические | СОПпр | 11519-06 | Диапазон измерений: до 30 мин, погрешность и (или) неопределенность (класс, разряд): В соответствии с описанием типа | В соответствии с описанием типа | Нет | 414
000000039829 | Нет | Поверка | Секундомеры механические | СОСпр | 11519-01 | Диапазон измерений: до 60 мин, погрешность и (или) неопределенность (класс, разряд): В соответствии с описанием типа | В соответствии с описанием типа | Нет | 552
000000039830 | Нет | Поверка | Секундомеры механические | СОПпр | 11519-01 | Диапазон измерений: до 30 мин, погрешность и (или) неопределенность (класс, разряд): В соответствии с описанием типа | В соответствии с описанием типа | Нет | 414
000000044504 | Нет | Поверка | Секундомеры механические | СОПпр | 11519-96 | Диапазон измерений: до 30 мин, погрешность и (или) неопределенность (класс, разряд): В соответствии с описанием типа | В соответствии с описанием типа | Нет | 414
000000051835 | Нет | Поверка | Секундомеры механические | СОПпр-2а-3-000 | 11519-11 |  |  | Нет | 414
Г00000000180 |  | Поверка | Секундомеры механические до 30 мин |  |  |  |  | Нет | 414
Г00000000181 |  | Поверка | Секундомеры механические до 60 мин |  |  |  |  | Нет | 552
000000005334 | Нет | Калибровка | СЕКУНДОМЕРЫ МЕХАНИЧЕСКИЕ НА 30 МИН |  | <> |  |  | Нет | 390
000000005338 | Нет | Калибровка | СЕКУНДОМЕРЫ МЕХАНИЧЕСКИЕ НА 60 МИН |  | <> |  |  | Нет | 522
000000045708 | Нет | Поверка | Секундомеры механические однострелочные | СОСпр-2б-2-000 | 83109-21 | Диапазон измерений: до 60 мин, погрешность и (или) неопределенность (класс, разряд): В соответствии с описанием типа | В соответствии с описанием типа | Нет | 552
000000046340 | Нет | Поверка | Секундомеры механические однострелочные | СОПпр-2а-3-000 | 83109-21 | Диапазон измерений: до 30 мин, погрешность и (или) неопределенность (класс, разряд): В соответствии с описанием типа | В соответствии с описанием типа | Нет | 414
000000005331 | Нет | Калибровка | Секундомеры электрические | ПВ-53Л | 1047-61 |  |  | Нет | 414
000000005331 | Нет | Поверка | Секундомеры электрические | ПВ-53Л | 1047-61 |  |  | Нет | 414
000000042456 | Нет | Калибровка | Секундомеры электрические | ПВ-53Щ | 1046-61 |  |  | Нет | 414
000000042456 | Нет | Поверка | Секундомеры электрические | ПВ-53Щ | 1046-61 |  |  | Нет | 414
000000042458 | Нет | Поверка | Секундомеры электрические | ПВ-53Щ | 1046-61 |  |  | Нет | 414
000000042458 | Нет | Калибровка | Секундомеры электрические | ПВ-53Щ | 1046-61 |  |  | Нет | 414
Г00000000903 |  | Калибровка | Секундомеры электрические стрелочные |  |  |  |  | Нет | 414
Г00000000903 |  | Поверка | Секундомеры электрические стрелочные |  |  |  |  | Нет | 414
000000029189 | Нет | Поверка | Секундомеры электронные | Интеграл С-01 | 44154-10 | Диапазон измерений: 9 ч 59 мин 59,99 сек, погрешность и (или) неопределенность (класс, разряд): 0,05 с на 60 мин | 0,05 с на 60 мин | Нет | 2670
000000029189 | Нет | Калибровка | Секундомеры электронные | Интеграл С-01 | 44154-10 | Диапазон измерений: 9 ч 59 мин 59,99 сек, погрешность и (или) неопределенность (класс, разряд): 0,05 с на 60 мин | 0,05 с на 60 мин | Нет | 2670
000000029206 | Нет | Поверка | Секундомеры электронные | Интеграл С-01 | 44154-10 | Диапазон измерений: 9 ч 59 мин 59,99 с, погрешность и (или) неопределенность (класс, разряд): 0.05 c на 60 мин | 0.05 c на 60 мин | Нет | 2670
000000029206 | Нет | Калибровка | Секундомеры электронные | Интеграл С-01 | 44154-10 | Диапазон измерений: 9 ч 59 мин 59,99 с, погрешность и (или) неопределенность (класс, разряд): 0.05 c на 60 мин | 0.05 c на 60 мин | Нет | 2670
000000034960 | Нет | Калибровка | Секундомеры электронные | Интеграл С-01 | 44154-20 |  |  | Нет | 2670
000000034960 | Нет | Поверка | Секундомеры электронные | Интеграл С-01 | 44154-20 |  |  | Нет | 2670
000000035870 | Нет | Поверка | Секундомеры электронные | Интеграл С-01 | 44154-16 |  |  | Нет | 2670
000000035870 | Нет | Калибровка | Секундомеры электронные | Интеграл С-01 | 44154-16 |  |  | Нет | 2670
000000036036 | Нет | Поверка | Секундомеры электронные | СЧЕТ-2 | 70387-18 |  |  | Нет | 2670
000000036036 | Нет | Калибровка | Секундомеры электронные | СЧЕТ-2 | 70387-18 |  |  | Нет | 2670
000000039534 | Нет | Калибровка | Секундомеры электронные | СЧЕТ-1М | 40929-09 |  |  | Нет | 2670
000000039534 | Нет | Поверка | Секундомеры электронные | СЧЕТ-1М | 40929-09 |  |  | Нет | 2670
000000045989 | Нет | Поверка | Секундомеры электронные | VA-SW01 | 82357-21 |  |  | Нет | 2670
000000045989 | Нет | Калибровка | Секундомеры электронные | VA-SW01 | 82357-21 |  |  | Нет | 2670
000000000721 | Нет | Поверка | Секундомеры электронные с таймерным выходом | СТЦ-1 (СТЦ-1Щ) | 6643-86 |  |  | Нет | 2670
000000000722 | Нет | Поверка | Секундомеры электронные с таймерным выходом | СТЦ-2 | 12112-90 |  |  | Нет | 2670
000000000722 | Нет | Калибровка | Секундомеры электронные с таймерным выходом | СТЦ-2 | 12112-90 |  |  | Нет | 2670
000000000723 | Нет | Калибровка | Секундомеры электронные с таймерным выходом | СТЦ-2М | 65349-16 |  |  | Нет | 2670
000000000723 | Нет | Поверка | Секундомеры электронные с таймерным выходом | СТЦ-2М | 65349-16 |  |  | Нет | 2670
000000033415 | Нет | Калибровка | Секундомеры электронные с таймерным выходом | СТЦ-1 (СТЦ-1Щ) | 6643-86 |  |  | Нет | 2670
000000033415 | Нет | Поверка | Секундомеры электронные с таймерным выходом | СТЦ-1 (СТЦ-1Щ) | 6643-86 |  |  | Нет | 2670
000000051147 | Нет | Калибровка | Секундомеры электронные с таймерным выходом | СТЦ-1 | 6643-78 |  |  | Нет | 2670
000000051147 | Нет | Поверка | Секундомеры электронные с таймерным выходом | СТЦ-1 | 6643-78 |  |  | Нет | 2670
000000047394 | Нет | Калибровка | Секундомеры электронные циферблатные | СЭЦ-100 | 6298-77 |  |  | Нет | 2670
000000047394 | Нет | Поверка | Секундомеры электронные циферблатные | СЭЦ-100 | 6298-77 |  |  | Нет | 2670
000000047073 | Нет | Поверка | Секундомеры электронные цифровые | СЭЦ-10000 | 11152-87 |  |  | Нет | 2670
000000047073 | Нет | Калибровка | Секундомеры электронные цифровые | СЭЦ-10000 | 11152-87 |  |  | Нет | 2670
000000038595 | Нет | Калибровка | Секундомеры-измерители электронные временных параметров реле и выключателей | ИВПР-203М | 61837-15 |  |  | Нет | 2670
000000038595 | Нет | Поверка | Секундомеры-измерители электронные временных параметров реле и выключателей | ИВПР-203М | 61837-15 |  |  | Нет | 2670
000000047418 | Нет | Поверка | Секундомеры-измерители электронные временных параметров реле и выключателей ИВПР-201М |  |  |  |  | Нет | 2670
000000047418 | Нет | Калибровка | Секундомеры-измерители электронные временных параметров реле и выключателей ИВПР-201М |  |  |  |  | Нет | 2670
000000005322 | Нет | Калибровка | СЕКУНДОМЕРЫ-КАЛИБРАТОРЫ ВСЕ |  |  |  |  | Нет | 3858
000000005322 | Нет | Поверка | СЕКУНДОМЕРЫ-КАЛИБРАТОРЫ ВСЕ |  |  |  |  | Нет | 3858
Г00000000909 |  | Поверка | Секундомеры(--таймер) электронные (с таймерным выходом) |  |  |  |  | Нет | 2670
Г00000000909 |  | Калибровка | Секундомеры(--таймер) электронные (с таймерным выходом) |  |  |  |  | Нет | 2670
000000006799 | Нет | Поверка | СЕЛЕКТ.ВОЛЬТМ.ЕТ-100Т/V МV-61,62,73 SРМ-12,ИУ-2,1 |  |  |  |  | Нет | 4182
000000006793 | Нет | Поверка | СЕЛЕКТИВНЫЕ ВОЛЬТ.ИМПОРТ./SМV8,5, -11/ |  |  |  |  | Нет | 5568
000000006792 | Нет | Поверка | СЕЛЕКТИВНЫЙ МИКРОВОЛЬТМЕТР ESHA3 ESVP |  |  |  |  | Нет | 14538
000000023728 | Нет | Калибровка выезд | Селективный транзисторный микровольтметр | STV 401 |  |  |  | Нет | 3606
000000023728 | Нет | Калибровка | Селективный транзисторный микровольтметр | STV 401 |  |  |  | Нет | 3366
000000037971 | Нет | Поверка | Серверы синхронизации времени | ССВ-1Г | 58301-14 |  |  | Нет | 13236
000000037971 | Нет | Калибровка выезд | Серверы синхронизации времени | ССВ-1Г | 58301-14 |  |  | Нет | 14160
000000037971 | Нет | Калибровка | Серверы синхронизации времени | ССВ-1Г | 58301-14 |  |  | Нет | 13236
000000037971 | Нет | Поверка выезд | Серверы синхронизации времени | ССВ-1Г | 58301-14 |  |  | Нет | 14160
000000050539 | Нет | Калибровка | Серверы точного времени | PPS50/DIN35GNSS, PPS100/DIN35GNSS-NTP, PPS200/1U19GNSS-NTP, PPS250 | 70727-18 |  |  | Нет | 13236
000000050539 | Нет | Поверка | Серверы точного времени | PPS50/DIN35GNSS, PPS100/DIN35GNSS-NTP, PPS200/1U19GNSS-NTP, PPS250 | 70727-18 |  |  | Нет | 13236
000000050539 | Нет | Калибровка выезд | Серверы точного времени | PPS50/DIN35GNSS, PPS100/DIN35GNSS-NTP, PPS200/1U19GNSS-NTP, PPS250 | 70727-18 |  |  | Нет | 14160
000000050539 | Нет | Поверка выезд | Серверы точного времени | PPS50/DIN35GNSS, PPS100/DIN35GNSS-NTP, PPS200/1U19GNSS-NTP, PPS250 | 70727-18 |  |  | Нет | 14160
Г00000000820 |  | Калибровка | СИ влажности 1 категории без расчета неопределенности |  |  |  |  | Нет | 774
Г00000000821 |  | Калибровка | СИ влажности 2 категории без расчета неопределенности |  |  |  |  | Нет | 2328
Г00000000822 |  | Калибровка | СИ влажности 3 категории без расчета неопределенности |  |  |  |  | Нет | 31068
Г00000000823 |  | Калибровка | СИ давления 1 категории без расчета неопределенности |  |  |  |  | Нет | 228
Г00000000832 |  | Калибровка | СИ давления 10 категории без расчета неопределенности |  |  |  |  | Нет | 23304
Г00000000833 |  | Калибровка | СИ давления 11 категории без расчета неопределенности |  |  |  |  | Нет | 31068
Г00000000824 |  | Калибровка | СИ давления 2 категории без расчета неопределенности |  |  |  |  | Нет | 384
Г00000000825 |  | Калибровка | СИ давления 3 категории без расчета неопределенности |  |  |  |  | Нет | 774
Г00000000826 |  | Калибровка | СИ давления 4 категории без расчета неопределенности |  |  |  |  | Нет | 1164
Г00000000827 |  | Калибровка | СИ давления 5 категории без расчета неопределенности |  |  |  |  | Нет | 2328
Г00000000828 |  | Калибровка | СИ давления 6 категории без расчета неопределенности |  |  |  |  | Нет | 4656
Г00000000829 |  | Калибровка | СИ давления 7 категории без расчета неопределенности |  |  |  |  | Нет | 7764
Г00000000830 |  | Калибровка | СИ давления 8 категории без расчета неопределенности |  |  |  |  | Нет | 10872
Г00000000831 |  | Калибровка | СИ давления 9 категории без расчета неопределенности |  |  |  |  | Нет | 15534
Г00000000834 |  | Калибровка | СИ плотности тепловыго потока 1 категории без расчета неопределенности |  |  |  |  | Нет | 15534
Г00000000835 |  | Калибровка | СИ расхода 1 категории без расчета неопределенности |  |  |  |  | Нет | 1548
Г00000000836 |  | Калибровка | СИ расхода 2 категории без расчета неопределенности |  |  |  |  | Нет | 2328
Г00000000837 |  | Калибровка | СИ расхода 3 категории без расчета неопределенности |  |  |  |  | Нет | 3102
Г00000000838 |  | Калибровка | СИ расхода 4 категории без расчета неопределенности |  |  |  |  | Нет | 4656
Г00000000839 |  | Калибровка | СИ расхода 5 категории без расчета неопределенности |  |  |  |  | Нет | 6210
Г00000000840 |  | Калибровка | СИ расхода 6 категории без расчета неопределенности |  |  |  |  | Нет | 10872
Г00000000842 |  | Калибровка | СИ расхода 8 категории без расчета неопределенности |  |  |  |  | Нет | 77682
Г00000000843 |  | Калибровка | СИ расхода 9 категории без расчета неопределенности |  |  |  |  | Нет | 155364
Г00000000844 |  | Калибровка | СИ температуры 1 категории без расчета неопределенности |  |  |  |  | Нет | 774
Г00000000853 |  | Калибровка | СИ температуры 10 категории без расчета неопределенности |  |  |  |  | Нет | 23304
Г00000000854 |  | Калибровка | СИ температуры 11 категории без расчета неопределенности |  |  |  |  | Нет | 31068
Г00000000845 |  | Калибровка | СИ температуры 2 категории без расчета неопределенности |  |  |  |  | Нет | 1164
Г00000000846 |  | Калибровка | СИ температуры 3 категории без расчета неопределенности |  |  |  |  | Нет | 1548
Г00000000847 |  | Калибровка | СИ температуры 4 категории без расчета неопределенности |  |  |  |  | Нет | 2328
Г00000000848 |  | Калибровка | СИ температуры 5 категории без расчета неопределенности |  |  |  |  | Нет | 3102
Г00000000849 |  | Калибровка | СИ температуры 6 категории без расчета неопределенности |  |  |  |  | Нет | 4656
Г00000000850 |  | Калибровка | СИ температуры 7 категории без расчета неопределенности |  |  |  |  | Нет | 6210
Г00000000851 |  | Калибровка | СИ температуры 8 категории без расчета неопределенности |  |  |  |  | Нет | 10872
Г00000000852 |  | Калибровка | СИ температуры 9 категории без расчета неопределенности |  |  |  |  | Нет | 15534
Г00000000855 |  | Калибровка | СИ уровня 1 категории без расчета неопределенности |  |  |  |  | Нет | 15534
000000006123 | Нет | Поверка | Сигнализатор | СЗБ-03 |  |  |  | Нет | 5982
000000006124 | Нет | Поверка | Сигнализатор | СЗБ-04 |  |  |  | Нет | 5982
000000006162 | Нет | Поверка | Сигнализатор | СЗГБ |  |  |  | Нет | 5982
000000006174 | Нет | Поверка | Сигнализатор | УЗБ-2-03 |  |  |  | Нет | 5982
000000006175 | Нет | Поверка | Сигнализатор | СЗБ2-1еМ |  |  |  | Нет | 5982
000000006186 | Нет | Поверка | Сигнализатор | СПСС-2-1еМ |  |  |  | Нет | 5982
000000041252 | Нет | Поверка выезд | Сигнализатор | СВК-3М1 | Наименов. СИ до 01.06.93 |  |  | Нет | 1320
000000000087 | Нет | Калибровка | Сигнализатор загрязнённости рук гамма-излучающими радионуклидами (калибровка) | УИМ-3А1 |  |  |  | Нет | 6000
000000000090 | Нет | Калибровка | Сигнализатор уровня радиации (калибровка) | СУР-1 |  |  |  | Нет | 3900
000000000080 | Нет | Калибровка | Сигнализатор-индикатор гамма-излучения (калибровка) | СИГ-РМ 1208 |  |  |  | Нет | 9996
000000000081 | Нет | Калибровка | Сигнализатор-индикатор гамма-излучения (калибровка) | СИГ-РМ 1207 |  |  |  | Нет | 9996
000000037276 | Нет | Поверка | Сигнализаторы | СТМ10 | 11597-88 |  |  | Нет | 2052
000000039580 | Нет | Поверка выезд | Сигнализаторы | СТМ10 | 11597-10 |  |  | Нет | 1320
000000040249 | Нет | Поверка выезд | Сигнализаторы | СТМ-2 | 9020-88 |  |  | Нет | 1320
000000049044 | Нет | Поверка | Сигнализаторы | Орт-03М | 29808-05 | Диапазон измерений: от 0 до 60 НКПР, погрешность и (или) неопределенность (класс, разряд): ± 5 % | ± 5 % | Нет | 2052
Г00000000092 |  | Поверка выезд | Сигнализаторы (на выезде без учета стоимости ГСО за 1 канал) |  |  |  |  | Нет | 1320
000000035235 | Нет | Поверка | Сигнализаторы взрывоопасных газов и паров | Сигнал-02 | 16000-02 |  |  | Нет | 2052
000000042478 | Нет | Поверка | Сигнализаторы взрывоопасных газов и паров | Сигнал-02 | 16000-02 |  |  | Нет | 2346
000000036758 | Нет | Поверка | Сигнализаторы газов | БАРЬЕР | 55326-13 | Диапазон измерений: Метан, пропан-бутан порог срабатывания - 10% НКПР, погрешность и (или) неопределенность (класс, разряд): абсолютная погрешность - ± 5 % НКПР Диапазон измерений: Оксид углерода порог срабатывания - 20 мг/м³, погрешность и (или) неопределенность (класс, разряд): абсолютная погрешность - ± 5 мг/м³ Диапазон измерений: Оксид углерода порог срабатывания - 100 мг/м³, погрешность и (или) неопределенность (класс, разряд): абсолютная погрешность - ± 25 мг/м³ | абсолютная погрешность - ± 5 % НКПР абсолютная погрешность - ± 5 мг/м³ абсолютная погрешность - ± 25 мг/м³ | Нет | 2052
000000035543 | Нет | Поверка | Сигнализаторы загазованности | СИКЗ | 21547-10 |  |  | Нет | 2052
000000042454 | Нет | Поверка | Сигнализаторы загазованности | СЗ-2-2 | 22634-02 |  |  | Нет | 2052
000000047806 | Нет | Поверка | Сигнализаторы загазованности | СГК-СЗ | 67231-17 |  |  | Нет | 2052
000000048226 | Нет | Поверка | Сигнализаторы загазованности | СЗ-1 и СЗ-2 | 67651-17 |  |  | Нет | 2052
000000039834 | Нет | Поверка | Сигнализаторы загазованности оксидом углерода | СЗ-2 | 35782-08 |  |  | Нет | 2052
000000041640 | Нет | Поверка | Сигнализаторы загазованности оксидом углерода | СЗ-2 | 35782-08 |  |  | Нет | 2052
000000041641 | Нет | Поверка | Сигнализаторы загазованности оксидом углерода | СЗ-2 | 35782-08 |  |  | Нет | 2052
000000042608 | Нет | Поверка | Сигнализаторы загазованности оксидом углерода | СЗ-2 | 35782-07 |  |  | Нет | 2052
000000048662 | Нет | Поверка | Сигнализаторы загазованности оксидом углерода | СЗ-2Е | 57810-14 |  |  | Нет | 2052
000000044650 | Нет | Поверка | Сигнализаторы загазованности природным газом | СЗ-1 | 35781-07 |  |  | Нет | 2052
000000048663 | Нет | Поверка | Сигнализаторы загазованности природным газом | СЗ-1Е | 57809-14 |  |  | Нет | 2052
000000033606 | Нет | Поверка выезд | Сигнализаторы канал измерения CH (с использованием ГСО-ПГС заказчика) |  |  | Диапазон измерений: Соответсвует описанию типа, погрешность и (или) неопределенность (класс, разряд): - | - | Нет | 1320
000000033607 | Нет | Поверка | Сигнализаторы канал измерения CH (с использованием ГСО-ПГС заказчика) |  |  | Диапазон измерений: Соответсвует описанию типа, погрешность и (или) неопределенность (класс, разряд): - |  | Нет | 2052
000000033609 | Нет | Поверка | Сигнализаторы канал измерения ВОДОРОДА (Н) в ЦСМ |  |  | Диапазон измерений: Соответсвует описанию типа, погрешность и (или) неопределенность (класс, разряд): - |  | Нет | 2052
000000033608 | Нет | Поверка | Сигнализаторы канал измерения ОКСИДА УГЛЕРОДА (СО) в ЦСМ |  |  | Диапазон измерений: Соответсвует описанию типа, погрешность и (или) неопределенность (класс, разряд): - |  | Нет | 2052
000000035528 | Нет | Поверка | Сигнализаторы оксида углерода | БУГ | 24945-11 |  |  | Нет | 2052
000000040077 | Нет | Калибровка | Сигнализаторы паров этанола пороговые | Lion Alcoblow | 18623-09 | Диапазон измерений: Соответсвует описанию типа, погрешность и (или) неопределенность (класс, разряд): - |  | Нет | 1014
000000040077 | Нет | Поверка | Сигнализаторы паров этанола пороговые | Lion Alcoblow | 18623-09 | Диапазон измерений: Соответсвует описанию типа, погрешность и (или) неопределенность (класс, разряд): - |  | Нет | 3216
000000040375 | Нет | Поверка | Сигнализаторы паров этанола пороговые | Lion Alcoblow | 18623-04 | Диапазон измерений: Соответсвует описанию типа, погрешность и (или) неопределенность (класс, разряд): - |  | Нет | 3216
000000040375 | Нет | Калибровка | Сигнализаторы паров этанола пороговые | Lion Alcoblow | 18623-04 | Диапазон измерений: Соответсвует описанию типа, погрешность и (или) неопределенность (класс, разряд): - |  | Нет | 1014
000000000040 | Нет | Поверка | Сигнализаторы радиационные пороговые стационарные | СРПС-04 \Дозор\ | 16368-97 |  |  | Нет | 14982
Г00000000780 |  | Поверка | Сигнализаторы с подготовкой за 1 канал |  |  |  |  | Нет | 2052
Г00000001229 |  | Калибровка | Сигнализаторы с подготовкой за 1 канал |  |  |  |  | Нет | 1059
Г00000001229 |  | Поверка | Сигнализаторы с подготовкой за 1 канал |  |  |  |  | Нет | 1059
000000049018 | Нет | Калибровка выезд | Сигнализаторы уровня радарные | Eclipse 705 и Eclipse Aurora | 41349-09 |  |  | Нет | 26316
000000049018 | Нет | Поверка выезд | Сигнализаторы уровня радарные | Eclipse 705 и Eclipse Aurora | 41349-09 |  |  | Нет | 26316
000000048848 | Нет | Поверка | Сигнализаторы-анализаторы газов | ДОЗОР-С | 26325-09 |  |  | Нет | 2346
Г00000000615 |  | Калибровка выезд | СИКН 1 ИВК (основной +дублирующий) расчет погрешности, проверка |  |  |  |  | Нет | 15534
Г00000000615 |  | Поверка выезд | СИКН 1 ИВК (основной +дублирующий) расчет погрешности, проверка |  |  |  |  | Нет | 15534
Г00000000607 |  | Поверка выезд | СИКН за пределами Самарской области (один ИВК) |  |  |  |  | Нет | 52062
Г00000000607 |  | Калибровка выезд | СИКН за пределами Самарской области (один ИВК) |  |  |  |  | Нет | 52062
Г00000000613 |  | Калибровка выезд | СИКН передвижные каркасные |  |  |  |  | Нет | 52062
Г00000000613 |  | Поверка выезд | СИКН передвижные каркасные |  |  |  |  | Нет | 52062
000000005356 | Нет | Поверка | СИНТЕЗАТОР ЧАСТОТ РЧ6-04 |  |  |  |  | Нет | 8028
000000002068 | Нет | Поверка | Синтезаторы частоты | Ч6-31 | 3005-72 |  |  | Нет | 8028
000000002082 | Нет | Поверка | Синтезаторы частоты | Ч6-71 | 7987-80 |  |  | Нет | 15222
000000005350 | Нет | Поверка | СИНТЕЗАТОРЫ ЧАСТОТЫ Ч6-31 71 74 |  |  |  |  | Нет | 6570
000000001950 | Нет | Поверка | СИНХРОНОМЕТРЫ КВАРЦЕВЫЕ | Ч7-37 |  |  |  | Нет | 4914
000000001995 | Нет | Поверка | Синхронометры кварцевые | Ч7-37 | 10098-85 |  |  | Нет | 13236
000000005347 | Нет | Поверка | СИНХРОНОМЕТРЫ Ч7 15 37 |  |  |  |  | Нет | 4914
000000006419 | Нет | Калибровка | Система | ИДК «ALNOR» (пульт) |  |  |  | Нет | 9798
000000049596 | Нет | Калибровка выезд | Система автоматизированная измерений массы нефтепродуктов при наливе в железнодорожные цистерны на объекте "Цех № 11, отделение 1101", АО "ННК" |  | 80661-20 |  |  | Нет | 23838
000000049596 | Нет | Поверка выезд | Система автоматизированная измерений массы нефтепродуктов при наливе в железнодорожные цистерны на объекте "Цех № 11, отделение 1101", АО "ННК" |  | 80661-20 |  |  | Нет | 23838
000000040410 | Нет | Поверка выезд | Система автоматизированная информационно-измерительная коммерческого учета электроэнергии (АИИС КУЭ) ООО "Метро Кэш энд Керри" 2012 | Нет данных | 50960-12 | Диапазон измерений: НПВ до 5000 г, погрешность и (или) неопределенность (класс, разряд): Класс точности - специальный | Класс точности - специальный | Нет | 2499
000000040410 | Нет | Поверка | Система автоматизированная информационно-измерительная коммерческого учета электроэнергии (АИИС КУЭ) ООО "Метро Кэш энд Керри" 2012 | Нет данных | 50960-12 | Диапазон измерений: НПВ до 5000 г, погрешность и (или) неопределенность (класс, разряд): Класс точности - специальный | Класс точности - специальный | Нет | 2499
000000045714 | Нет | Поверка выезд | Система автоматизированная информационно-измерительная коммерческого учета электроэнергии АО "Самарская сетевая компания" |  | 76441-19 |  |  | Нет | 7926
000000045714 | Нет | Поверка | Система автоматизированная информационно-измерительная коммерческого учета электроэнергии АО "Самарская сетевая компания" |  | 76441-19 |  |  | Нет | 7926
000000043996 | Нет | Поверка выезд | Система автоматизированная информационно-измерительная стенда № 5 ОП "Управленческий" | АИИС 5У | 83644-21 |  |  | Нет | 378
000000051244 | Нет | Поверка выезд | Система видеоизмерительная | Galileo Standart MVR 300 | 73087-18 |  |  | Нет | 8298
000000051244 | Нет | Поверка | Система видеоизмерительная | Galileo Standart MVR 300 | 73087-18 |  |  | Нет | 7536
000000044205 | Нет | Поверка выезд | Система гематологическая аналитическая Advia 60 |  |  | Диапазон измерений: -, погрешность и (или) неопределенность (класс, разряд): - | - | Нет | 6360
000000044205 | Нет | Метрологический контроль состояния | Система гематологическая аналитическая Advia 60 |  |  | Диапазон измерений: -, погрешность и (или) неопределенность (класс, разряд): - | - | Нет | 6360
000000046618 | Нет | Поверка выезд | Система измерений количества и параметров нефтегазоводяной смеси на УПСВ "Родинская" | Обозначение отсутствует | 87715-22 |  |  | Нет | 52062
000000046618 | Нет | Калибровка выезд | Система измерений количества и параметров нефтегазоводяной смеси на УПСВ "Родинская" | Обозначение отсутствует | 87715-22 |  |  | Нет | 52062
000000049003 | Нет | Калибровка выезд | Система измерений количества и параметров нефтегазоводяной смеси УПСВ "Кодяковская" (СИКНС Девон) АО "Оренбургнефть" | Обозначение отсутствует | 85574-22 |  |  | Нет | 52062
000000049003 | Нет | Поверка выезд | Система измерений количества и параметров нефтегазоводяной смеси УПСВ "Кодяковская" (СИКНС Девон) АО "Оренбургнефть" | Обозначение отсутствует | 85574-22 |  |  | Нет | 52062
000000043442 | Нет | Поверка выезд | Система измерений количества и параметров нефти сырой на ППСНН "Просвет" ЗАО "Самара-Нафта" | Нет данных | 41836-09 |  |  | Нет | 13392
000000043442 | Нет | Калибровка выезд | Система измерений количества и параметров нефти сырой на ППСНН "Просвет" ЗАО "Самара-Нафта" | Нет данных | 41836-09 |  |  | Нет | 13392
000000043443 | Нет | Калибровка выезд | Система измерений количества и параметров нефти сырой на ППСНН "Просвет" ЗАО "Самара-Нафта" | Нет данных | 41836-09 |  |  | Нет | 13392
000000043443 | Нет | Поверка выезд | Система измерений количества и параметров нефти сырой на ППСНН "Просвет" ЗАО "Самара-Нафта" | Нет данных | 41836-09 |  |  | Нет | 13392
000000043445 | Нет | Поверка выезд | Система измерений количества и параметров нефти сырой на ППСНН "Просвет" ЗАО "Самара-Нафта" | Нет данных | 41836-09 |  |  | Нет | 13392
000000043445 | Нет | Калибровка выезд | Система измерений количества и параметров нефти сырой на ППСНН "Просвет" ЗАО "Самара-Нафта" | Нет данных | 41836-09 |  |  | Нет | 13392
000000043458 | Нет | Поверка | Система измерений количества и параметров нефти сырой на ППСНН "Просвет" ЗАО "Самара-Нафта" | Нет данных | 41836-09 |  |  | Нет | 11076
000000043458 | Нет | Калибровка | Система измерений количества и параметров нефти сырой на ППСНН "Просвет" ЗАО "Самара-Нафта" | Нет данных | 41836-09 |  |  | Нет | 11076
000000050391 | Нет | Поверка выезд | Система измерений количества и параметров нефти сырой на УПН "Радаевская" ОАО "Самаранефтегаз" |  | 63916-16 |  |  | Нет | 13392
000000050391 | Нет | Калибровка выезд | Система измерений количества и параметров нефти сырой на УПН "Радаевская" ОАО "Самаранефтегаз" |  | 63916-16 |  |  | Нет | 13392
000000050392 | Нет | Поверка выезд | Система измерений количества и параметров нефти сырой на УПН "Радаевская" ОАО "Самаранефтегаз" |  | 63916-16 | Диапазон измерений: от 44 до 190 т/ч, погрешность и (или) неопределенность (класс, разряд): 0,1 | 0,1 | Нет | 19020
000000050392 | Нет | Калибровка выезд | Система измерений количества и параметров нефти сырой на УПН "Радаевская" ОАО "Самаранефтегаз" |  | 63916-16 | Диапазон измерений: от 44 до 190 т/ч, погрешность и (или) неопределенность (класс, разряд): 0,1 | 0,1 | Нет | 19020
000000048572 | Нет | Поверка выезд | Система измерений количества и параметров свободного нефтяного газа на газопроводе компрессорной станции Михайловско-Коханского месторождения АО "Самаранефтегаз" | Обозначение отсутствует | 89107-23 |  |  | Нет | 15534
000000048572 | Нет | Калибровка выезд | Система измерений количества и параметров свободного нефтяного газа на газопроводе компрессорной станции Михайловско-Коханского месторождения АО "Самаранефтегаз" | Обозначение отсутствует | 89107-23 |  |  | Нет | 15534
000000050433 | Нет | Поверка выезд | Система измерений количества и параметров свободного нефтяного газа на факел КУ на Михайловско-Коханском месторождении АО "Самаранефтегаз" | Обозначение отсутствует | 89105-23 |  |  | Нет | 15534
000000050433 | Нет | Калибровка выезд | Система измерений количества и параметров свободного нефтяного газа на факел КУ на Михайловско-Коханском месторождении АО "Самаранефтегаз" | Обозначение отсутствует | 89105-23 |  |  | Нет | 15534
000000044790 | Нет | Калибровка | Система измерений количества и показателей качества нефтепродукта № 1223 | Нет данных | 65215-16 |  |  | Нет | 11076
000000044790 | Нет | Поверка | Система измерений количества и показателей качества нефтепродукта № 1223 | Нет данных | 65215-16 |  |  | Нет | 11076
000000043715 | Нет | Поверка выезд | Система измерений количества и показателей качества нефтепродукта для погрузки в резервуары (танки) речных наливных судов Волжского причала ПАО "Саратовский НПЗ" (СИКНП В) | Нет данных | 74372-19 |  |  | Нет | 13392
000000043715 | Нет | Калибровка выезд | Система измерений количества и показателей качества нефтепродукта для погрузки в резервуары (танки) речных наливных судов Волжского причала ПАО "Саратовский НПЗ" (СИКНП В) | Нет данных | 74372-19 |  |  | Нет | 13392
000000043724 | Нет | Поверка выезд | Система измерений количества и показателей качества нефтепродукта для погрузки в резервуары (танки) речных наливных судов Волжского причала ПАО "Саратовский НПЗ" (СИКНП В) | Нет данных | 74372-19 |  |  | Нет | 19020
000000043724 | Нет | Калибровка выезд | Система измерений количества и показателей качества нефтепродукта для погрузки в резервуары (танки) речных наливных судов Волжского причала ПАО "Саратовский НПЗ" (СИКНП В) | Нет данных | 74372-19 |  |  | Нет | 19020
000000049547 | Нет | Поверка выезд | Система измерений количества и показателей качества нефтепродукта, отгружаемого с Буферной базы АО "НК НПЗ" в водный транспорт перевозчика (СИКНП-1230) | Нет данных | 75040-19 |  |  | Нет | 15534
000000049547 | Нет | Калибровка выезд | Система измерений количества и показателей качества нефтепродукта, отгружаемого с Буферной базы АО "НК НПЗ" в водный транспорт перевозчика (СИКНП-1230) | Нет данных | 75040-19 |  |  | Нет | 15534
000000049626 | Нет | Поверка выезд | Система измерений количества и показателей качества нефтепродукта, отгружаемого с Буферной базы АО "НК НПЗ" с причала № 2 в водный транспорт перевозчика (СИКНП-1229) | Нет данных | 75039-19 |  |  | Нет | 15534
000000049626 | Нет | Калибровка выезд | Система измерений количества и показателей качества нефтепродукта, отгружаемого с Буферной базы АО "НК НПЗ" с причала № 2 в водный транспорт перевозчика (СИКНП-1229) | Нет данных | 75039-19 |  |  | Нет | 15534
000000032721 | Нет | Калибровка выезд | Система измерений количества и показателей качества нефтепродуктов № 1217 ЛПДС "Прибой" | Нет данных | 74116-19 |  |  | Нет | 19020
000000032721 | Нет | Поверка выезд | Система измерений количества и показателей качества нефтепродуктов № 1217 ЛПДС "Прибой" | Нет данных | 74116-19 |  |  | Нет | 19020
000000041647 | Нет | Поверка выезд | Система измерений количества и показателей качества нефтепродуктов № 1217 ЛПДС "Прибой" | Нет данных | 74116-19 |  |  | Нет | 23838
000000041647 | Нет | Калибровка выезд | Система измерений количества и показателей качества нефтепродуктов № 1217 ЛПДС "Прибой" | Нет данных | 74116-19 |  |  | Нет | 23838
000000041648 | Нет | Поверка выезд | Система измерений количества и показателей качества нефтепродуктов № 1217 ЛПДС "Прибой" | Нет данных | 74116-19 |  |  | Нет | 15534
000000041648 | Нет | Калибровка выезд | Система измерений количества и показателей качества нефтепродуктов № 1217 ЛПДС "Прибой" | Нет данных | 74116-19 |  |  | Нет | 15534
000000045765 | Нет | Поверка выезд | Система измерений количества и показателей качества нефтепродуктов №1249 |  | 78722-20 |  |  | Нет | 15534
000000045765 | Нет | Калибровка выезд | Система измерений количества и показателей качества нефтепродуктов №1249 |  | 78722-20 |  |  | Нет | 15534
000000049886 | Нет | Поверка выезд | Система измерений количества и показателей качества нефтепродуктов на причалах 1-6 ООО "РН-Морской терминал Находка" |  | 82401-21 |  |  | Нет | 52062
000000049886 | Нет | Калибровка выезд | Система измерений количества и показателей качества нефтепродуктов на причалах 1-6 ООО "РН-Морской терминал Находка" |  | 82401-21 |  |  | Нет | 52062
000000050130 | Нет | Поверка выезд | Система измерений количества и показателей качества нефтепродуктов на причалах 1-6 ООО "РН-Морской терминал Находка" |  | 82401-21 |  |  | Нет | 52062
000000050130 | Нет | Калибровка выезд | Система измерений количества и показателей качества нефтепродуктов на причалах 1-6 ООО "РН-Морской терминал Находка" |  | 82401-21 |  |  | Нет | 52062
000000050041 | Нет | Калибровка выезд | Система измерений количества и показателей качества нефтепродуктов ООО "РН - Морской терминал Находка" | Нет данных | 75105-19 |  |  | Нет | 52062
000000050041 | Нет | Поверка выезд | Система измерений количества и показателей качества нефтепродуктов ООО "РН - Морской терминал Находка" | Нет данных | 75105-19 |  |  | Нет | 52062
000000032715 | Нет | Поверка | Система измерений количества и показателей качества нефтепродуктов передвижная каркасного типа № 1/588/7 | Нет данных | 62694-15 |  |  | Нет | 7764
000000032715 | Нет | Калибровка | Система измерений количества и показателей качества нефтепродуктов передвижная каркасного типа № 1/588/7 | Нет данных | 62694-15 |  |  | Нет | 7764
000000042080 | Нет | Калибровка выезд | Система измерений количества и показателей качества нефтепродуктов передвижная каркасного типа № 1/588/7 | Нет данных | 62694-15 |  |  | Нет | 52062
000000042080 | Нет | Поверка выезд | Система измерений количества и показателей качества нефтепродуктов передвижная каркасного типа № 1/588/7 | Нет данных | 62694-15 |  |  | Нет | 52062
000000043686 | Нет | Поверка выезд | Система измерений количества и показателей качества нефтепродуктов передвижная каркасного типа № 1/588/7 | Нет данных | 62694-15 |  |  | Нет | 19020
000000043686 | Нет | Калибровка выезд | Система измерений количества и показателей качества нефтепродуктов передвижная каркасного типа № 1/588/7 | Нет данных | 62694-15 |  |  | Нет | 19020
000000043689 | Нет | Поверка выезд | Система измерений количества и показателей качества нефтепродуктов передвижная каркасного типа № 1/588/7 | Нет данных | 62694-15 |  |  | Нет | 13392
000000043689 | Нет | Калибровка выезд | Система измерений количества и показателей качества нефтепродуктов передвижная каркасного типа № 1/588/7 | Нет данных | 62694-15 |  |  | Нет | 13392
000000049570 | Нет | Калибровка выезд | Система измерений количества и показателей качества нефтепродуктов передвижная каркасного типа № 5/587/6 | Нет данных | 62692-15 |  |  | Нет | 52062
000000049570 | Нет | Поверка выезд | Система измерений количества и показателей качества нефтепродуктов передвижная каркасного типа № 5/587/6 | Нет данных | 62692-15 |  |  | Нет | 52062
000000044506 | Нет | Поверка выезд | Система измерений количества и показателей качества нефтепродуктов, отгружаемых АО "КНПЗ" на ЛПДС "Воскресенка" АО "Транснефть - Дружба" | Канал измерения расхода (турбинный, массовый) СИКН вне графика | 72866-18 |  |  | Нет | 23838
000000044506 | Нет | Калибровка выезд | Система измерений количества и показателей качества нефтепродуктов, отгружаемых АО "КНПЗ" на ЛПДС "Воскресенка" АО "Транснефть - Дружба" | Канал измерения расхода (турбинный, массовый) СИКН вне графика | 72866-18 |  |  | Нет | 23838
000000038812 | Нет | Поверка выезд | Система измерений количества и показателей качества нефтепродуктов, отгружаемых АО "Сызранский НПЗ" на причале №1 | Нет данных | 74234-19 |  |  | Нет | 13392
000000038812 | Нет | Калибровка выезд | Система измерений количества и показателей качества нефтепродуктов, отгружаемых АО "Сызранский НПЗ" на причале №1 | Нет данных | 74234-19 |  |  | Нет | 13392
000000043145 | Нет | Поверка выезд | Система измерений количества и показателей качества нефти "СИКН № 724 ПСП на 915 км Волгоградского РНУ АО "Транснефть - Приволга" | Нет данных | 72103-18 |  |  | Нет | 21102
000000043145 | Нет | Калибровка выезд | Система измерений количества и показателей качества нефти "СИКН № 724 ПСП на 915 км Волгоградского РНУ АО "Транснефть - Приволга" | Нет данных | 72103-18 |  |  | Нет | 21102
000000038180 | Нет | Калибровка выезд | Система измерений количества и показателей качества нефти "СИКН № 905 ПСП на 915 км Волгоградского РНУ АО "Транснефть - Приволга" | Нет данных | 72102-18 |  |  | Нет | 15534
000000038180 | Нет | Поверка выезд | Система измерений количества и показателей качества нефти "СИКН № 905 ПСП на 915 км Волгоградского РНУ АО "Транснефть - Приволга" | Нет данных | 72102-18 |  |  | Нет | 15534
000000048048 | Нет | Калибровка выезд | Система измерений количества и показателей качества нефти "СИКН № 905 ПСП на 915 км Волгоградского РНУ АО "Транснефть - Приволга" | Нет данных | 72102-18 | Диапазон измерений: от 321,91 до 1756,4 м^3/ч, погрешность и (или) неопределенность (класс, разряд): 0.02% | 0.02% | Нет | 21102
000000048048 | Нет | Поверка выезд | Система измерений количества и показателей качества нефти "СИКН № 905 ПСП на 915 км Волгоградского РНУ АО "Транснефть - Приволга" | Нет данных | 72102-18 | Диапазон измерений: от 321,91 до 1756,4 м^3/ч, погрешность и (или) неопределенность (класс, разряд): 0.02% | 0.02% | Нет | 21102
000000040607 | Нет | Поверка выезд | Система измерений количества и показателей качества нефти № 124 | Нет данных | 67346-17 |  |  | Нет | 23838
000000040607 | Нет | Калибровка выезд | Система измерений количества и показателей качества нефти № 124 | Нет данных | 67346-17 |  |  | Нет | 23838
000000044128 | Нет | Поверка выезд | Система измерений количества и показателей качества нефти № 233 на ПСП "Муханово" АО "Самаранефтегаз" | СИКН 1 ИВК (основной +дублирующий) расчет погрешности, проверка | 70118-18 |  |  | Нет | 15534
000000044128 | Нет | Калибровка выезд | Система измерений количества и показателей качества нефти № 233 на ПСП "Муханово" АО "Самаранефтегаз" | СИКН 1 ИВК (основной +дублирующий) расчет погрешности, проверка | 70118-18 |  |  | Нет | 15534
000000048035 | Нет | Поверка выезд | Система измерений количества и показателей качества нефти № 234 на ПСП "Кулешовка" | СИКН 1 ИВК (основной +дублирующий) расчет погрешности, проверка | 41117-09 |  |  | Нет | 15534
000000048035 | Нет | Калибровка выезд | Система измерений количества и показателей качества нефти № 234 на ПСП "Кулешовка" | СИКН 1 ИВК (основной +дублирующий) расчет погрешности, проверка | 41117-09 |  |  | Нет | 15534
000000048038 | Нет | Калибровка выезд | Система измерений количества и показателей качества нефти № 234 на ПСП "Кулешовка" | Нет данных | 41117-09 |  |  | Нет | 13392
000000048038 | Нет | Поверка выезд | Система измерений количества и показателей качества нефти № 234 на ПСП "Кулешовка" | Нет данных | 41117-09 |  |  | Нет | 13392
000000048427 | Нет | Калибровка выезд | Система измерений количества и показателей качества нефти № 234 на ПСП "Кулешовка" |  | 41117-09 | Диапазон измерений: для Сапфир-М, погрешность и (или) неопределенность (класс, разряд): до 500 м3/ч | до 500 м3/ч | Нет | 32922
000000048427 | Нет | Поверка выезд | Система измерений количества и показателей качества нефти № 234 на ПСП "Кулешовка" |  | 41117-09 | Диапазон измерений: для Сапфир-М, погрешность и (или) неопределенность (класс, разряд): до 500 м3/ч | до 500 м3/ч | Нет | 32922
000000050806 | Нет | Калибровка выезд | Система измерений количества и показателей качества нефти № 234 на ПСП "Кулешовка" | Нет данных | 41117-09 |  |  | Нет | 23838
000000050806 | Нет | Поверка выезд | Система измерений количества и показателей качества нефти № 234 на ПСП "Кулешовка" | Нет данных | 41117-09 |  |  | Нет | 23838
000000003564 | Нет | Калибровка выезд | Система измерений количества и показателей качества нефти № 235 на ПСП "Калиновый ключ" ООО "Татнефть-Самара" | Нет данных | 45205-10 |  |  | Нет | 15534
000000003564 | Нет | Поверка выезд | Система измерений количества и показателей качества нефти № 235 на ПСП "Калиновый ключ" ООО "Татнефть-Самара" | Нет данных | 45205-10 |  |  | Нет | 15534
000000050148 | Нет | Калибровка выезд | Система измерений количества и показателей качества нефти № 239 на ПСП "Похвистнево" АО "Самаранефтегаз" | СИКН 1 ИВК (основной +дублирующий) расчет погрешности, проверка | 70236-18 |  |  | Нет | 15534
000000050148 | Нет | Поверка выезд | Система измерений количества и показателей качества нефти № 239 на ПСП "Похвистнево" АО "Самаранефтегаз" | СИКН 1 ИВК (основной +дублирующий) расчет погрешности, проверка | 70236-18 |  |  | Нет | 15534
000000050028 | Нет | Поверка | Система измерений количества и показателей качества нефти № 245 ПСП "Кротовка" |  | 85351-22 |  |  | Нет | 26844
000000050028 | Нет | Калибровка | Система измерений количества и показателей качества нефти № 245 ПСП "Кротовка" |  | 85351-22 |  |  | Нет | 26844
000000048772 | Нет | Калибровка выезд | Система измерений количества и показателей качества нефти № 245АО "Оренбургнефть" на ПСП "Кротовка" | Обозначение отсутствует | 83073-21 | Диапазон измерений: от 0 до 640 м^3/ч до 640, погрешность и (или) неопределенность (класс, разряд): 0,15% | 0,15% | Нет | 13392
000000048772 | Нет | Поверка выезд | Система измерений количества и показателей качества нефти № 245АО "Оренбургнефть" на ПСП "Кротовка" | Обозначение отсутствует | 83073-21 | Диапазон измерений: от 0 до 640 м^3/ч до 640, погрешность и (или) неопределенность (класс, разряд): 0,15% | 0,15% | Нет | 13392
000000044225 | Нет | Калибровка выезд | Система измерений количества и показателей качества нефти № 249 на ПСП "Покровка" АО "Оренбург нефть" | Обозначение отсутствует | 83056-21 |  |  | Нет | 52062
000000044225 | Нет | Поверка выезд | Система измерений количества и показателей качества нефти № 249 на ПСП "Покровка" АО "Оренбург нефть" | Обозначение отсутствует | 83056-21 |  |  | Нет | 52062
000000046370 | Нет | Поверка выезд | Система измерений количества и показателей качества нефти № 262 на ПСП "Покровка" АО "Самаранефтегаз" |  | 80086-20 |  |  | Нет | 13392
000000046370 | Нет | Калибровка выезд | Система измерений количества и показателей качества нефти № 262 на ПСП "Покровка" АО "Самаранефтегаз" |  | 80086-20 |  |  | Нет | 13392
000000046371 | Нет | Калибровка выезд | Система измерений количества и показателей качества нефти № 262 на ПСП "Покровка" АО "Самаранефтегаз" |  | 80086-20 |  |  | Нет | 19020
000000046371 | Нет | Поверка выезд | Система измерений количества и показателей качества нефти № 262 на ПСП "Покровка" АО "Самаранефтегаз" |  | 80086-20 |  |  | Нет | 19020
000000050146 | Нет | Калибровка выезд | Система измерений количества и показателей качества нефти № 262 на ПСП "Покровка" АО "Самаранефтегаз" | СИКН 1 ИВК (основной +дублирующий) расчет погрешности, проверка | 80086-20 |  |  | Нет | 15534
000000050146 | Нет | Поверка выезд | Система измерений количества и показателей качества нефти № 262 на ПСП "Покровка" АО "Самаранефтегаз" | СИКН 1 ИВК (основной +дублирующий) расчет погрешности, проверка | 80086-20 |  |  | Нет | 15534
000000032603 | Нет | Поверка выезд | Система измерений количества и показателей качества нефти № 32 | Нет данных | 78560-20 |  |  | Нет | 15534
000000032603 | Нет | Калибровка выезд | Система измерений количества и показателей качества нефти № 32 | Нет данных | 78560-20 |  |  | Нет | 15534
000000042369 | Нет | Поверка выезд | Система измерений количества и показателей качества нефти № 32 |  | 78560-20 | Диапазон измерений: Соответсвует описанию типа, погрешность и (или) неопределенность (класс, разряд): - |  | Нет | 15420
000000042369 | Нет | Калибровка выезд | Система измерений количества и показателей качества нефти № 32 |  | 78560-20 | Диапазон измерений: Соответсвует описанию типа, погрешность и (или) неопределенность (класс, разряд): - |  | Нет | 15420
000000048645 | Нет | Поверка | Система измерений количества и показателей качества нефти № 32 |  | 78560-20 |  |  | Нет | 3372
000000048645 | Нет | Калибровка | Система измерений количества и показателей качества нефти № 32 |  | 78560-20 |  |  | Нет | 3372
000000031767 | Нет | Поверка выезд | Система измерений количества и показателей качества нефти № 36 на ЛПДС "Лопатино" АО "Транснефть - Дружба" | Нет данных | 64898-16 |  |  | Нет | 19020
000000031767 | Нет | Калибровка выезд | Система измерений количества и показателей качества нефти № 36 на ЛПДС "Лопатино" АО "Транснефть - Дружба" | Нет данных | 64898-16 |  |  | Нет | 19020
000000035383 | Нет | Поверка выезд | Система измерений количества и показателей качества нефти № 36 на ЛПДС "Лопатино" АО "Транснефть - Дружба" | Нет данных | 64898-16 |  |  | Нет | 15534
000000035383 | Нет | Калибровка выезд | Система измерений количества и показателей качества нефти № 36 на ЛПДС "Лопатино" АО "Транснефть - Дружба" | Нет данных | 64898-16 |  |  | Нет | 15534
000000035506 | Нет | Калибровка выезд | Система измерений количества и показателей качества нефти № 36 на ЛПДС "Лопатино" АО "Транснефть - Дружба" | Нет данных | 64898-16 | Диапазон измерений: Соответсвует описанию типа, погрешность и (или) неопределенность (класс, разряд): - |  | Нет | 15420
000000035506 | Нет | Поверка выезд | Система измерений количества и показателей качества нефти № 36 на ЛПДС "Лопатино" АО "Транснефть - Дружба" | Нет данных | 64898-16 | Диапазон измерений: Соответсвует описанию типа, погрешность и (или) неопределенность (класс, разряд): - |  | Нет | 15420
000000042071 | Нет | Калибровка выезд | Система измерений количества и показателей качества нефти № 36 на ЛПДС "Лопатино" АО "Транснефть - Дружба" | Нет данных | 64898-16 |  |  | Нет | 1392
000000046074 | Нет | Поверка выезд | Система измерений количества и показателей качества нефти № 36 на ЛПДС "Лопатино" АО "Транснефть - Дружба" | Нет данных | 64898-16 |  |  | Нет | 23838
000000046074 | Нет | Калибровка выезд | Система измерений количества и показателей качества нефти № 36 на ЛПДС "Лопатино" АО "Транснефть - Дружба" | Нет данных | 64898-16 |  |  | Нет | 23838
000000046669 | Нет | Поверка выезд | Система измерений количества и показателей качества нефти № 36 на ЛПДС "Лопатино" АО "Транснефть - Дружба" | Нет данных | 64898-16 | Диапазон измерений: преобразователь расхода жидкости трубинный HELIFLU TZ-N, погрешность и (или) неопределенность (класс, разряд): ± 0,15% | ± 0,15% | Нет | 13392
000000046669 | Нет | Калибровка выезд | Система измерений количества и показателей качества нефти № 36 на ЛПДС "Лопатино" АО "Транснефть - Дружба" | Нет данных | 64898-16 | Диапазон измерений: преобразователь расхода жидкости трубинный HELIFLU TZ-N, погрешность и (или) неопределенность (класс, разряд): ± 0,15% | ± 0,15% | Нет | 13392
000000046886 | Нет | Поверка выезд | Система измерений количества и показателей качества нефти № 36 на ЛПДС "Лопатино" АО "Транснефть - Дружба" | Нет данных | 64898-16 | Диапазон измерений: от 10 до 120 мм2 /с (сСт), погрешность и (или) неопределенность (класс, разряд): ±0,2мПа∙с в диапазоне от 0,5 до 10 мПа∙с, ±1 % от шкалы в других диапазонах | ±0,2мПа∙с в диапазоне от 0,5 до 10 мПа∙с, ±1 % от шкалы в других диапазонах | Нет | 15420
000000046886 | Нет | Калибровка выезд | Система измерений количества и показателей качества нефти № 36 на ЛПДС "Лопатино" АО "Транснефть - Дружба" | Нет данных | 64898-16 | Диапазон измерений: от 10 до 120 мм2 /с (сСт), погрешность и (или) неопределенность (класс, разряд): ±0,2мПа∙с в диапазоне от 0,5 до 10 мПа∙с, ±1 % от шкалы в других диапазонах | ±0,2мПа∙с в диапазоне от 0,5 до 10 мПа∙с, ±1 % от шкалы в других диапазонах | Нет | 15420
000000031905 | Нет | Калибровка выезд | Система измерений количества и показателей качества нефти № 401 ПСП "Новокуйбышевский" | Нет данных | 69493-17 |  |  | Нет | 13392
000000031905 | Нет | Поверка выезд | Система измерений количества и показателей качества нефти № 401 ПСП "Новокуйбышевский" | Нет данных | 69493-17 |  |  | Нет | 13392
000000037358 | Нет | Поверка | Система измерений количества и показателей качества нефти № 401 ПСП "Новокуйбышевский" | СИКН № 401 | 69493-17 | Диапазон измерений: в полном объеме, погрешность и (или) неопределенность (класс, разряд): менее 0.1% | менее 0.1% | Нет | 6756
000000037358 | Нет | Калибровка | Система измерений количества и показателей качества нефти № 401 ПСП "Новокуйбышевский" | СИКН № 401 | 69493-17 | Диапазон измерений: в полном объеме, погрешность и (или) неопределенность (класс, разряд): менее 0.1% | менее 0.1% | Нет | 6756
000000037358 | Нет | Калибровка выезд | Система измерений количества и показателей качества нефти № 401 ПСП "Новокуйбышевский" | СИКН № 401 | 69493-17 | Диапазон измерений: в полном объеме, погрешность и (или) неопределенность (класс, разряд): менее 0.1% | менее 0.1% | Нет | 7104
000000037358 | Нет | Поверка выезд | Система измерений количества и показателей качества нефти № 401 ПСП "Новокуйбышевский" | СИКН № 401 | 69493-17 | Диапазон измерений: в полном объеме, погрешность и (или) неопределенность (класс, разряд): менее 0.1% | менее 0.1% | Нет | 7104
000000041397 | Нет | Поверка | Система измерений количества и показателей качества нефти № 401 ПСП "Новокуйбышевский" | Нет данных | 69493-17 |  |  | Нет | 3372
000000041397 | Нет | Калибровка | Система измерений количества и показателей качества нефти № 401 ПСП "Новокуйбышевский" | Нет данных | 69493-17 |  |  | Нет | 3372
000000051048 | Нет | Калибровка выезд | Система измерений количества и показателей качества нефти № 401 ПСП "Новокуйбышевский" | Нет данных | 69493-17 |  |  | Нет | 15534
000000051048 | Нет | Поверка выезд | Система измерений количества и показателей качества нефти № 401 ПСП "Новокуйбышевский" | Нет данных | 69493-17 |  |  | Нет | 15534
000000031900 | Нет | Калибровка выезд | Система измерений количества и показателей качества нефти № 402 ПСП "Новокуйбышевский" | Нет данных | 69495-17 |  |  | Нет | 13392
000000031900 | Нет | Поверка выезд | Система измерений количества и показателей качества нефти № 402 ПСП "Новокуйбышевский" | Нет данных | 69495-17 |  |  | Нет | 13392
000000038815 | Нет | Поверка выезд | Система измерений количества и показателей качества нефти № 402 ПСП "Новокуйбышевский" | Нет данных | 69495-17 | Диапазон измерений: Соответсвует описанию типа, погрешность и (или) неопределенность (класс, разряд): - |  | Нет | 15420
000000038815 | Нет | Калибровка выезд | Система измерений количества и показателей качества нефти № 402 ПСП "Новокуйбышевский" | Нет данных | 69495-17 | Диапазон измерений: Соответсвует описанию типа, погрешность и (или) неопределенность (класс, разряд): - |  | Нет | 15420
000000041181 | Нет | Поверка выезд | Система измерений количества и показателей качества нефти № 402 ПСП "Новокуйбышевский" | Нет данных | 69495-17 |  |  | Нет | 19020
000000041181 | Нет | Калибровка выезд | Система измерений количества и показателей качества нефти № 402 ПСП "Новокуйбышевский" | Нет данных | 69495-17 |  |  | Нет | 19020
000000042943 | Нет | Калибровка | Система измерений количества и показателей качества нефти № 402 ПСП "Новокуйбышевский" | Нет данных | 69495-17 | Диапазон измерений: в полном объеме, погрешность и (или) неопределенность (класс, разряд): от 0.1% до 5% | от 0.1% до 5% | Нет | 1740
000000042943 | Нет | Поверка | Система измерений количества и показателей качества нефти № 402 ПСП "Новокуйбышевский" | Нет данных | 69495-17 | Диапазон измерений: в полном объеме, погрешность и (или) неопределенность (класс, разряд): от 0.1% до 5% | от 0.1% до 5% | Нет | 1740
000000051049 | Нет | Поверка выезд | Система измерений количества и показателей качества нефти № 402 ПСП "Новокуйбышевский" | Нет данных | 69495-17 |  |  | Нет | 15534
000000051049 | Нет | Калибровка выезд | Система измерений количества и показателей качества нефти № 402 ПСП "Новокуйбышевский" | Нет данных | 69495-17 |  |  | Нет | 15534
000000031917 | Нет | Калибровка выезд | Система измерений количества и показателей качества нефти № 407 на ЛПДС "Лопатино" АО "Транснефть - Дружба" | Нет данных | 64915-16 | Диапазон измерений: в полном объеме, погрешность и (или) неопределенность (класс, разряд): от 0.1% до 5% | от 0.1% до 5% | Нет | 2364
000000031917 | Нет | Поверка | Система измерений количества и показателей качества нефти № 407 на ЛПДС "Лопатино" АО "Транснефть - Дружба" | Нет данных | 64915-16 | Диапазон измерений: в полном объеме, погрешность и (или) неопределенность (класс, разряд): от 0.1% до 5% | от 0.1% до 5% | Нет | 2250
000000031917 | Нет | Поверка выезд | Система измерений количества и показателей качества нефти № 407 на ЛПДС "Лопатино" АО "Транснефть - Дружба" | Нет данных | 64915-16 | Диапазон измерений: в полном объеме, погрешность и (или) неопределенность (класс, разряд): от 0.1% до 5% | от 0.1% до 5% | Нет | 2364
000000031917 | Нет | Калибровка | Система измерений количества и показателей качества нефти № 407 на ЛПДС "Лопатино" АО "Транснефть - Дружба" | Нет данных | 64915-16 | Диапазон измерений: в полном объеме, погрешность и (или) неопределенность (класс, разряд): от 0.1% до 5% | от 0.1% до 5% | Нет | 2250
000000035591 | Нет | Поверка выезд | Система измерений количества и показателей качества нефти № 407 на ЛПДС "Лопатино" АО "Транснефть - Дружба" | Нет данных | 64915-16 |  |  | Нет | 13392
000000035591 | Нет | Калибровка выезд | Система измерений количества и показателей качества нефти № 407 на ЛПДС "Лопатино" АО "Транснефть - Дружба" | Нет данных | 64915-16 |  |  | Нет | 13392
000000035664 | Нет | Калибровка выезд | Система измерений количества и показателей качества нефти № 407 на ЛПДС "Лопатино" АО "Транснефть - Дружба" | Нет данных | 64915-16 | Диапазон измерений: Соответсвует описанию типа, погрешность и (или) неопределенность (класс, разряд): - |  | Нет | 15420
000000035664 | Нет | Поверка выезд | Система измерений количества и показателей качества нефти № 407 на ЛПДС "Лопатино" АО "Транснефть - Дружба" | Нет данных | 64915-16 | Диапазон измерений: Соответсвует описанию типа, погрешность и (или) неопределенность (класс, разряд): - |  | Нет | 15420
000000036432 | Нет | Калибровка выезд | Система измерений количества и показателей качества нефти № 407 на ЛПДС "Лопатино" АО "Транснефть - Дружба" | Нет данных | 64915-16 |  |  | Нет | 15534
000000036432 | Нет | Поверка выезд | Система измерений количества и показателей качества нефти № 407 на ЛПДС "Лопатино" АО "Транснефть - Дружба" | Нет данных | 64915-16 |  |  | Нет | 15534
000000046306 | Нет | Калибровка выезд | Система измерений количества и показателей качества нефти № 407 на ЛПДС "Лопатино" КРУ АО "Транснефть - Дружба" | Обозначение отсутствует | 86246-22 | Диапазон измерений: 800-900 кг/м3, погрешность и (или) неопределенность (класс, разряд): ±0,3 кг/м3 | ±0,3 кг/м3 | Нет | 15420
000000046306 | Нет | Поверка выезд | Система измерений количества и показателей качества нефти № 407 на ЛПДС "Лопатино" КРУ АО "Транснефть - Дружба" | Обозначение отсутствует | 86246-22 | Диапазон измерений: 800-900 кг/м3, погрешность и (или) неопределенность (класс, разряд): ±0,3 кг/м3 | ±0,3 кг/м3 | Нет | 15420
000000046986 | Нет | Поверка выезд | Система измерений количества и показателей качества нефти № 407 на ЛПДС "Лопатино" КРУ АО "Транснефть - Дружба" | Обозначение отсутствует | 86246-22 |  |  | Нет | 15534
000000046986 | Нет | Калибровка выезд | Система измерений количества и показателей качества нефти № 407 на ЛПДС "Лопатино" КРУ АО "Транснефть - Дружба" | Обозначение отсутствует | 86246-22 |  |  | Нет | 15534
000000050987 | Нет | Калибровка выезд | Система измерений количества и показателей качества нефти № 407 на ЛПДС "Лопатино" КРУ АО "Транснефть - Дружба" | Обозначение отсутствует | 86246-22 |  |  | Нет | 13392
000000050987 | Нет | Поверка выезд | Система измерений количества и показателей качества нефти № 407 на ЛПДС "Лопатино" КРУ АО "Транснефть - Дружба" | Обозначение отсутствует | 86246-22 |  |  | Нет | 13392
000000032021 | Нет | Калибровка выезд | Система измерений количества и показателей качества нефти № 410 на нефтепроводе "Бугуруслан - Сызрань" ПСП Сызранского НПЗ | Нет данных | 57525-14 |  |  | Нет | 15420
000000032021 | Нет | Поверка выезд | Система измерений количества и показателей качества нефти № 410 на нефтепроводе "Бугуруслан - Сызрань" ПСП Сызранского НПЗ | Нет данных | 57525-14 |  |  | Нет | 15420
000000040643 | Нет | Поверка выезд | Система измерений количества и показателей качества нефти № 410 на нефтепроводе "Бугуруслан - Сызрань" ПСП Сызранского НПЗ | Нет данных | 57525-14 |  |  | Нет | 13392
000000040643 | Нет | Калибровка выезд | Система измерений количества и показателей качества нефти № 410 на нефтепроводе "Бугуруслан - Сызрань" ПСП Сызранского НПЗ | Нет данных | 57525-14 |  |  | Нет | 13392
000000046240 | Нет | Калибровка выезд | Система измерений количества и показателей качества нефти № 410 на нефтепроводе "Бугуруслан - Сызрань" ПСП Сызранского НПЗ | Нет данных | 57525-14 |  |  | Нет | 15534
000000046240 | Нет | Поверка выезд | Система измерений количества и показателей качества нефти № 410 на нефтепроводе "Бугуруслан - Сызрань" ПСП Сызранского НПЗ | Нет данных | 57525-14 |  |  | Нет | 15534
000000033205 | Нет | Калибровка выезд | Система измерений количества и показателей качества нефти № 410. Резервная схема учета | "Нет данных" | 74263-19 |  |  | Нет | 21102
000000033205 | Нет | Поверка выезд | Система измерений количества и показателей качества нефти № 410. Резервная схема учета | "Нет данных" | 74263-19 |  |  | Нет | 21102
000000042187 | Нет | Поверка выезд | Система измерений количества и показателей качества нефти № 410. Резервная схема учета | Нет данных | 74263-19 |  |  | Нет | 13392
000000042187 | Нет | Калибровка выезд | Система измерений количества и показателей качества нефти № 410. Резервная схема учета | Нет данных | 74263-19 |  |  | Нет | 13392
000000046243 | Нет | Калибровка выезд | Система измерений количества и показателей качества нефти № 410. Резервная схема учета | Нет данных | 74263-19 |  |  | Нет | 15534
000000046243 | Нет | Поверка выезд | Система измерений количества и показателей качества нефти № 410. Резервная схема учета | Нет данных | 74263-19 |  |  | Нет | 15534
000000037071 | Нет | Калибровка выезд | Система измерений количества и показателей качества нефти № 414. Основная схема учета | Нет данных | 66030-16 |  |  | Нет | 52062
000000037071 | Нет | Поверка выезд | Система измерений количества и показателей качества нефти № 414. Основная схема учета | Нет данных | 66030-16 |  |  | Нет | 52062
000000046946 | Нет | Поверка выезд | Система измерений количества и показателей качества нефти № 414. Основная схема учета | Нет данных | 66030-16 | Диапазон измерений: в соответствии с описанием типа, погрешность и (или) неопределенность (класс, разряд): в соответствии с описанием типа | в соответствии с описанием типа | Нет | 15534
000000046946 | Нет | Калибровка выезд | Система измерений количества и показателей качества нефти № 414. Основная схема учета | Нет данных | 66030-16 | Диапазон измерений: в соответствии с описанием типа, погрешность и (или) неопределенность (класс, разряд): в соответствии с описанием типа | в соответствии с описанием типа | Нет | 15534
000000046947 | Нет | Калибровка выезд | Система измерений количества и показателей качества нефти № 414. Резервная схема учета | Нет данных | 74262-19 | Диапазон измерений: в соответствии с описанием типа, погрешность и (или) неопределенность (класс, разряд): в соответствии с описанием типа | в соответствии с описанием типа | Нет | 15534
000000046947 | Нет | Поверка выезд | Система измерений количества и показателей качества нефти № 414. Резервная схема учета | Нет данных | 74262-19 | Диапазон измерений: в соответствии с описанием типа, погрешность и (или) неопределенность (класс, разряд): в соответствии с описанием типа | в соответствии с описанием типа | Нет | 15534
000000034224 | Нет | Поверка выезд | Система измерений количества и показателей качества нефти № 620 ПСП "Клин" ОАО "Ульяновскнефть" | Нет данных | 70264-18 | Диапазон измерений: (50 - 211) т/ч, погрешность и (или) неопределенность (класс, разряд): ±0,25% - брутто нефти; ±0,35% - нетто нефти | ±0,25% - брутто нефти; ±0,35% - нетто нефти | Нет | 15534
000000034224 | Нет | Калибровка выезд | Система измерений количества и показателей качества нефти № 620 ПСП "Клин" ОАО "Ульяновскнефть" | Нет данных | 70264-18 | Диапазон измерений: (50 - 211) т/ч, погрешность и (или) неопределенность (класс, разряд): ±0,25% - брутто нефти; ±0,35% - нетто нефти | ±0,25% - брутто нефти; ±0,35% - нетто нефти | Нет | 15534
000000046323 | Нет | Калибровка выезд | Система измерений количества и показателей качества нефти № 620 ПСП "Клин" Ульяновского филиала ПАО НК "РуссНефть" | Обозначение отсутствует | 83145-21 | Диапазон измерений: от 50 до 211 т/ч, погрешность и (или) неопределенность (класс, разряд): масса брутто ПГ±0,25 %; масса нетто ПГ±0,35 % | масса брутто ПГ±0,25 %; масса нетто ПГ±0,35 % | Нет | 15534
000000046323 | Нет | Поверка выезд | Система измерений количества и показателей качества нефти № 620 ПСП "Клин" Ульяновского филиала ПАО НК "РуссНефть" | Обозначение отсутствует | 83145-21 | Диапазон измерений: от 50 до 211 т/ч, погрешность и (или) неопределенность (класс, разряд): масса брутто ПГ±0,25 %; масса нетто ПГ±0,35 % | масса брутто ПГ±0,25 %; масса нетто ПГ±0,35 % | Нет | 15534
000000032139 | Нет | Поверка выезд | Система измерений количества и показателей качества нефти № 627 на ЦПСН "Просвет" ЗАО "Самара-Нафта" | Нет данных | 55664-13 |  |  | Нет | 13392
000000032139 | Нет | Калибровка выезд | Система измерений количества и показателей качества нефти № 627 на ЦПСН "Просвет" ЗАО "Самара-Нафта" | Нет данных | 55664-13 |  |  | Нет | 13392
000000032218 | Нет | Калибровка выезд | Система измерений количества и показателей качества нефти № 719 ПСП "Станция смешения нефти" | Нет данных | 70622-18 |  |  | Нет | 19980
000000032218 | Нет | Поверка выезд | Система измерений количества и показателей качества нефти № 719 ПСП "Станция смешения нефти" | Нет данных | 70622-18 |  |  | Нет | 19980
000000038503 | Нет | Калибровка выезд | Система измерений количества и показателей качества нефти № 719 ПСП "Станция смешения нефти" | Нет данных | 70622-18 |  |  | Нет | 15534
000000038503 | Нет | Поверка выезд | Система измерений количества и показателей качества нефти № 719 ПСП "Станция смешения нефти" | Нет данных | 70622-18 |  |  | Нет | 15534
000000039703 | Нет | Поверка выезд | Система измерений количества и показателей качества нефти № 719 ПСП "Станция смешения нефти" | Нет данных | 70622-18 | Диапазон измерений: Соответсвует описанию типа, погрешность и (или) неопределенность (класс, разряд): - |  | Нет | 15420
000000039703 | Нет | Калибровка выезд | Система измерений количества и показателей качества нефти № 719 ПСП "Станция смешения нефти" | Нет данных | 70622-18 | Диапазон измерений: Соответсвует описанию типа, погрешность и (или) неопределенность (класс, разряд): - |  | Нет | 15420
000000043112 | Нет | Поверка | Система измерений количества и показателей качества нефти № 719 ПСП "Станция смешения нефти" | Нет данных | 70622-18 |  |  | Нет | 2718
000000043112 | Нет | Калибровка | Система измерений количества и показателей качества нефти № 719 ПСП "Станция смешения нефти" | Нет данных | 70622-18 |  |  | Нет | 2718
000000048154 | Нет | Поверка выезд | Система измерений количества и показателей качества нефти № 902 на ПСП "Серные воды" АО "Самаранефтегаз" | Нет данных | 70235-18 |  |  | Нет | 13392
000000048154 | Нет | Калибровка выезд | Система измерений количества и показателей качества нефти № 902 на ПСП "Серные воды" АО "Самаранефтегаз" | Нет данных | 70235-18 |  |  | Нет | 13392
000000050147 | Нет | Поверка выезд | Система измерений количества и показателей качества нефти № 902 на ПСП "Серные воды" АО "Самаранефтегаз" | СИКН 1 ИВК (основной +дублирующий) расчет погрешности, проверка | 70235-18 |  |  | Нет | 15534
000000050147 | Нет | Калибровка выезд | Система измерений количества и показателей качества нефти № 902 на ПСП "Серные воды" АО "Самаранефтегаз" | СИКН 1 ИВК (основной +дублирующий) расчет погрешности, проверка | 70235-18 |  |  | Нет | 15534
000000032410 | Нет | Поверка выезд | Система измерений количества и показателей качества нефти № 908 МН "Альметьевск - Куйбышев-1" АО "Транснефть - Приволга" | Нет данных | 74443-19 |  |  | Нет | 15534
000000032410 | Нет | Калибровка выезд | Система измерений количества и показателей качества нефти № 908 МН "Альметьевск - Куйбышев-1" АО "Транснефть - Приволга" | Нет данных | 74443-19 |  |  | Нет | 15534
000000038453 | Нет | Калибровка выезд | Система измерений количества и показателей качества нефти № 908 МН "Альметьевск - Куйбышев-1" АО "Транснефть - Приволга" | Нет данных | 74443-19 |  |  | Нет | 23838
000000038453 | Нет | Поверка выезд | Система измерений количества и показателей качества нефти № 908 МН "Альметьевск - Куйбышев-1" АО "Транснефть - Приволга" | Нет данных | 74443-19 |  |  | Нет | 23838
000000039423 | Нет | Калибровка | Система измерений количества и показателей качества нефти № 908 МН "Альметьевск - Куйбышев-1" АО "Транснефть - Приволга" | Нет данных | 74443-19 |  |  | Нет | 3372
000000039423 | Нет | Поверка | Система измерений количества и показателей качества нефти № 908 МН "Альметьевск - Куйбышев-1" АО "Транснефть - Приволга" | Нет данных | 74443-19 |  |  | Нет | 3372
000000039435 | Нет | Поверка выезд | Система измерений количества и показателей качества нефти № 908 МН "Альметьевск - Куйбышев-1" АО "Транснефть - Приволга" | Нет данных | 74443-19 |  |  | Нет | 15534
000000039435 | Нет | Калибровка выезд | Система измерений количества и показателей качества нефти № 908 МН "Альметьевск - Куйбышев-1" АО "Транснефть - Приволга" | Нет данных | 74443-19 |  |  | Нет | 15534
000000031919 | Нет | Калибровка выезд | Система измерений количества и показателей качества нефти № 909 МН "Куйбышев - Лопатино" АО "Транснефть - Приволга" | Нет данных | 62906-15 |  |  | Нет | 19980
000000031919 | Нет | Поверка выезд | Система измерений количества и показателей качества нефти № 909 МН "Куйбышев - Лопатино" АО "Транснефть - Приволга" | Нет данных | 62906-15 |  |  | Нет | 19980
000000039092 | Нет | Поверка выезд | Система измерений количества и показателей качества нефти № 909 МН "Куйбышев - Лопатино" АО "Транснефть - Приволга" | Нет данных | 62906-15 | Диапазон измерений: Соответсвует описанию типа, погрешность и (или) неопределенность (класс, разряд): - |  | Нет | 15420
000000039092 | Нет | Калибровка выезд | Система измерений количества и показателей качества нефти № 909 МН "Куйбышев - Лопатино" АО "Транснефть - Приволга" | Нет данных | 62906-15 | Диапазон измерений: Соответсвует описанию типа, погрешность и (или) неопределенность (класс, разряд): - |  | Нет | 15420
000000046368 | Нет | Поверка выезд | Система измерений количества и показателей качества нефти № 909 МН "Куйбышев - Лопатино" АО "Транснефть - Приволга" | Нет данных | 62906-15 |  |  | Нет | 15534
000000046368 | Нет | Калибровка выезд | Система измерений количества и показателей качества нефти № 909 МН "Куйбышев - Лопатино" АО "Транснефть - Приволга" | Нет данных | 62906-15 |  |  | Нет | 15534
000000051767 | Нет | Поверка выезд | Система измерений количества и показателей качества нефти № 909 МН "Куйбышев - Лопатино" АО "Транснефть - Приволга" | (канал измерения температуры) | 62906-15 |  |  | Нет | 4428
000000051767 | Нет | Калибровка | Система измерений количества и показателей качества нефти № 909 МН "Куйбышев - Лопатино" АО "Транснефть - Приволга" | (канал измерения температуры) | 62906-15 |  |  | Нет | 4218
000000051767 | Нет | Поверка | Система измерений количества и показателей качества нефти № 909 МН "Куйбышев - Лопатино" АО "Транснефть - Приволга" | (канал измерения температуры) | 62906-15 |  |  | Нет | 4638
000000051767 | Нет | Калибровка выезд | Система измерений количества и показателей качества нефти № 909 МН "Куйбышев - Лопатино" АО "Транснефть - Приволга" | (канал измерения температуры) | 62906-15 |  |  | Нет | 4428
000000032710 | Нет | Поверка | Система измерений количества и показателей качества нефти № 928 на ЛПДС "Клин" АО "Транснефть - Дружба" | Нет данных | 64949-16 |  |  | Нет | 3372
000000032710 | Нет | Калибровка | Система измерений количества и показателей качества нефти № 928 на ЛПДС "Клин" АО "Транснефть - Дружба" | Нет данных | 64949-16 |  |  | Нет | 3372
000000035760 | Нет | Поверка выезд | Система измерений количества и показателей качества нефти № 928 на ЛПДС "Клин" АО "Транснефть - Дружба" | Нет данных | 64949-16 | Диапазон измерений: Соответсвует описанию типа, погрешность и (или) неопределенность (класс, разряд): - |  | Нет | 15420
000000035760 | Нет | Калибровка выезд | Система измерений количества и показателей качества нефти № 928 на ЛПДС "Клин" АО "Транснефть - Дружба" | Нет данных | 64949-16 | Диапазон измерений: Соответсвует описанию типа, погрешность и (или) неопределенность (класс, разряд): - |  | Нет | 15420
000000047040 | Нет | Калибровка выезд | Система измерений количества и показателей качества нефти № 928 на ЛПДС "Клин" АО "Транснефть - Дружба" | Нет данных | 64949-16 |  |  | Нет | 13392
000000047040 | Нет | Поверка выезд | Система измерений количества и показателей качества нефти № 928 на ЛПДС "Клин" АО "Транснефть - Дружба" | Нет данных | 64949-16 |  |  | Нет | 13392
000000047041 | Нет | Калибровка выезд | Система измерений количества и показателей качества нефти № 928 на ЛПДС "Клин" АО "Транснефть - Дружба" | Нет данных | 64949-16 |  |  | Нет | 19020
000000047041 | Нет | Поверка выезд | Система измерений количества и показателей качества нефти № 928 на ЛПДС "Клин" АО "Транснефть - Дружба" | Нет данных | 64949-16 |  |  | Нет | 19020
000000049525 | Нет | Поверка выезд | Система измерений количества и показателей качества нефти № 928 на ЛПДС "Клин" АО "Транснефть - Дружба" | Нет данных | 64949-16 |  |  | Нет | 15534
000000049525 | Нет | Калибровка выезд | Система измерений количества и показателей качества нефти № 928 на ЛПДС "Клин" АО "Транснефть - Дружба" | Нет данных | 64949-16 |  |  | Нет | 15534
000000032183 | Нет | Поверка | Система измерений количества и показателей качества нефти № 934 ПСП "Станция смешения нефти" | Нет данных | 71030-18 | Диапазон измерений: в полном объеме, погрешность и (или) неопределенность (класс, разряд): менее 0.1% | менее 0.1% | Нет | 6756
000000032183 | Нет | Калибровка | Система измерений количества и показателей качества нефти № 934 ПСП "Станция смешения нефти" | Нет данных | 71030-18 | Диапазон измерений: в полном объеме, погрешность и (или) неопределенность (класс, разряд): менее 0.1% | менее 0.1% | Нет | 6756
000000032183 | Нет | Поверка выезд | Система измерений количества и показателей качества нефти № 934 ПСП "Станция смешения нефти" | Нет данных | 71030-18 | Диапазон измерений: в полном объеме, погрешность и (или) неопределенность (класс, разряд): менее 0.1% | менее 0.1% | Нет | 7104
000000032183 | Нет | Калибровка выезд | Система измерений количества и показателей качества нефти № 934 ПСП "Станция смешения нефти" | Нет данных | 71030-18 | Диапазон измерений: в полном объеме, погрешность и (или) неопределенность (класс, разряд): менее 0.1% | менее 0.1% | Нет | 7104
000000039714 | Нет | Калибровка выезд | Система измерений количества и показателей качества нефти № 934 ПСП "Станция смешения нефти" | Нет данных | 71030-18 | Диапазон измерений: Соответсвует описанию типа, погрешность и (или) неопределенность (класс, разряд): - |  | Нет | 15420
000000039714 | Нет | Поверка выезд | Система измерений количества и показателей качества нефти № 934 ПСП "Станция смешения нефти" | Нет данных | 71030-18 | Диапазон измерений: Соответсвует описанию типа, погрешность и (или) неопределенность (класс, разряд): - |  | Нет | 15420
000000045126 | Нет | Поверка выезд | Система измерений количества и показателей качества нефти № 934 ПСП "Станция смешения нефти" | Нет данных | 71030-18 | Диапазон измерений: преобразователь расхода трубинный НТМ, погрешность и (или) неопределенность (класс, разряд): 0,1% | 0,1% | Нет | 19020
000000045126 | Нет | Калибровка выезд | Система измерений количества и показателей качества нефти № 934 ПСП "Станция смешения нефти" | Нет данных | 71030-18 | Диапазон измерений: преобразователь расхода трубинный НТМ, погрешность и (или) неопределенность (класс, разряд): 0,1% | 0,1% | Нет | 19020
000000045128 | Нет | Поверка выезд | Система измерений количества и показателей качества нефти № 934 ПСП "Станция смешения нефти" | Нет данных | 71030-18 |  |  | Нет | 15534
000000045128 | Нет | Калибровка выезд | Система измерений количества и показателей качества нефти № 934 ПСП "Станция смешения нефти" | Нет данных | 71030-18 |  |  | Нет | 15534
000000046901 | Нет | Поверка выезд | Система измерений количества и показателей качества нефти № 934 ПСП "Станция смешения нефти" | Нет данных | 71030-18 | Диапазон измерений: преобразователь расхода трубинный НТМ, погрешность и (или) неопределенность (класс, разряд): 0,15% | 0,15% | Нет | 13392
000000046901 | Нет | Калибровка выезд | Система измерений количества и показателей качества нефти № 934 ПСП "Станция смешения нефти" | Нет данных | 71030-18 | Диапазон измерений: преобразователь расхода трубинный НТМ, погрешность и (или) неопределенность (класс, разряд): 0,15% | 0,15% | Нет | 13392
000000043524 | Нет | Калибровка | Система измерений количества и показателей качества нефти на ППСНН "Просвет" ЗАО "Самара-Нафта" | Нет данных | 41837-09 |  |  | Нет | 11076
000000043524 | Нет | Поверка | Система измерений количества и показателей качества нефти на ППСНН "Просвет" ЗАО "Самара-Нафта" | Нет данных | 41837-09 |  |  | Нет | 11076
000000050234 | Нет | Поверка выезд | Система измерений количества и показателей качества нефти ПСП "Джалинда" (резервная) |  | 79288-20 |  |  | Нет | 52062
000000050234 | Нет | Калибровка выезд | Система измерений количества и показателей качества нефти ПСП "Джалинда" (резервная) |  | 79288-20 |  |  | Нет | 52062
000000031914 | Нет | Поверка выезд | Система измерений количества и показателей качества нефти резервная № 401 | Нет данных | 68772-17 |  |  | Нет | 21102
000000031914 | Нет | Калибровка выезд | Система измерений количества и показателей качества нефти резервная № 401 | Нет данных | 68772-17 |  |  | Нет | 21102
000000040847 | Нет | Калибровка выезд | Система измерений количества и показателей качества нефти резервная № 401 | Нет данных | 68772-17 |  |  | Нет | 19980
000000040847 | Нет | Поверка выезд | Система измерений количества и показателей качества нефти резервная № 401 | Нет данных | 68772-17 |  |  | Нет | 19980
000000040849 | Нет | Поверка выезд | Система измерений количества и показателей качества нефти резервная № 401 | Нет данных | 68772-17 |  |  | Нет | 19980
000000040849 | Нет | Калибровка выезд | Система измерений количества и показателей качества нефти резервная № 401 | Нет данных | 68772-17 |  |  | Нет | 19980
000000043985 | Нет | Калибровка выезд | Система измерений количества и показателей качества нефти резервная № 401 | Нет данных | 68772-17 |  |  | Нет | 15534
000000043985 | Нет | Поверка выезд | Система измерений количества и показателей качества нефти резервная № 401 | Нет данных | 68772-17 |  |  | Нет | 15534
000000032379 | Нет | Калибровка выезд | Система измерений количества и показателей качества нефти резервная № 402 | Нет данных | 68771-17 |  |  | Нет | 19980
000000032379 | Нет | Поверка выезд | Система измерений количества и показателей качества нефти резервная № 402 | Нет данных | 68771-17 |  |  | Нет | 19980
000000043983 | Нет | Калибровка выезд | Система измерений количества и показателей качества нефти резервная № 402 | Нет данных | 68771-17 |  |  | Нет | 15534
000000043983 | Нет | Поверка выезд | Система измерений количества и показателей качества нефти резервная № 402 | Нет данных | 68771-17 |  |  | Нет | 15534
000000031827 | Нет | Поверка | Система измерений количества и показателей качества нефти резервная для СИКН №407 ЛПДС "Лопатино" Куйбышевского РУ ОАО "МН "Дружба" | Нет данных | 54187-13 | Диапазон измерений: в полном объеме, погрешность и (или) неопределенность (класс, разряд): от 0.1% до 5% | от 0.1% до 5% | Нет | 2250
000000031827 | Нет | Поверка выезд | Система измерений количества и показателей качества нефти резервная для СИКН №407 ЛПДС "Лопатино" Куйбышевского РУ ОАО "МН "Дружба" | Нет данных | 54187-13 | Диапазон измерений: в полном объеме, погрешность и (или) неопределенность (класс, разряд): от 0.1% до 5% | от 0.1% до 5% | Нет | 2364
000000031827 | Нет | Калибровка выезд | Система измерений количества и показателей качества нефти резервная для СИКН №407 ЛПДС "Лопатино" Куйбышевского РУ ОАО "МН "Дружба" | Нет данных | 54187-13 | Диапазон измерений: в полном объеме, погрешность и (или) неопределенность (класс, разряд): от 0.1% до 5% | от 0.1% до 5% | Нет | 2364
000000031827 | Нет | Калибровка | Система измерений количества и показателей качества нефти резервная для СИКН №407 ЛПДС "Лопатино" Куйбышевского РУ ОАО "МН "Дружба" | Нет данных | 54187-13 | Диапазон измерений: в полном объеме, погрешность и (или) неопределенность (класс, разряд): от 0.1% до 5% | от 0.1% до 5% | Нет | 2250
000000035665 | Нет | Поверка выезд | Система измерений количества и показателей качества нефти резервная для СИКН №407 ЛПДС "Лопатино" Куйбышевского РУ ОАО "МН "Дружба" | Нет данных | 54187-13 | Диапазон измерений: Соответсвует описанию типа, погрешность и (или) неопределенность (класс, разряд): - |  | Нет | 15420
000000035665 | Нет | Калибровка выезд | Система измерений количества и показателей качества нефти резервная для СИКН №407 ЛПДС "Лопатино" Куйбышевского РУ ОАО "МН "Дружба" | Нет данных | 54187-13 | Диапазон измерений: Соответсвует описанию типа, погрешность и (или) неопределенность (класс, разряд): - |  | Нет | 15420
000000046254 | Нет | Поверка выезд | Система измерений количества и показателей качества нефти резервная для СИКН №407 ЛПДС "Лопатино" Куйбышевского РУ ОАО "МН "Дружба" | Нет данных | 54187-13 |  |  | Нет | 15534
000000046254 | Нет | Калибровка выезд | Система измерений количества и показателей качества нефти резервная для СИКН №407 ЛПДС "Лопатино" Куйбышевского РУ ОАО "МН "Дружба" | Нет данных | 54187-13 |  |  | Нет | 15534
000000036516 | Нет | Калибровка выезд | Система измерений количества и показателей качества нефти СИКН №2063 ЦПСН "Просвет" ТПП "РИТЭК-Самара-Нафта" | Обозначение отсутствует | 82857-21 |  |  | Нет | 13392
000000036516 | Нет | Поверка выезд | Система измерений количества и показателей качества нефти СИКН №2063 ЦПСН "Просвет" ТПП "РИТЭК-Самара-Нафта" | Обозначение отсутствует | 82857-21 |  |  | Нет | 13392
000000044514 | Нет | Калибровка выезд | Система измерений количества и показателей качества широкой фракции легких углеводородов, поступающей в ЗАО "Отрадненский ГПЗ" от ЗАО "Нефтегорский ГПЗ" | Нет данных | 71646-18 |  |  | Нет | 15534
000000044514 | Нет | Поверка выезд | Система измерений количества и показателей качества широкой фракции легких углеводородов, поступающей в ЗАО "Отрадненский ГПЗ" от ЗАО "Нефтегорский ГПЗ" | Нет данных | 71646-18 |  |  | Нет | 15534
000000043919 | Нет | Калибровка выезд | Система измерений количества нефтепродуктов (СИКНП), отгружаемых с причала Сызранского цеха СИКНП-1 дизельного топлива | Нет данных | 74407-19 |  |  | Нет | 15534
000000043919 | Нет | Поверка выезд | Система измерений количества нефтепродуктов (СИКНП), отгружаемых с причала Сызранского цеха СИКНП-1 дизельного топлива | Нет данных | 74407-19 |  |  | Нет | 15534
000000039052 | Нет | Калибровка выезд | Система измерений количества нефтепродуктов АО "СНПЗ" на нефтебазе №1 АО "Самаранефтепродукт |  | 80842-20 |  |  | Нет | 13392
000000039052 | Нет | Поверка выезд | Система измерений количества нефтепродуктов АО "СНПЗ" на нефтебазе №1 АО "Самаранефтепродукт |  | 80842-20 |  |  | Нет | 13392
000000046634 | Нет | Поверка выезд | Система измерений количества нефтепродуктов АО "СНПЗ" на нефтебазе №1 АО "Самаранефтепродукт |  | 80842-20 |  |  | Нет | 15534
000000046634 | Нет | Калибровка выезд | Система измерений количества нефтепродуктов АО "СНПЗ" на нефтебазе №1 АО "Самаранефтепродукт |  | 80842-20 |  |  | Нет | 15534
000000050295 | Нет | Калибровка выезд | Система измерений количества нефтепродуктов на причале №2 АО "СНПЗ" | Обозначение отсутствует | 83546-21 |  |  | Нет | 15534
000000050295 | Нет | Поверка выезд | Система измерений количества нефтепродуктов на причале №2 АО "СНПЗ" | Обозначение отсутствует | 83546-21 |  |  | Нет | 15534
000000047562 | Нет | Калибровка | Система измерений количества нефтепродуктов СИКНП № 1 (установка коммерческого учета нефтепродуктов) АО "Алмазы Анабара" | Нет данных | 74979-19 |  |  | Нет | 2718
000000047562 | Нет | Поверка | Система измерений количества нефтепродуктов СИКНП № 1 (установка коммерческого учета нефтепродуктов) АО "Алмазы Анабара" | Нет данных | 74979-19 |  |  | Нет | 2718
000000047653 | Нет | Поверка выезд | Система измерений количества нефтепродуктов СИКНП № 1 (установка коммерческого учета нефтепродуктов) АО "Алмазы Анабара" | Нет данных | 74979-19 |  |  | Нет | 52062
000000047653 | Нет | Калибровка выезд | Система измерений количества нефтепродуктов СИКНП № 1 (установка коммерческого учета нефтепродуктов) АО "Алмазы Анабара" | Нет данных | 74979-19 |  |  | Нет | 52062
000000047569 | Нет | Калибровка | Система измерений количества нефтепродуктов СИКНП № 2 (установка коммерческого учета нефтепродуктов) АО "Алмазы Анабара" | Нет данных | 74981-19 | Диапазон измерений: -60° С до + 40° С, погрешность и (или) неопределенность (класс, разряд): ±0.15 | ±0.15 | Нет | 2718
000000047569 | Нет | Поверка | Система измерений количества нефтепродуктов СИКНП № 2 (установка коммерческого учета нефтепродуктов) АО "Алмазы Анабара" | Нет данных | 74981-19 | Диапазон измерений: -60° С до + 40° С, погрешность и (или) неопределенность (класс, разряд): ±0.15 | ±0.15 | Нет | 2718
000000047654 | Нет | Поверка выезд | Система измерений количества нефтепродуктов СИКНП № 2 (установка коммерческого учета нефтепродуктов) АО "Алмазы Анабара" | Нет данных | 74981-19 |  |  | Нет | 52062
000000047654 | Нет | Калибровка выезд | Система измерений количества нефтепродуктов СИКНП № 2 (установка коммерческого учета нефтепродуктов) АО "Алмазы Анабара" | Нет данных | 74981-19 |  |  | Нет | 52062
000000047570 | Нет | Калибровка | Система измерений количества нефтепродуктов СИКНП № 3 (установка коммерческого учета нефтепродуктов) АО "Алмазы Анабара" | Нет данных | 74982-19 | Диапазон измерений: -60° C до + 40° С, погрешность и (или) неопределенность (класс, разряд): ± 0,15 | ± 0,15 | Нет | 2718
000000047570 | Нет | Поверка | Система измерений количества нефтепродуктов СИКНП № 3 (установка коммерческого учета нефтепродуктов) АО "Алмазы Анабара" | Нет данных | 74982-19 | Диапазон измерений: -60° C до + 40° С, погрешность и (или) неопределенность (класс, разряд): ± 0,15 | ± 0,15 | Нет | 2718
000000047655 | Нет | Калибровка выезд | Система измерений количества нефтепродуктов СИКНП № 3 (установка коммерческого учета нефтепродуктов) АО "Алмазы Анабара" | Нет данных | 74982-19 |  |  | Нет | 52062
000000047655 | Нет | Поверка выезд | Система измерений количества нефтепродуктов СИКНП № 3 (установка коммерческого учета нефтепродуктов) АО "Алмазы Анабара" | Нет данных | 74982-19 |  |  | Нет | 52062
000000047572 | Нет | Калибровка | Система измерений количества нефтепродуктов СИКНП № 4 (установка коммерческого учета нефтепродуктов) АО "Алмазы Анабара" | Нет данных | 74983-19 |  |  | Нет | 2718
000000047572 | Нет | Поверка | Система измерений количества нефтепродуктов СИКНП № 4 (установка коммерческого учета нефтепродуктов) АО "Алмазы Анабара" | Нет данных | 74983-19 |  |  | Нет | 2718
000000047656 | Нет | Поверка выезд | Система измерений количества нефтепродуктов СИКНП № 4 (установка коммерческого учета нефтепродуктов) АО "Алмазы Анабара" | Нет данных | 74983-19 |  |  | Нет | 52062
000000047656 | Нет | Калибровка выезд | Система измерений количества нефтепродуктов СИКНП № 4 (установка коммерческого учета нефтепродуктов) АО "Алмазы Анабара" | Нет данных | 74983-19 |  |  | Нет | 52062
000000051389 | Нет | Поверка выезд | Система измерительная количества нефтепродукта по входящим и выходящим потокам ООО "НЗМП" АВТ-11 II погон |  | 77603-20 |  |  | Нет | 15534
000000051389 | Нет | Калибровка выезд | Система измерительная количества нефтепродукта по входящим и выходящим потокам ООО "НЗМП" АВТ-11 II погон |  | 77603-20 |  |  | Нет | 15534
000000049465 | Нет | Поверка выезд | Система измерительная количества нефтепродукта по входящим и выходящим потокам ООО "НЗМП" АВТ-11 III погон |  | 77602-20 |  |  | Нет | 15534
000000049465 | Нет | Калибровка выезд | Система измерительная количества нефтепродукта по входящим и выходящим потокам ООО "НЗМП" АВТ-11 III погон |  | 77602-20 |  |  | Нет | 15534
000000050629 | Нет | Калибровка выезд | Система измерительная количества нефтепродукта по входящим и выходящим потокам ООО "НЗМП" АВТ-8,9 II погон | Нет данных | 75456-19 |  |  | Нет | 13392
000000050629 | Нет | Поверка выезд | Система измерительная количества нефтепродукта по входящим и выходящим потокам ООО "НЗМП" АВТ-8,9 II погон | Нет данных | 75456-19 |  |  | Нет | 13392
000000050630 | Нет | Поверка выезд | Система измерительная количества нефтепродукта по входящим и выходящим потокам ООО "НЗМП" АВТ-8,9 III погон | Нет данных | 75457-19 |  |  | Нет | 13392
000000050630 | Нет | Калибровка выезд | Система измерительная количества нефтепродукта по входящим и выходящим потокам ООО "НЗМП" АВТ-8,9 III погон | Нет данных | 75457-19 |  |  | Нет | 13392
000000044848 | Нет | Поверка выезд | Система измерительная количества нефтепродукта по входящим и выходящим потокам ООО "НЗМП" СИКНП экстракт деасфальтизации |  | 78986-20 |  |  | Нет | 15534
000000044848 | Нет | Калибровка выезд | Система измерительная количества нефтепродукта по входящим и выходящим потокам ООО "НЗМП" СИКНП экстракт деасфальтизации |  | 78986-20 |  |  | Нет | 15534
000000044852 | Нет | Поверка выезд | Система измерительная количества нефтепродукта по входящим и выходящим потокам ООО "НЗМП" СИКНП экстракты селективной и фенольной очистки, гач, парафин, петралатум |  | 78987-20 |  |  | Нет | 15534
000000044852 | Нет | Калибровка выезд | Система измерительная количества нефтепродукта по входящим и выходящим потокам ООО "НЗМП" СИКНП экстракты селективной и фенольной очистки, гач, парафин, петралатум |  | 78987-20 |  |  | Нет | 15534
Г00000000626 |  | Калибровка выезд | Система ИИС нефтехимия |  |  |  |  | Нет | 80622
Г00000000626 |  | Поверка выезд | Система ИИС нефтехимия |  |  |  |  | Нет | 80622
Г00000000625 |  | Поверка выезд | Система ИИС-1 нефтехимия |  |  |  |  | Нет | 229038
Г00000000625 |  | Калибровка выезд | Система ИИС-1 нефтехимия |  |  |  |  | Нет | 229038
000000003908 | Нет | Поверка выезд | Система информационно-измерительная | ИИС-Нефтехимия-01 | 60438-15 |  |  | Нет | 229038
000000003908 | Нет | Калибровка выезд | Система информационно-измерительная | ИИС-Нефтехимия-01 | 60438-15 |  |  | Нет | 229038
000000008577 | Нет | Калибровка выезд | Система информационно-измерительная | ИИС-Нефтехимия | 35337-07 |  |  | Нет | 80622
000000008577 | Нет | Поверка выезд | Система информационно-измерительная | ИИС-Нефтехимия | 35337-07 |  |  | Нет | 80622
000000041805 | Нет | Поверка выезд | Система информационно-измерительная | ИИС-Нефтехимия-01 | 60438-15 |  |  | Нет | 229038
000000041805 | Нет | Калибровка выезд | Система информационно-измерительная | ИИС-Нефтехимия-01 | 60438-15 |  |  | Нет | 229038
000000041815 | Нет | Калибровка выезд | Система информационно-измерительная | ИИС-Нефтехимия | 35337-07 |  |  | Нет | 80622
000000041815 | Нет | Поверка выезд | Система информационно-измерительная | ИИС-Нефтехимия | 35337-07 |  |  | Нет | 80622
Г00000000611 |  | Калибровка выезд | Система Компакс-М каналы измерения давления (1 шт.) |  |  |  |  | Нет | 7284
Г00000000611 |  | Поверка выезд | Система Компакс-М каналы измерения давления (1 шт.) |  |  |  |  | Нет | 7284
Г00000000612 |  | Калибровка выезд | Система Компакс-М каналы измерения уровня (1 шт.) |  |  |  |  | Нет | 12492
Г00000000612 |  | Поверка выезд | Система Компакс-М каналы измерения уровня (1 шт.) |  |  |  |  | Нет | 12492
000000000099 | Нет | Калибровка | Система радиационного контроля помещений (Калибровка) | СРК-02-20 |  |  |  | Нет | 9000
000000050765 | Нет | Калибровка выезд | Система скрининга сердца (Кардиовизор ЭКГ) ЭК12Ц-01 КАРДи2 | ЭК12Ц-01 КАРДи2 |  |  |  | Нет | 3864
000000050765 | Нет | Калибровка | Система скрининга сердца (Кардиовизор ЭКГ) ЭК12Ц-01 КАРДи2 | ЭК12Ц-01 КАРДи2 |  |  |  | Нет | 3678
000000050765 | Нет | Поверка выезд | Система скрининга сердца (Кардиовизор ЭКГ) ЭК12Ц-01 КАРДи2 | ЭК12Ц-01 КАРДи2 |  |  |  | Нет | 3864
000000050765 | Нет | Поверка | Система скрининга сердца (Кардиовизор ЭКГ) ЭК12Ц-01 КАРДи2 | ЭК12Ц-01 КАРДи2 |  |  |  | Нет | 3678
Г00000000628 |  | Калибровка выезд | Система управления ENTI канал вычисления массы-1шт |  |  |  |  | Нет | 3222
Г00000000628 |  | Поверка выезд | Система управления ENTI канал вычисления массы-1шт |  |  |  |  | Нет | 3222
Г00000000627 |  | Поверка выезд | Система управления ENTIS |  |  |  |  | Нет | 114696
Г00000000627 |  | Калибровка выезд | Система управления ENTIS |  |  |  |  | Нет | 114696
Г00000000630 |  | Поверка выезд | Система управления ENTIS канал вычисления температуры-1 шт |  |  |  |  | Нет | 8064
Г00000000630 |  | Калибровка выезд | Система управления ENTIS канал вычисления температуры-1 шт |  |  |  |  | Нет | 8064
Г00000000629 |  | Калибровка выезд | Система управления ENTIS канал измерения плотности-1шт. |  |  |  |  | Нет | 6444
Г00000000629 |  | Поверка выезд | Система управления ENTIS канал измерения плотности-1шт. |  |  |  |  | Нет | 6444
000000044538 | Нет | Калибровка | Система фотоэлектрическая МФС-3 |  |  | Диапазон измерений: Соответсвует описанию типа, погрешность и (или) неопределенность (класс, разряд): - |  | Нет | 12150
000000044538 | Нет | Калибровка выезд | Система фотоэлектрическая МФС-3 |  |  | Диапазон измерений: Соответсвует описанию типа, погрешность и (или) неопределенность (класс, разряд): - |  | Нет | 12150
000000037357 | Нет | Поверка выезд | Системы | Компакс® | 68197-17 |  |  | Нет | 6252
000000037357 | Нет | Калибровка выезд | Системы | Компакс® | 68197-17 |  |  | Нет | 6252
000000039693 | Нет | Калибровка выезд | Системы | Компакс® | 68197-17 |  |  | Нет | 5406
000000039693 | Нет | Калибровка | Системы | Компакс® | 68197-17 |  |  | Нет | 5148
000000039693 | Нет | Поверка выезд | Системы | Компакс® | 68197-17 |  |  | Нет | 5406
000000039693 | Нет | Поверка | Системы | Компакс® | 68197-17 |  |  | Нет | 5148
000000041793 | Нет | Калибровка выезд | Системы | Компакс® | 68197-17 |  |  | Нет | 12492
000000041793 | Нет | Поверка выезд | Системы | Компакс® | 68197-17 |  |  | Нет | 12492
000000041797 | Нет | Калибровка выезд | Системы | Компакс-М | 20269-07 |  |  | Нет | 7284
000000041797 | Нет | Поверка выезд | Системы | Компакс-М | 20269-07 |  |  | Нет | 7284
000000044076 | Нет | Калибровка выезд | Системы | Компакс-М | 20269-07 |  |  | Нет | 8136
000000044076 | Нет | Поверка выезд | Системы | Компакс-М | 20269-07 |  |  | Нет | 8136
000000045054 | Нет | Калибровка выезд | Системы | Компакс-М | 20269-07 |  |  | Нет | 12492
000000045054 | Нет | Поверка выезд | Системы | Компакс-М | 20269-07 |  |  | Нет | 12492
000000045055 | Нет | Поверка выезд | Системы | Компакс-М | 20269-07 |  |  | Нет | 8064
000000045055 | Нет | Калибровка выезд | Системы | Компакс-М | 20269-07 |  |  | Нет | 8064
000000045740 | Нет | Поверка выезд | Системы | Компакс-М | 20269-07 |  |  | Нет | 8136
000000045740 | Нет | Калибровка выезд | Системы | Компакс-М | 20269-07 |  |  | Нет | 8136
000000049638 | Нет | Поверка выезд | Системы автоматизированные верхнего налива нефтепродуктов | АСВН-100 | 72083-18 |  |  | Нет | 17484
000000049638 | Нет | Калибровка выезд | Системы автоматизированные верхнего налива нефтепродуктов | АСВН-100 | 72083-18 |  |  | Нет | 17484
000000041794 | Нет | Калибровка выезд | Системы автоматизированные контроля и управления компрессорным цехом | ПОТОК | 48071-11 |  |  | Нет | 3132
000000041794 | Нет | Поверка выезд | Системы автоматизированные контроля и управления компрессорным цехом | ПОТОК | 48071-11 |  |  | Нет | 3132
000000046067 | Нет | Поверка | Системы автоматические для иммуноферментного анализа на микроплатах "ALISEI Q.S." | ALISEI | 79222-20 | Диапазон измерений: от 0,030 до 3,000 Б, погрешность и (или) неопределенность (класс, разряд): ±0,015 Б ; 3,0 % | ±0,015 Б ; 3,0 % | Нет | 4776
000000046067 | Нет | Поверка выезд | Системы автоматические для иммуноферментного анализа на микроплатах "ALISEI Q.S." | ALISEI | 79222-20 | Диапазон измерений: от 0,030 до 3,000 Б, погрешность и (или) неопределенность (класс, разряд): ±0,015 Б ; 3,0 % | ±0,015 Б ; 3,0 % | Нет | 4776
000000046067 | Нет | Метрологический контроль состояния | Системы автоматические для иммуноферментного анализа на микроплатах "ALISEI Q.S." | ALISEI | 79222-20 | Диапазон измерений: от 0,030 до 3,000 Б, погрешность и (или) неопределенность (класс, разряд): ±0,015 Б ; 3,0 % | ±0,015 Б ; 3,0 % | Нет | 4776
Г00000000609 |  | Калибровка выезд | Системы автоматического управления типа Поток (за один канал) |  |  |  |  | Нет | 3132
Г00000000609 |  | Поверка выезд | Системы автоматического управления типа Поток (за один канал) |  |  |  |  | Нет | 3132
Г00000000346 |  | Поверка | Системы акустико-эмиссионные (за 1 канал) |  |  |  |  | Нет | 1896
Г00000001138 |  | Калибровка | Системы акустико-эмиссионные (за 1 канал) (К) |  |  |  |  | Нет | 1896
000000000943 | Нет | Поверка | Системы амбулаторные электрокардиографические | ПОЛИ-СПЕКТР-СМ | 37625-08 |  |  | Нет | 3534
000000000943 | Нет | Поверка выезд | Системы амбулаторные электрокардиографические | ПОЛИ-СПЕКТР-СМ | 37625-08 |  |  | Нет | 3702
000000045189 | Нет | Поверка выезд | Системы амбулаторные электрокардиографические | ПОЛИ-СПЕКТР-СМ | 37625-08 |  |  | Нет | 3864
000000045189 | Нет | Калибровка выезд | Системы амбулаторные электрокардиографические | ПОЛИ-СПЕКТР-СМ | 37625-08 |  |  | Нет | 3864
000000045189 | Нет | Калибровка | Системы амбулаторные электрокардиографические | ПОЛИ-СПЕКТР-СМ | 37625-08 |  |  | Нет | 3678
000000045189 | Нет | Поверка | Системы амбулаторные электрокардиографические | ПОЛИ-СПЕКТР-СМ | 37625-08 |  |  | Нет | 3678
000000039164 | Нет | Поверка | Системы анализа выхлопных газов и измерения дымности | ESA 3.250, ESA 3.140, ESA 3.110 | 16452-03 | Диапазон измерений: Соответствует описанию типа, погрешность и (или) неопределенность (класс, разряд): - | - | Нет | 4668
000000050578 | Нет | Поверка | Системы анализа микроструктуры объектов | AXALIT | 71098-18 |  |  | Нет | 17772
000000050578 | Нет | Поверка выезд | Системы анализа микроструктуры объектов | AXALIT | 71098-18 |  |  | Нет | 19554
000000034581 | Нет | Поверка выезд | Системы бесконтактных измерений | Hawk | 33760-07 |  |  | Нет | 8298
000000034581 | Нет | Поверка | Системы бесконтактных измерений | Hawk | 33760-07 |  |  | Нет | 7536
000000047986 | Нет | Поверка выезд | Системы весоизмерительные | Garvens | 21622-08 |  |  | Нет | 3549
000000047986 | Нет | Поверка | Системы весоизмерительные | Garvens | 21622-08 |  |  | Нет | 3549
000000049590 | Нет | Поверка | Системы весоизмерительные | Garvens | 21622-08 |  |  | Нет | 1767
000000049590 | Нет | Поверка выезд | Системы весоизмерительные | Garvens | 21622-08 |  |  | Нет | 1767
000000049833 | Нет | Поверка выезд | Системы весоизмерительные | Garvens | 54879-13 |  |  | Нет | 1350
000000049833 | Нет | Поверка | Системы весоизмерительные | Garvens | 54879-13 |  |  | Нет | 1350
000000050014 | Нет | Поверка выезд | Системы весоизмерительные | Garvens | 21622-08 | Диапазон измерений: НПВ от 50 до 100 кг, погрешность и (или) неопределенность (класс, разряд): В соответствии с описанием типа | В соответствии с описанием типа | Нет | 1872
000000050014 | Нет | Калибровка выезд | Системы весоизмерительные | Garvens | 21622-08 | Диапазон измерений: НПВ от 50 до 100 кг, погрешность и (или) неопределенность (класс, разряд): В соответствии с описанием типа | В соответствии с описанием типа | Нет | 1872
000000007639 | Нет | Поверка выезд | Системы вибрационного контроля | СВК-001-01 | 21404-01 |  |  | Нет | 15534
000000007639 | Нет | Поверка | Системы вибрационного контроля | СВК-001-01 | 21404-01 |  |  | Нет | 14796
000000007624 | Нет | Калибровка | Системы вибродиагностические портативные (анализаторы сигналов двухканальные) | ДСА-2001 | 14935-02 |  |  | Нет | 14796
000000007624 | Нет | Поверка | Системы вибродиагностические портативные (анализаторы сигналов двухканальные) | ДСА-2001 | 14935-02 |  |  | Нет | 14796
000000007622 | Нет | Поверка | Системы виброизмерительные | 9627 | 14930-95 |  |  | Нет | 14796
000000007622 | Нет | Калибровка | Системы виброизмерительные | 9627 | 14930-95 |  |  | Нет | 14796
000000007625 | Нет | Поверка выезд | Системы виброконтроля | СВКА | 14115-94 |  |  | Нет | 15534
000000007625 | Нет | Поверка | Системы виброконтроля | СВКА | 14115-94 |  |  | Нет | 14796
000000014357 | Нет | Поверка выезд | Системы видеоизмерительные | NORGAU, мод. NVM-3020D | 68958-17 |  |  | Нет | 8298
000000014357 | Нет | Поверка | Системы видеоизмерительные | NORGAU, мод. NVM-3020D | 68958-17 |  |  | Нет | 7536
000000034771 | Нет | Поверка | Системы видеоизмерительные | NORGAU, мод. NVM-3020 | 68958-17 |  |  | Нет | 7536
000000034771 | Нет | Поверка выезд | Системы видеоизмерительные | NORGAU, мод. NVM-3020 | 68958-17 |  |  | Нет | 8298
000000040515 | Нет | Поверка выезд | Системы видеоизмерительные | NORGAU, мод. NVM-2010 | 68958-17 |  |  | Нет | 8298
000000040515 | Нет | Поверка | Системы видеоизмерительные | NORGAU, мод. NVM-2010 | 68958-17 |  |  | Нет | 7536
000000046440 | Нет | Поверка выезд | Системы видеоизмерительные | Sinowon серии iMS; модификации iMS-5040 | 72245-18 |  |  | Нет | 8298
000000046440 | Нет | Поверка | Системы видеоизмерительные | Sinowon серии iMS; модификации iMS-5040 | 72245-18 |  |  | Нет | 7536
000000049670 | Нет | Поверка | Системы видеоизмерительные | NORGAU, мод. NVM-4030D | 68958-17 |  |  | Нет | 7536
000000049670 | Нет | Поверка выезд | Системы видеоизмерительные | NORGAU, мод. NVM-4030D | 68958-17 |  |  | Нет | 8298
000000050601 | Нет | Поверка | Системы видеоизмерительные | NORGAU, мод. NVM-5040D | 68958-17 |  |  | Нет | 7536
000000050601 | Нет | Поверка выезд | Системы видеоизмерительные | NORGAU, мод. NVM-5040D | 68958-17 |  |  | Нет | 8298
000000039107 | Нет | Калибровка | Системы высокого напряжения измерительные | ИСВН-20 | 30302-05 |  |  | Нет | 13224
000000039107 | Нет | Калибровка выезд | Системы высокого напряжения измерительные | ИСВН-20 | 30302-05 |  |  | Нет | 13878
000000039107 | Нет | Поверка | Системы высокого напряжения измерительные | ИСВН-20 | 30302-05 |  |  | Нет | 13224
000000039107 | Нет | Поверка выезд | Системы высокого напряжения измерительные | ИСВН-20 | 30302-05 |  |  | Нет | 13878
000000043752 | Нет | Поверка выезд | Системы высокого напряжения измерительные | СВНИ-20 | 48126-11 |  |  | Нет | 13878
000000043752 | Нет | Калибровка | Системы высокого напряжения измерительные | СВНИ-20 | 48126-11 |  |  | Нет | 13224
000000043752 | Нет | Калибровка выезд | Системы высокого напряжения измерительные | СВНИ-20 | 48126-11 |  |  | Нет | 13878
000000043752 | Нет | Поверка | Системы высокого напряжения измерительные | СВНИ-20 | 48126-11 |  |  | Нет | 13224
000000048429 | Нет | Калибровка | Системы диагностики механизмов | ОМСД-02 | 45920-10 | Диапазон измерений: от 0,1 до 500 м/с² в диапазоне частот от 01, до 10000 Гц, погрешность и (или) неопределенность (класс, разряд): ±20% | ±20% | Нет | 16272
000000048429 | Нет | Калибровка выезд | Системы диагностики механизмов | ОМСД-02 | 45920-10 | Диапазон измерений: от 0,1 до 500 м/с² в диапазоне частот от 01, до 10000 Гц, погрешность и (или) неопределенность (класс, разряд): ±20% | ±20% | Нет | 17088
000000048429 | Нет | Поверка | Системы диагностики механизмов | ОМСД-02 | 45920-10 | Диапазон измерений: от 0,1 до 500 м/с² в диапазоне частот от 01, до 10000 Гц, погрешность и (или) неопределенность (класс, разряд): ±20% | ±20% | Нет | 16272
000000048429 | Нет | Поверка выезд | Системы диагностики механизмов | ОМСД-02 | 45920-10 | Диапазон измерений: от 0,1 до 500 м/с² в диапазоне частот от 01, до 10000 Гц, погрешность и (или) неопределенность (класс, разряд): ±20% | ±20% | Нет | 17088
000000035066 | Нет | Поверка | Системы для измерения параметров испытаний | 5900, модификации 5965 | 43602-10 | Диапазон измерений: В полном объёме, погрешность и (или) неопределенность (класс, разряд): В соответствии с описанием типа | В соответствии с описанием типа | Нет | 7116
000000035066 | Нет | Поверка выезд | Системы для измерения параметров испытаний | 5900, модификации 5965 | 43602-10 | Диапазон измерений: В полном объёме, погрешность и (или) неопределенность (класс, разряд): В соответствии с описанием типа | В соответствии с описанием типа | Нет | 7116
000000036433 | Нет | Поверка | Системы для измерения параметров испытаний | 3300 | 43601-10 | Диапазон измерений: Растяжение или сжатие (1 параметр), погрешность и (или) неопределенность (класс, разряд): В соответствии с описанием типа | В соответствии с описанием типа | Нет | 3708
000000036433 | Нет | Поверка выезд | Системы для измерения параметров испытаний | 3300 | 43601-10 | Диапазон измерений: Растяжение или сжатие (1 параметр), погрешность и (или) неопределенность (класс, разряд): В соответствии с описанием типа | В соответствии с описанием типа | Нет | 3708
000000039616 | Нет | Поверка выезд | Системы для измерения параметров испытаний | ElectroPuls | 43605-10 | Диапазон измерений: Растяжение или сжатие (1 параметр), погрешность и (или) неопределенность (класс, разряд): В соответствии с описанием типа | В соответствии с описанием типа | Нет | 3708
000000039616 | Нет | Поверка | Системы для измерения параметров испытаний | ElectroPuls | 43605-10 | Диапазон измерений: Растяжение или сжатие (1 параметр), погрешность и (или) неопределенность (класс, разряд): В соответствии с описанием типа | В соответствии с описанием типа | Нет | 3708
000000039621 | Нет | Поверка выезд | Системы для измерения параметров испытаний | 8800 | 43606-10 | Диапазон измерений: Растяжение или сжатие (1 параметр), погрешность и (или) неопределенность (класс, разряд): В соответствии с описанием типа | В соответствии с описанием типа | Нет | 3708
000000039621 | Нет | Поверка | Системы для измерения параметров испытаний | 8800 | 43606-10 | Диапазон измерений: Растяжение или сжатие (1 параметр), погрешность и (или) неопределенность (класс, разряд): В соответствии с описанием типа | В соответствии с описанием типа | Нет | 3708
000000040391 | Нет | Поверка | Системы для измерения следов износа | IAS-HFRR | 66405-17 |  |  | Нет | 17772
000000040391 | Нет | Поверка выезд | Системы для измерения следов износа | IAS-HFRR | 66405-17 |  |  | Нет | 19554
000000008332 | Нет | Поверка | Системы для определения БПК измерительные | OxiDirect | 35249-07 |  |  | Нет | 12762
000000008332 | Нет | Калибровка | Системы для определения БПК измерительные | OxiDirect | 35249-07 |  |  | Нет | 12762
Г00000000992 |  | Калибровка | Системы для определения БПК измерительные OxiDirect |  |  |  |  | Нет | 12762
Г00000000992 |  | Поверка | Системы для определения БПК измерительные OxiDirect |  |  |  |  | Нет | 12762
000000044844 | Нет | Поверка выезд | Системы для тонкослойной хроматографии с денситометром | ДенСкан | 19834-11 |  |  | Нет | 5994
000000045393 | Нет | Поверка | Системы для центровки валов | Квант-ЛМ | 54765-13 |  |  | Нет | 13980
000000049385 | Нет | Поверка | Системы для центровки валов | Квант-Л-II | 54765-13 |  |  | Нет | 13980
000000047781 | Нет | Поверка выезд | Системы измерений вибрационные балансировочные | ВИБРОЛАБ | 64248-16 | Диапазон измерений: (0,1 - 1000) мкм, погрешность и (или) неопределенность (класс, разряд): ПГ=±3% | ПГ=±3% | Нет | 17088
000000047781 | Нет | Поверка | Системы измерений вибрационные балансировочные | ВИБРОЛАБ | 64248-16 | Диапазон измерений: (0,1 - 1000) мкм, погрешность и (или) неопределенность (класс, разряд): ПГ=±3% | ПГ=±3% | Нет | 16272
000000047781 | Нет | Калибровка выезд | Системы измерений вибрационные балансировочные | ВИБРОЛАБ | 64248-16 | Диапазон измерений: (0,1 - 1000) мкм, погрешность и (или) неопределенность (класс, разряд): ПГ=±3% | ПГ=±3% | Нет | 17088
000000047781 | Нет | Калибровка | Системы измерений вибрационные балансировочные | ВИБРОЛАБ | 64248-16 | Диапазон измерений: (0,1 - 1000) мкм, погрешность и (или) неопределенность (класс, разряд): ПГ=±3% | ПГ=±3% | Нет | 16272
000000021943 | Нет | Поверка выезд | Системы измерений количества жидкости | Procon | 17103-08 | Диапазон измерений: за 1 канал, погрешность и (или) неопределенность (класс, разряд): В соответствии с описанием типа | В соответствии с описанием типа | Нет | 2640
000000001113 | Нет | Поверка выезд | Системы измерений количества и показателей качества нефтепродуктов мобильные | Нет данных | 65875-16 |  |  | Нет | 52062
000000001131 | Нет | Поверка выезд | Системы измерений количества и показателей качества нефтепродуктов мобильные | Нет данных | 65875-16 |  |  | Нет | 114120
000000042079 | Нет | Калибровка выезд | Системы измерений количества и показателей качества нефтепродуктов мобильные | Нет данных | 65875-16 |  |  | Нет | 52062
000000042079 | Нет | Поверка выезд | Системы измерений количества и показателей качества нефтепродуктов мобильные | Нет данных | 65875-16 |  |  | Нет | 52062
000000050436 | Нет | Поверка выезд | Системы измерений количества нефти и газа | «ОЗНА-ИС2» | 73397-18 |  |  | Нет | 46434
000000050436 | Нет | Калибровка выезд | Системы измерений количества нефти и газа | «ОЗНА-ИС2» | 73397-18 |  |  | Нет | 46434
000000051344 | Нет | Калибровка выезд | Системы измерений массы нефтепродуктов в резервуарах | BJLM-80H | 71101-18 |  |  | Нет | 38988
000000051344 | Нет | Поверка выезд | Системы измерений массы нефтепродуктов в резервуарах | BJLM-80H | 71101-18 |  |  | Нет | 38988
000000038956 | Нет | Поверка | Системы измерения вязкости автоматические | PVS | 33885-07 |  |  | Нет | 5658
000000034613 | Нет | Поверка выезд | Системы измерения массы и габаритных размеров | APACHE ppc | 38950-08 | Диапазон измерений: НПВ от 600 кг до 5000 кг, погрешность и (или) неопределенность (класс, разряд): Класс точности - средний | Класс точности - средний | Нет | 3549
000000034613 | Нет | Поверка | Системы измерения массы и габаритных размеров | APACHE ppc | 38950-08 | Диапазон измерений: НПВ от 600 кг до 5000 кг, погрешность и (или) неопределенность (класс, разряд): Класс точности - средний | Класс точности - средний | Нет | 3549
000000014600 | Нет | Поверка | Системы измерительно-проекционные | Leica 3D Disto | 50738-12 |  |  | Нет | 6624
000000039016 | Нет | Поверка | Системы измерительно-проекционные | Leica 3D Disto | 50738-12 |  |  | Нет | 2079
000000041220 | Нет | Поверка выезд | Системы измерительно-управляющие | ExperionPKS, ExperionHS, ExperionLS | 17339-12 |  |  | Нет | 31992
000000041220 | Нет | Калибровка выезд | Системы измерительно-управляющие | ExperionPKS, ExperionHS, ExperionLS | 17339-12 |  |  | Нет | 31992
000000050747 | Нет | Поверка выезд | Системы измерительно-управляющие | Tank Gauging | 25576-07 |  |  | Нет | 114696
000000050747 | Нет | Калибровка выезд | Системы измерительно-управляющие | Tank Gauging | 25576-07 |  |  | Нет | 114696
000000000443 | Нет | Калибровка выезд | Системы измерительно-управляющие для коммерческого учета и управления резервуарными парками | TRL/2 | 13938-04 |  |  | Нет | 38988
000000000443 | Нет | Поверка выезд | Системы измерительно-управляющие для коммерческого учета и управления резервуарными парками | TRL/2 | 13938-04 |  |  | Нет | 38988
000000001744 | Нет | Поверка выезд | Системы измерительные | Струна | 28116-09 |  |  | Нет | 5352
000000001744 | Нет | Калибровка выезд | Системы измерительные | Струна | 28116-09 |  |  | Нет | 5352
000000003263 | Нет | Калибровка выезд | Системы измерительные | АЛКО-П | 52761-13 |  |  | Нет | 11514
000000003263 | Нет | Поверка выезд | Системы измерительные | АЛКО-П | 52761-13 |  |  | Нет | 11514
000000021945 | Нет | Поверка выезд | Системы измерительные | Алко-1 | 20020-00 | Диапазон измерений: за 1 канал, погрешность и (или) неопределенность (класс, разряд): В соответствии с описанием типа | В соответствии с описанием типа | Нет | 2640
000000021946 | Нет | Поверка выезд | Системы измерительные | АЛКО-3 | 26520-08 | Диапазон измерений: за 1 канал, погрешность и (или) неопределенность (класс, разряд): В соответствии с описанием типа | В соответствии с описанием типа | Нет | 2640
000000021947 | Нет | Поверка выезд | Системы измерительные | БАКУС-КиН | 34715-07 | Диапазон измерений: за 1 канал, погрешность и (или) неопределенность (класс, разряд): В соответствии с описанием типа | В соответствии с описанием типа | Нет | 2640
000000021948 | Нет | Поверка выезд | Системы измерительные | АЛКО-2 | 20053-05 | Диапазон измерений: за 1 канал, погрешность и (или) неопределенность (класс, разряд): В соответствии с описанием типа | В соответствии с описанием типа | Нет | 2640
000000021949 | Нет | Поверка выезд | Системы измерительные | АЛКО-2 | 20053-07 | Диапазон измерений: за 1 канал, погрешность и (или) неопределенность (класс, разряд): В соответствии с описанием типа | В соответствии с описанием типа | Нет | 2640
000000021950 | Нет | Поверка выезд | Системы измерительные | БАКУС | 34716-07 | Диапазон измерений: за 1 канал, погрешность и (или) неопределенность (класс, разряд): В соответствии с описанием типа | В соответствии с описанием типа | Нет | 2640
000000021951 | Нет | Поверка выезд | Системы измерительные | БАКУС-ЛР | 46714-13 | Диапазон измерений: за 1 канал, погрешность и (или) неопределенность (класс, разряд): В соответствии с описанием типа | В соответствии с описанием типа | Нет | 2640
000000021952 | Нет | Поверка выезд | Системы измерительные | БАКУС-ЛР | 35738-07 | Диапазон измерений: за 1 канал, погрешность и (или) неопределенность (класс, разряд): В соответствии с описанием типа | В соответствии с описанием типа | Нет | 2472
000000021953 | Нет | Поверка выезд | Системы измерительные | Абсолют-Универсал | 42776-09 | Диапазон измерений: за 1 канал, погрешность и (или) неопределенность (класс, разряд): В соответствии с описанием типа | В соответствии с описанием типа | Нет | 2640
000000021954 | Нет | Поверка выезд | Системы измерительные | АЛКО-3 | 26520-06 | Диапазон измерений: за 1 канал, погрешность и (или) неопределенность (класс, разряд): В соответствии с описанием типа | В соответствии с описанием типа | Нет | 2640
000000021955 | Нет | Поверка выезд | Системы измерительные | АЛКО-1 | 20020-05 | Диапазон измерений: за 1 канал, погрешность и (или) неопределенность (класс, разряд): В соответствии с описанием типа | В соответствии с описанием типа | Нет | 2640
000000021956 | Нет | Поверка выезд | Системы измерительные | АЛКО-1 | 20020-08 | Диапазон измерений: за 1 канал, погрешность и (или) неопределенность (класс, разряд): В соответствии с описанием типа | В соответствии с описанием типа | Нет | 2640
000000021957 | Нет | Поверка выезд | Системы измерительные | АЛКО-2 | 20053-12 | Диапазон измерений: за 1 канал, погрешность и (или) неопределенность (класс, разряд): В соответствии с описанием типа | В соответствии с описанием типа | Нет | 2640
000000021958 | Нет | Поверка выезд | Системы измерительные | АЛКО-3 | 26520-11 | Диапазон измерений: за 1 канал, погрешность и (или) неопределенность (класс, разряд): В соответствии с описанием типа | В соответствии с описанием типа | Нет | 2640
000000021959 | Нет | Поверка выезд | Системы измерительные | Поток Плюс | 37267-08 | Диапазон измерений: за 1 канал, погрешность и (или) неопределенность (класс, разряд): В соответствии с описанием типа | В соответствии с описанием типа | Нет | 2640
000000021960 | Нет | Поверка выезд | Системы измерительные | АЛКО-П | 52761-13 | Диапазон измерений: за 1 канал, погрешность и (или) неопределенность (класс, разряд): В соответствии с описанием типа | В соответствии с описанием типа | Нет | 2640
000000021961 | Нет | Поверка выезд | Системы измерительные | АЛКО-3 | 26520-07 | Диапазон измерений: за 1 канал, погрешность и (или) неопределенность (класс, разряд): В соответствии с описанием типа | В соответствии с описанием типа | Нет | 2640
000000021962 | Нет | Поверка выезд | Системы измерительные | АЛКО-1 | 20020-12 | Диапазон измерений: за 1 канал, погрешность и (или) неопределенность (класс, разряд): В соответствии с описанием типа | В соответствии с описанием типа | Нет | 2640
000000024287 | Нет | Поверка | Системы измерительные | FTB-1 | 49404-12 |  |  | Нет | 17952
000000033011 | Нет | Поверка выезд | Системы измерительные | Струна | 28116-04 |  |  | Нет | 8886
000000033011 | Нет | Калибровка выезд | Системы измерительные | Струна | 28116-04 |  |  | Нет | 8886
000000035397 | Нет | Калибровка выезд | Системы измерительные | СЕНС | 39007-08 | Диапазон измерений: в полном объеме, погрешность и (или) неопределенность (класс, разряд): от 0.1% до 5% | от 0.1% до 5% | Нет | 2364
000000035397 | Нет | Поверка | Системы измерительные | СЕНС | 39007-08 | Диапазон измерений: в полном объеме, погрешность и (или) неопределенность (класс, разряд): от 0.1% до 5% | от 0.1% до 5% | Нет | 2250
000000035397 | Нет | Калибровка | Системы измерительные | СЕНС | 39007-08 | Диапазон измерений: в полном объеме, погрешность и (или) неопределенность (класс, разряд): от 0.1% до 5% | от 0.1% до 5% | Нет | 2250
000000035397 | Нет | Поверка выезд | Системы измерительные | СЕНС | 39007-08 | Диапазон измерений: в полном объеме, погрешность и (или) неопределенность (класс, разряд): от 0.1% до 5% | от 0.1% до 5% | Нет | 2364
000000035629 | Нет | Поверка выезд | Системы измерительные | ПОТОК АЛЬФА ПЛЮС | 68231-17 |  |  | Нет | 38988
000000035629 | Нет | Калибровка выезд | Системы измерительные | ПОТОК АЛЬФА ПЛЮС | 68231-17 |  |  | Нет | 38988
000000040960 | Нет | Поверка выезд | Системы измерительные | Струна | 28116-09 |  |  | Нет | 5352
000000040960 | Нет | Калибровка выезд | Системы измерительные | Струна | 28116-09 |  |  | Нет | 5352
000000041518 | Нет | Поверка выезд | Системы измерительные | АМКУА-М | 78089-20 | Диапазон измерений: 1 точка налива, погрешность и (или) неопределенность (класс, разряд): в соответствии с описанием типа | в соответствии с описанием типа | Нет | 17484
000000041518 | Нет | Калибровка выезд | Системы измерительные | АМКУА-М | 78089-20 | Диапазон измерений: 1 точка налива, погрешность и (или) неопределенность (класс, разряд): в соответствии с описанием типа | в соответствии с описанием типа | Нет | 17484
000000044608 | Нет | Поверка выезд | Системы измерительные | Абсолют-Универсал | 42776-15 | Диапазон измерений: за 1 канал, погрешность и (или) неопределенность (класс, разряд): В соответствии с описанием типа | В соответствии с описанием типа | Нет | 2640
000000047200 | Нет | Поверка | Системы измерительные | АСИС | 51408-12 | Диапазон измерений: В полном объёме, погрешность и (или) неопределенность (класс, разряд): В соответствии с описанием типа | В соответствии с описанием типа | Нет | 7116
000000047200 | Нет | Поверка выезд | Системы измерительные | АСИС | 51408-12 | Диапазон измерений: В полном объёме, погрешность и (или) неопределенность (класс, разряд): В соответствии с описанием типа | В соответствии с описанием типа | Нет | 7116
000000047202 | Нет | Поверка | Системы измерительные | АСИС 2017 | 74855-19 | Диапазон измерений: В полном объёме, погрешность и (или) неопределенность (класс, разряд): В соответствии с описанием типа | В соответствии с описанием типа | Нет | 7116
000000047202 | Нет | Поверка выезд | Системы измерительные | АСИС 2017 | 74855-19 | Диапазон измерений: В полном объёме, погрешность и (или) неопределенность (класс, разряд): В соответствии с описанием типа | В соответствии с описанием типа | Нет | 7116
000000049344 | Нет | Калибровка выезд | Системы измерительные | Абсолют-Универсал | 42776-15 |  |  | Нет | 11514
000000049344 | Нет | Поверка выезд | Системы измерительные | Абсолют-Универсал | 42776-15 |  |  | Нет | 11514
000000050561 | Нет | Поверка выезд | Системы измерительные | БАКУС-ЛР | 46714-13 |  |  | Нет | 11514
000000050561 | Нет | Калибровка выезд | Системы измерительные | БАКУС-ЛР | 46714-13 |  |  | Нет | 11514
000000051172 | Нет | Калибровка выезд | Системы измерительные | СЕНС | 39007-14 |  |  | Нет | 15534
000000051172 | Нет | Поверка выезд | Системы измерительные | СЕНС | 39007-14 |  |  | Нет | 15534
000000050437 | Нет | Поверка выезд | Системы измерительные блочно-модульные | Крон | 49371-12 |  |  | Нет | 46434
000000050437 | Нет | Калибровка выезд | Системы измерительные блочно-модульные | Крон | 49371-12 |  |  | Нет | 46434
000000008792 | Нет | Поверка | Системы измерительные для проверки устройств релейной защиты | DRTS, DRTS-3, DRTS-6, DRTS-6HP | 31790-06 |  |  | Нет | 11283
000000008790 | Нет | Поверка | Системы измерительные для проверки электрооборудования подстанций | T-1000, T-2000, T-3000 | 31770-06 |  |  | Нет | 18747
000000049224 | Нет | Поверка выезд | Системы измерительные для резервуарных парков | RTG | 71625-18 |  |  | Нет | 38988
000000049224 | Нет | Калибровка выезд | Системы измерительные для резервуарных парков | RTG | 71625-18 |  |  | Нет | 38988
000000000446 | Нет | Калибровка выезд | Системы измерительные для резервуаров | Tank Gauging | 50000-12 |  |  | Нет | 38988
000000000446 | Нет | Поверка выезд | Системы измерительные для резервуаров | Tank Gauging | 50000-12 |  |  | Нет | 38988
Г00000000610 |  | Калибровка выезд | Системы измерительные для резервуаров Tank Gauging |  |  |  |  | Нет | 38988
Г00000000610 |  | Поверка выезд | Системы измерительные для резервуаров Tank Gauging |  |  |  |  | Нет | 38988
000000024412 | Нет | Поверка выезд | Системы измерительные количества жидкости в резервуарах | MTG, мод. MTG S, MTG A | 27851-04 |  |  | Нет | 22902
000000024412 | Нет | Калибровка выезд | Системы измерительные количества жидкости в резервуарах | MTG, мод. MTG S, MTG A | 27851-04 |  |  | Нет | 22902
000000041799 | Нет | Калибровка выезд | Системы измерительные количества жидкости в резервуарах | MTG, мод. MTG S, MTG A | 27851-04 |  |  | Нет | 22902
000000041799 | Нет | Поверка выезд | Системы измерительные количества жидкости в резервуарах | MTG, мод. MTG S, MTG A | 27851-04 |  |  | Нет | 22902
Г00000000608 |  | Калибровка выезд | Системы измерительные количества жидкости в резервуарах типа MTG |  |  |  |  | Нет | 22902
Г00000000608 |  | Поверка выезд | Системы измерительные количества жидкости в резервуарах типа MTG |  |  |  |  | Нет | 22902
000000047201 | Нет | Поверка выезд | Системы измерительные модернизированные | АСИС | 61952-15 | Диапазон измерений: В полном объёме, погрешность и (или) неопределенность (класс, разряд): В соответствии с описанием типа | В соответствии с описанием типа | Нет | 7116
000000047201 | Нет | Поверка | Системы измерительные модернизированные | АСИС | 61952-15 | Диапазон измерений: В полном объёме, погрешность и (или) неопределенность (класс, разряд): В соответствии с описанием типа | В соответствии с описанием типа | Нет | 7116
Г00000001555 |  | Калибровка выезд | Системы измерительные объёма спирта |  |  |  |  | Нет | 11514
Г00000001555 |  | Поверка выезд | Системы измерительные объёма спирта |  |  |  |  | Нет | 11514
000000000840 | Нет | Поверка | Системы интегрального мониторинга | Симона 111 | 40428-09 |  |  | Нет | 7074
000000041996 | Нет | Поверка | Системы информационно-измерительные | Ресурс-Энергия | 36683-08 | Диапазон измерений: Соответствует описанию типа, погрешность и (или) неопределенность (класс, разряд): - | - | Нет | 3354
000000041996 | Нет | Поверка выезд | Системы информационно-измерительные | Ресурс-Энергия | 36683-08 | Диапазон измерений: Соответствует описанию типа, погрешность и (или) неопределенность (класс, разряд): - | - | Нет | 3354
000000048894 | Нет | Поверка выезд | Системы информационно-измерительные Raptor для коммерческого учета и управления резервуарными парками | 5900S | 52026-12 |  |  | Нет | 26316
000000048894 | Нет | Калибровка выезд | Системы информационно-измерительные Raptor для коммерческого учета и управления резервуарными парками | 5900S | 52026-12 |  |  | Нет | 26316
000000031307 | Нет | Поверка выезд | Системы капиллярного электрофореза | Капель-105М | 17727-11 | Диапазон измерений: Соответсвует описанию типа, погрешность и (или) неопределенность (класс, разряд): - |  | Нет | 4752
000000041124 | Нет | Поверка выезд | Системы капиллярного электрофореза | Капель- 105М | 17727-06 | Диапазон измерений: Соответсвует описанию типа, погрешность и (или) неопределенность (класс, разряд): - | - | Нет | 4752
000000050863 | Нет | Поверка выезд | Системы капиллярного электрофореза | Капель-205 | 66406-17 | Диапазон измерений: в соответствии с описанием типа, погрешность и (или) неопределенность (класс, разряд): в соответствии с описанием типа | в соответствии с описанием типа | Нет | 4752
000000048543 | Нет | Поверка выезд | Системы контроля и регистрации условий транспортирования | СКРУТ | 30429-13 | Диапазон измерений: (0,1 - 50) м/с², погрешность и (или) неопределенность (класс, разряд): ПГ±5 % | ПГ±5 % | Нет | 6192
000000048543 | Нет | Калибровка | Системы контроля и регистрации условий транспортирования | СКРУТ | 30429-13 | Диапазон измерений: (0,1 - 50) м/с², погрешность и (или) неопределенность (класс, разряд): ПГ±5 % | ПГ±5 % | Нет | 5898
000000048543 | Нет | Поверка | Системы контроля и регистрации условий транспортирования | СКРУТ | 30429-13 | Диапазон измерений: (0,1 - 50) м/с², погрешность и (или) неопределенность (класс, разряд): ПГ±5 % | ПГ±5 % | Нет | 5898
000000048543 | Нет | Калибровка выезд | Системы контроля и регистрации условий транспортирования | СКРУТ | 30429-13 | Диапазон измерений: (0,1 - 50) м/с², погрешность и (или) неопределенность (класс, разряд): ПГ±5 % | ПГ±5 % | Нет | 6192
000000045742 | Нет | Поверка выезд | Системы контроля машинного оборудования | CSI 6500 | 43450-09 |  |  | Нет | 8136
000000045742 | Нет | Калибровка выезд | Системы контроля машинного оборудования | CSI 6500 | 43450-09 |  |  | Нет | 8136
000000046185 | Нет | Метрологический контроль состояния | Системы контроля уровня глюкозы в крови | Rightest™ мод. GM-100, GM-300, GM-500 | 32426-12 | Диапазон измерений: Соответсвует описанию типа, погрешность и (или) неопределенность (класс, разряд): - |  | Нет | 2538
000000046185 | Нет | Поверка | Системы контроля уровня глюкозы в крови | Rightest™ мод. GM-100, GM-300, GM-500 | 32426-12 | Диапазон измерений: Соответсвует описанию типа, погрешность и (или) неопределенность (класс, разряд): - |  | Нет | 2670
000000046185 | Нет | Поверка выезд | Системы контроля уровня глюкозы в крови | Rightest™ мод. GM-100, GM-300, GM-500 | 32426-12 | Диапазон измерений: Соответсвует описанию типа, погрешность и (или) неопределенность (класс, разряд): - |  | Нет | 2538
000000048237 | Нет | Поверка выезд | Системы контроля уровня глюкозы в крови | Diacont | 44540-10 | Диапазон измерений: Диапазон измерений молярной концентрации глюкозы: 1,1…33,3 ммоль/л., погрешность и (или) неопределенность (класс, разряд): Погрешности 1,1…3 ммоль/л ± 0,5 ммоль/л; свыше 3…33,3 ±25 %. | Погрешности 1,1…3 ммоль/л ± 0,5 ммоль/л; свыше 3…33,3 ±25 %. | Нет | 2538
000000048237 | Нет | Метрологический контроль состояния | Системы контроля уровня глюкозы в крови | Diacont | 44540-10 | Диапазон измерений: Диапазон измерений молярной концентрации глюкозы: 1,1…33,3 ммоль/л., погрешность и (или) неопределенность (класс, разряд): Погрешности 1,1…3 ммоль/л ± 0,5 ммоль/л; свыше 3…33,3 ±25 %. | Погрешности 1,1…3 ммоль/л ± 0,5 ммоль/л; свыше 3…33,3 ±25 %. | Нет | 2538
000000048237 | Нет | Поверка | Системы контроля уровня глюкозы в крови | Diacont | 44540-10 | Диапазон измерений: Диапазон измерений молярной концентрации глюкозы: 1,1…33,3 ммоль/л., погрешность и (или) неопределенность (класс, разряд): Погрешности 1,1…3 ммоль/л ± 0,5 ммоль/л; свыше 3…33,3 ±25 %. | Погрешности 1,1…3 ммоль/л ± 0,5 ммоль/л; свыше 3…33,3 ±25 %. | Нет | 2670
000000049227 | Нет | Поверка выезд | Системы контроля уровня глюкозы в крови (глюкометры) портативные | OneTouch Verio IQ | 63484-16 | Диапазон измерений: Диапазон измерений концентрации глюкозы крови, ммоль/л 1,1…33,3., погрешность и (или) неопределенность (класс, разряд): Предел относительной случайной составляющей погрешности измерений концентрации глюкозы в крови в диапазоне 4,2…33,3 ммоль/л, не более, % 20. | Предел относительной случайной составляющей погрешности измерений концентрации глюкозы в крови в диапазоне 4,2…33,3 ммоль/л, не более, % 20. | Нет | 2538
000000049227 | Нет | Поверка | Системы контроля уровня глюкозы в крови (глюкометры) портативные | OneTouch Verio IQ | 63484-16 | Диапазон измерений: Диапазон измерений концентрации глюкозы крови, ммоль/л 1,1…33,3., погрешность и (или) неопределенность (класс, разряд): Предел относительной случайной составляющей погрешности измерений концентрации глюкозы в крови в диапазоне 4,2…33,3 ммоль/л, не более, % 20. | Предел относительной случайной составляющей погрешности измерений концентрации глюкозы в крови в диапазоне 4,2…33,3 ммоль/л, не более, % 20. | Нет | 2670
000000049227 | Нет | Метрологический контроль состояния | Системы контроля уровня глюкозы в крови (глюкометры) портативные | OneTouch Verio IQ | 63484-16 | Диапазон измерений: Диапазон измерений концентрации глюкозы крови, ммоль/л 1,1…33,3., погрешность и (или) неопределенность (класс, разряд): Предел относительной случайной составляющей погрешности измерений концентрации глюкозы в крови в диапазоне 4,2…33,3 ммоль/л, не более, % 20. | Предел относительной случайной составляющей погрешности измерений концентрации глюкозы в крови в диапазоне 4,2…33,3 ммоль/л, не более, % 20. | Нет | 2538
000000033331 | Нет | Поверка | Системы контроля уровня глюкозы в крови портативные многопользовательские | OneTouch VerioPro+ | 54546-13 | Диапазон измерений: концентрации глюкозы в крови, ммоль/л 1,1…33,3., погрешность и (или) неопределенность (класс, разряд): -Предел абс. случайной составляющей погрешности концентрации глюкозы в крови в диапазоне 1,1…4,2 ммоль/л, ммоль/л ±0,83. ¶Предел отн. случайной составляющей погрешности концентрации глюкозы в крови в диапазоне свыше 4,2…33,3 ммоль/л, % 20. | -Предел абс. случайной составляющей погрешности концентрации глюкозы в крови в диапазоне 1,1…4,2 ммоль/л, ммоль/л ±0,83. ¶Предел отн. случайной составляющей погрешности концентрации глюкозы в крови в диапазоне свыше 4,2…33,3 ммоль/л, % 20. | Нет | 2670
000000033331 | Нет | Метрологический контроль состояния | Системы контроля уровня глюкозы в крови портативные многопользовательские | OneTouch VerioPro+ | 54546-13 | Диапазон измерений: концентрации глюкозы в крови, ммоль/л 1,1…33,3., погрешность и (или) неопределенность (класс, разряд): -Предел абс. случайной составляющей погрешности концентрации глюкозы в крови в диапазоне 1,1…4,2 ммоль/л, ммоль/л ±0,83. ¶Предел отн. случайной составляющей погрешности концентрации глюкозы в крови в диапазоне свыше 4,2…33,3 ммоль/л, % 20. | -Предел абс. случайной составляющей погрешности концентрации глюкозы в крови в диапазоне 1,1…4,2 ммоль/л, ммоль/л ±0,83. ¶Предел отн. случайной составляющей погрешности концентрации глюкозы в крови в диапазоне свыше 4,2…33,3 ммоль/л, % 20. | Нет | 2538
000000033331 | Нет | Поверка выезд | Системы контроля уровня глюкозы в крови портативные многопользовательские | OneTouch VerioPro+ | 54546-13 | Диапазон измерений: концентрации глюкозы в крови, ммоль/л 1,1…33,3., погрешность и (или) неопределенность (класс, разряд): -Предел абс. случайной составляющей погрешности концентрации глюкозы в крови в диапазоне 1,1…4,2 ммоль/л, ммоль/л ±0,83. ¶Предел отн. случайной составляющей погрешности концентрации глюкозы в крови в диапазоне свыше 4,2…33,3 ммоль/л, % 20. | -Предел абс. случайной составляющей погрешности концентрации глюкозы в крови в диапазоне 1,1…4,2 ммоль/л, ммоль/л ±0,83. ¶Предел отн. случайной составляющей погрешности концентрации глюкозы в крови в диапазоне свыше 4,2…33,3 ммоль/л, % 20. | Нет | 2538
000000033482 | Нет | Поверка выезд | Системы контроля уровня загазованности | СК3-12-Ех-01.М | 25713-03 | Диапазон измерений: Соответсвует описанию типа, погрешность и (или) неопределенность (класс, разряд): - |  | Нет | 2058
Г00000000111 |  | Поверка выезд | Системы контроля уровня загазованности (без учета стоимости ГСО за 1 канал) |  |  |  |  | Нет | 2058
000000043278 | Нет | Поверка | Системы лазерной центровки | PRUFTECHNIK, OPTALIGH Smart EX | 51748-12 |  |  | Нет | 13980
000000046867 | Нет | Поверка | Системы лазерной центровки | PRUFTECHNIK, ALIGNEO EX | 51748-12 |  |  | Нет | 13980
000000014580 | Нет | Поверка | Системы лазерной центровки валов | ПЦ-Лазер | 63370-16 |  |  | Нет | 13980
000000041508 | Нет | Поверка | Системы лазерной центровки и измерения взаимного расположения поверхностей | TKSA 41 | 57301-14 |  |  | Нет | 13980
000000051361 | Нет | Поверка | Системы лазерные для измерения перемещений | Fixturlaser | 52307-12 |  |  | Нет | 13980
000000035806 | Нет | Поверка | Системы лазерные для центровки валов | VIBRO-LASER | 72238-18 |  |  | Нет | 13980
000000037393 | Нет | Поверка | Системы лазерные центровки валов | Fixturlaser NXA мод. Pro | 57595-14 |  |  | Нет | 13980
000000046018 | Нет | Поверка | Системы медицинские диагностические иммунологические | Elecsys 2010 (Rack/Disk) | 19512-10 | Диапазон измерений: светового потока электрохемилюминесцентной ячейки, ед. 0…1300000.., погрешность и (или) неопределенность (класс, разряд): 4 % | 4 % | Нет | 4680
000000046018 | Нет | Поверка выезд | Системы медицинские диагностические иммунологические | Elecsys 2010 (Rack/Disk) | 19512-10 | Диапазон измерений: светового потока электрохемилюминесцентной ячейки, ед. 0…1300000.., погрешность и (или) неопределенность (класс, разряд): 4 % | 4 % | Нет | 5004
000000046018 | Нет | Метрологический контроль состояния | Системы медицинские диагностические иммунологические | Elecsys 2010 (Rack/Disk) | 19512-10 | Диапазон измерений: светового потока электрохемилюминесцентной ячейки, ед. 0…1300000.., погрешность и (или) неопределенность (класс, разряд): 4 % | 4 % | Нет | 5004
000000023574 | Нет | Поверка | Системы многоканальные с индуктивными преобразователями | М-200 | 29965-05 |  |  | Нет | 8400
Г00000000533 |  | Поверка | Системы многоканальные с индуктивными преобразователями (за 1 канал) |  |  |  |  | Нет | 8400
Г00000001139 |  | Калибровка | Системы многоканальные с индуктивными преобразователями (за 1 канал) (К) |  |  |  |  | Нет | 8394
000000050033 | Нет | Калибровка | Системы многоканальные цифровые управления виброиспытаниями | LASER (COMET) | 23788-08 |  |  | Нет | 21042
000000050033 | Нет | Поверка | Системы многоканальные цифровые управления виброиспытаниями | LASER (COMET) | 23788-08 |  |  | Нет | 21042
000000037301 | Нет | Поверка | Системы мониторинга вибрации и сбора данных | OneProd | 62507-15 |  |  | Нет | 14796
000000037301 | Нет | Калибровка | Системы мониторинга вибрации и сбора данных | OneProd | 62507-15 |  |  | Нет | 14796
000000051290 | Нет | Поверка | Системы мониторинга параметров изоляции кабельных линий | серии CPDA | 68222-17 |  |  | Нет | 10698
000000051290 | Нет | Калибровка | Системы мониторинга параметров изоляции кабельных линий | серии CPDA | 68222-17 |  |  | Нет | 10698
000000046172 | Нет | Калибровка выезд | Системы мониторинга физиологических показателей моделей ePM10, ePM12, ePM15, ePM10М, ePM12М, ePM15М | ePM12 | 81136-20 |  |  | Нет | 7416
000000046172 | Нет | Поверка выезд | Системы мониторинга физиологических показателей моделей ePM10, ePM12, ePM15, ePM10М, ePM12М, ePM15М | ePM12 | 81136-20 |  |  | Нет | 7416
000000046172 | Нет | Калибровка | Системы мониторинга физиологических показателей моделей ePM10, ePM12, ePM15, ePM10М, ePM12М, ePM15М | ePM12 | 81136-20 |  |  | Нет | 7074
000000046172 | Нет | Поверка | Системы мониторинга физиологических показателей моделей ePM10, ePM12, ePM15, ePM10М, ePM12М, ePM15М | ePM12 | 81136-20 |  |  | Нет | 7074
000000000058 | Нет | Поверка | Системы обнаружения делящихся и радиоактивных материалов стационарные таможенные | Янтарь | 16756-10 |  |  | Нет | 18000
000000000059 | Нет | Поверка | Системы обнаружения делящихся и радиоактивных материалов стационарные таможенные | Янтарь | 16756-10 |  |  | Нет | 30000
000000000060 | Нет | Поверка | Системы обнаружения делящихся и радиоактивных материалов стационарные таможенные | Янтарь | 16756-10 |  |  | Нет | 60000
000000024218 | Нет | Поверка | Системы оптические измерительные | MTS-6000A, MTS-6000AV2, MTS-8000E с модулями OSA-110R, OSA-500RS | 66099-16 |  |  | Нет | 12000
000000024257 | Нет | Поверка | Системы оптические измерительные | МТ9090А | 46681-11 |  |  | Нет | 17952
000000024275 | Нет | Поверка | Системы оптические измерительные | FTB-200 | 34075-07 |  |  | Нет | 17952
000000024296 | Нет | Поверка | Системы оптические измерительные | MTS-8000/MTS-6000 | 38231-09 |  |  | Нет | 17952
000000024306 | Нет | Поверка | Системы оптические измерительные | FTB-500 | 44792-10 |  |  | Нет | 17952
000000017926 | Нет | Поверка | Системы оптические измерительные с модулями | MTS-8000 (системы) OSA-500/500R (модули) | 46683-11 |  |  | Нет | 12000
000000024310 | Нет | Поверка | Системы оптические измерительные с модулями оптического рефлектометра | SmartOTU (системы) 8100 EVO, E8118RUHR65 (модули) | 67263-17 |  |  | Нет | 17538
000000050034 | Нет | Калибровка | Системы оценки защищенности выделенных помещений по виброакустическому каналу | «Шепот» | 47143-11 |  |  | Нет | 14358
000000050034 | Нет | Поверка | Системы оценки защищенности выделенных помещений по виброакустическому каналу | «Шепот» | 47143-11 |  |  | Нет | 14358
000000005357 | Нет | Поверка | СИСТЕМЫ ПОВРЕМЕННОГО УЧЕТА СОЕДИНЕНИЙ |  |  |  |  | Нет | 15066
000000047472 | Нет | Метрологический контроль состояния | Системы портативные контроля уровня глюкозы в крови | OneTouch Select | 38415-08 | Диапазон измерений: содержания глюкозы в крови 1,1…33,33 ммоль/л., погрешность и (или) неопределенность (класс, разряд): Предел допускаемого среднего квадратичного отклонения при измерении концентрации глюкозы в крови, % 5,0 | Предел допускаемого среднего квадратичного отклонения при измерении концентрации глюкозы в крови, % 5,0 | Нет | 2538
000000047472 | Нет | Поверка | Системы портативные контроля уровня глюкозы в крови | OneTouch Select | 38415-08 | Диапазон измерений: содержания глюкозы в крови 1,1…33,33 ммоль/л., погрешность и (или) неопределенность (класс, разряд): Предел допускаемого среднего квадратичного отклонения при измерении концентрации глюкозы в крови, % 5,0 | Предел допускаемого среднего квадратичного отклонения при измерении концентрации глюкозы в крови, % 5,0 | Нет | 2670
000000047472 | Нет | Поверка выезд | Системы портативные контроля уровня глюкозы в крови | OneTouch Select | 38415-08 | Диапазон измерений: содержания глюкозы в крови 1,1…33,33 ммоль/л., погрешность и (или) неопределенность (класс, разряд): Предел допускаемого среднего квадратичного отклонения при измерении концентрации глюкозы в крови, % 5,0 | Предел допускаемого среднего квадратичного отклонения при измерении концентрации глюкозы в крови, % 5,0 | Нет | 2538
000000044173 | Нет | Метрологический контроль состояния | Системы программируемые фотометрические со встроенным принтером | Фотометр 5010 | 20154-00 | Диапазон измерений: Соответсвует описанию типа, погрешность и (или) неопределенность (класс, разряд): - |  | Нет | 6360
000000044173 | Нет | Поверка выезд | Системы программируемые фотометрические со встроенным принтером | Фотометр 5010 | 20154-00 | Диапазон измерений: Соответсвует описанию типа, погрешность и (или) неопределенность (класс, разряд): - |  | Нет | 6360
000000000057 | Нет | Поверка | Системы радиационного контроля | MA | 44019-10 |  |  | Нет | 8496
000000034420 | Нет | Поверка | Системы радиационного контроля | Фрегат | 77441-20 |  |  | Нет | 8496
000000000838 | Нет | Поверка | Системы радиационного контроля измерительные | МКС-16ЭЦ Барьер | 25207-08 |  |  | Нет | 19998
000000045188 | Нет | Калибровка выезд | Системы регистрации ЭКГ | MAC 1200ST | 36457-07 |  |  | Нет | 3864
000000045188 | Нет | Поверка | Системы регистрации ЭКГ | MAC 1200ST | 36457-07 |  |  | Нет | 3678
000000045188 | Нет | Калибровка | Системы регистрации ЭКГ | MAC 1200ST | 36457-07 |  |  | Нет | 3678
000000045188 | Нет | Поверка выезд | Системы регистрации ЭКГ | MAC 1200ST | 36457-07 |  |  | Нет | 3864
000000017801 | Нет | Поверка выезд | Системы с падающим грузом для измерения параметров ударных испытаний (копры вертикальные) | 9300 | 43607-10 | Диапазон измерений: В полном объёме, погрешность и (или) неопределенность (класс, разряд): В соответствии с описанием типа | В соответствии с описанием типа | Нет | 3996
000000021963 | Нет | Поверка выезд | Системы спирто-измерительные | БАКУС-ТС | 34706-07 | Диапазон измерений: за 1 канал, погрешность и (или) неопределенность (класс, разряд): В соответствии с описанием типа | В соответствии с описанием типа | Нет | 2640
000000021964 | Нет | Поверка выезд | Системы спиртоизмерительные | АБСОЛЮТ | 34569-10 | Диапазон измерений: за 1 канал, погрешность и (или) неопределенность (класс, разряд): В соответствии с описанием типа | В соответствии с описанием типа | Нет | 2640
000000021965 | Нет | Поверка выезд | Системы спиртоизмерительные | БАКУС-ТР | 34707-07 | Диапазон измерений: за 1 канал, погрешность и (или) неопределенность (класс, разряд): В соответствии с описанием типа | В соответствии с описанием типа | Нет | 2640
Г00000000229 |  | Поверка выезд | Системы спиртоизмерительные за 1 канал |  |  |  |  | Нет | 2640
000000033917 | Нет | Поверка | Системы термолюминесцентные дозиметрические | ДТУ-01М | 28753-10 |  |  | Нет | 8949
000000048762 | Нет | Поверка | Системы ультразвукового контроля | SonaFlex | 81883-21 |  |  | Нет | 17484
000000011097 | Нет | Поверка | Системы управления виброиспытаниями | ВС-207 | 42601-09 |  |  | Нет | 21042
000000011097 | Нет | Калибровка | Системы управления виброиспытаниями | ВС-207 | 42601-09 |  |  | Нет | 21042
000000043099 | Нет | Калибровка | Системы управления виброиспытаниями | ВС-301 | 59035-14 | Диапазон измерений: (2 - 15000) Гц, погрешность и (или) неопределенность (класс, разряд): Неравномерность АЧХ ±5% | Неравномерность АЧХ ±5% | Нет | 13494
000000043099 | Нет | Поверка | Системы управления виброиспытаниями | ВС-301 | 59035-14 | Диапазон измерений: (2 - 15000) Гц, погрешность и (или) неопределенность (класс, разряд): Неравномерность АЧХ ±5% | Неравномерность АЧХ ±5% | Нет | 13494
000000043099 | Нет | Калибровка выезд | Системы управления виброиспытаниями | ВС-301 | 59035-14 | Диапазон измерений: (2 - 15000) Гц, погрешность и (или) неопределенность (класс, разряд): Неравномерность АЧХ ±5% | Неравномерность АЧХ ±5% | Нет | 14166
000000043099 | Нет | Поверка выезд | Системы управления виброиспытаниями | ВС-301 | 59035-14 | Диапазон измерений: (2 - 15000) Гц, погрешность и (или) неопределенность (класс, разряд): Неравномерность АЧХ ±5% | Неравномерность АЧХ ±5% | Нет | 14166
000000045741 | Нет | Калибровка | Системы управления виброиспытаниями | UCON серии VT-9000 | 48821-11 |  |  | Нет | 21042
000000045741 | Нет | Поверка | Системы управления виброиспытаниями | UCON серии VT-9000 | 48821-11 |  |  | Нет | 21042
000000048364 | Нет | Калибровка | Системы управления виброиспытаниями | ВС-301 | 59035-14 |  |  | Нет | 21042
000000048364 | Нет | Поверка | Системы управления виброиспытаниями | ВС-301 | 59035-14 |  |  | Нет | 21042
Г00000000958 |  | Калибровка | системы управления виброиспытаниями |  |  |  |  | Нет | 21042
Г00000000958 |  | Поверка | системы управления виброиспытаниями |  |  |  |  | Нет | 21042
000000007682 | Нет | Калибровка | Системы управления виброиспытаниями автоматизированные | АСУВ-010 | 11757-89 |  |  | Нет | 21042
000000007682 | Нет | Поверка | Системы управления виброиспытаниями автоматизированные | АСУВ-010 | 11757-89 |  |  | Нет | 21042
000000045608 | Нет | Поверка | Системы управления виброиспытаниями многоканальные цифровые | VR8500 и VR9500 | 48254-11 |  |  | Нет | 21042
000000045608 | Нет | Калибровка | Системы управления виброиспытаниями многоканальные цифровые | VR8500 и VR9500 | 48254-11 |  |  | Нет | 21042
000000047378 | Нет | Калибровка | Системы управления вибростендами | ZET 017-U | 49742-12 |  |  | Нет | 21042
000000047378 | Нет | Поверка | Системы управления вибростендами | ZET 017-U | 49742-12 |  |  | Нет | 21042
000000003946 | Нет | Поверка выезд | Системы управления модульные | B&R Х20 | 57232-14 |  |  | Нет | 2916
000000043971 | Нет | Поверка выезд | Системы управления модульные | B&R Х20 | 57232-14 |  |  | Нет | 29040
000000043971 | Нет | Калибровка выезд | Системы управления модульные | B&R Х20 | 57232-14 |  |  | Нет | 29040
000000001539 | Нет | Поверка выезд | Системы учета и контроля резервуарных запасов | Entis | 13630-05 |  |  | Нет | 114696
000000001539 | Нет | Калибровка выезд | Системы учета и контроля резервуарных запасов | Entis | 13630-05 |  |  | Нет | 114696
000000041802 | Нет | Поверка выезд | Системы учета и контроля резервуарных запасов | Entis | 48875-12 |  |  | Нет | 8064
000000041802 | Нет | Калибровка выезд | Системы учета и контроля резервуарных запасов | Entis | 48875-12 |  |  | Нет | 8064
000000041803 | Нет | Поверка выезд | Системы учета и контроля резервуарных запасов | Entis | 48875-12 |  |  | Нет | 114696
000000041803 | Нет | Калибровка выезд | Системы учета и контроля резервуарных запасов | Entis | 48875-12 |  |  | Нет | 114696
000000041807 | Нет | Калибровка выезд | Системы учета и контроля резервуарных запасов | Entis | 48875-12 |  |  | Нет | 6444
000000041807 | Нет | Поверка выезд | Системы учета и контроля резервуарных запасов | Entis | 48875-12 |  |  | Нет | 6444
000000041810 | Нет | Калибровка выезд | Системы учета и контроля резервуарных запасов | Entis | 48875-12 |  |  | Нет | 3222
000000041810 | Нет | Поверка выезд | Системы учета и контроля резервуарных запасов | Entis | 48875-12 |  |  | Нет | 3222
000000044824 | Нет | Поверка выезд | Системы учета и контроля резервуарных запасов | Entis | 67622-17 |  |  | Нет | 114696
000000044824 | Нет | Калибровка выезд | Системы учета и контроля резервуарных запасов | Entis | 67622-17 |  |  | Нет | 114696
000000044831 | Нет | Калибровка выезд | Системы учета и контроля резервуарных запасов | Entis | 67622-17 |  |  | Нет | 12492
000000044831 | Нет | Поверка выезд | Системы учета и контроля резервуарных запасов | Entis | 67622-17 |  |  | Нет | 12492
000000044835 | Нет | Поверка выезд | Системы учета и контроля резервуарных запасов | Entis | 67622-17 |  |  | Нет | 3222
000000044835 | Нет | Калибровка выезд | Системы учета и контроля резервуарных запасов | Entis | 67622-17 |  |  | Нет | 3222
000000044837 | Нет | Калибровка выезд | Системы учета и контроля резервуарных запасов | Entis | 67622-17 |  |  | Нет | 6444
000000044837 | Нет | Поверка выезд | Системы учета и контроля резервуарных запасов | Entis | 67622-17 |  |  | Нет | 6444
000000044838 | Нет | Калибровка выезд | Системы учета и контроля резервуарных запасов | Entis | 67622-17 |  |  | Нет | 8064
000000044838 | Нет | Поверка выезд | Системы учета и контроля резервуарных запасов | Entis | 67622-17 |  |  | Нет | 8064
000000048743 | Нет | Поверка выезд | Системы учета и контроля резервуарных запасов | 876Entis Pro/880CIU Plus/880CIU Prime | 13630-04 |  |  | Нет | 26316
000000048743 | Нет | Калибровка выезд | Системы учета и контроля резервуарных запасов | 876Entis Pro/880CIU Plus/880CIU Prime | 13630-04 |  |  | Нет | 26316
000000044626 | Нет | Поверка | Системы фотоэлектрические | МФС-8 | 25510-03 | Диапазон измерений: Соответсвует описанию типа, погрешность и (или) неопределенность (класс, разряд): - |  | Нет | 11574
000000044626 | Нет | Поверка выезд | Системы фотоэлектрические | МФС-8 | 25510-03 | Диапазон измерений: Соответсвует описанию типа, погрешность и (или) неопределенность (класс, разряд): - |  | Нет | 12150
000000000903 | Нет | Поверка выезд | Системы холтеровского мониторинга артериального давления | SCHILLER BR-102 plus | 39566-08 |  |  | Нет | 3864
000000000903 | Нет | Поверка | Системы холтеровского мониторинга артериального давления | SCHILLER BR-102 plus | 39566-08 |  |  | Нет | 3678
000000000934 | Нет | Поверка | Системы холтеровского суточного мониторирования ЭКГ и АД | EC-2H, EC-3H, EC-3H/ABP | 53047-13 |  |  | Нет | 3534
000000000934 | Нет | Поверка выезд | Системы холтеровского суточного мониторирования ЭКГ и АД | EC-2H, EC-3H, EC-3H/ABP | 53047-13 |  |  | Нет | 3702
Г00000000530 |  | Поверка | Системы центровки валов |  |  |  |  | Нет | 13980
Г00000001140 |  | Калибровка | Системы центровки валов (К) |  |  |  |  | Нет | 13980
000000042610 | Нет | Поверка | Системы центровки валов лазерные | КВАНТ-ЛМ-Ex | 67325-17 |  |  | Нет | 13980
000000041906 | Нет | Поверка | Системы центровки и измерения взаимного расположения поверхностей | Easy-Laser ХТ440 | 82695-21 |  |  | Нет | 13980
000000048873 | Нет | Поверка | Системы центровки и измерения взаимного расположения поверхностей | Easy-Laser E710r | 59321-14 |  |  | Нет | 13980
000000007658 | Нет | Калибровка | Системы центровки и измерения взаимного расположения поверхностей и вибрации | OPTALIGN PLUS series и серии ALIGN | 32389-06 |  |  | Нет | 16272
000000007658 | Нет | Поверка выезд | Системы центровки и измерения взаимного расположения поверхностей и вибрации | OPTALIGN PLUS series и серии ALIGN | 32389-06 |  |  | Нет | 17088
000000007658 | Нет | Калибровка выезд | Системы центровки и измерения взаимного расположения поверхностей и вибрации | OPTALIGN PLUS series и серии ALIGN | 32389-06 |  |  | Нет | 17088
000000007658 | Нет | Поверка | Системы центровки и измерения взаимного расположения поверхностей и вибрации | OPTALIGN PLUS series и серии ALIGN | 32389-06 |  |  | Нет | 16272
000000045326 | Нет | Поверка | Системы центровки и измерения взаимного расположения поверхностей и вибрации | OPTALIGN PLUS series | 32389-06 |  |  | Нет | 13980
000000044761 | Нет | Поверка | Системы электронного хронометража | Стриж-М | 55616-13 |  |  | Нет | 7074
000000044761 | Нет | Калибровка | Системы электронного хронометража | Стриж-М | 55616-13 |  |  | Нет | 7074
000000008615 | Нет | Калибровка выезд | Системы электроэнцефалографические | Компакт-нейро | 51712-12 |  |  | Нет | 3612
000000008615 | Нет | Поверка | Системы электроэнцефалографические | Компакт-нейро | 51712-12 |  |  | Нет | 3441
000000008615 | Нет | Калибровка | Системы электроэнцефалографические | Компакт-нейро | 51712-12 |  |  | Нет | 3441
000000008615 | Нет | Поверка выезд | Системы электроэнцефалографические | Компакт-нейро | 51712-12 |  |  | Нет | 3612
000000044145 | Нет | Поверка | Системы электроэнцефалографические | Компакт-нейро | 51712-12 |  |  | Нет | 6132
000000044145 | Нет | Поверка выезд | Системы электроэнцефалографические | Компакт-нейро | 51712-12 |  |  | Нет | 6438
000000044145 | Нет | Калибровка | Системы электроэнцефалографические | Компакт-нейро | 51712-12 |  |  | Нет | 6132
000000044145 | Нет | Калибровка выезд | Системы электроэнцефалографические | Компакт-нейро | 51712-12 |  |  | Нет | 6438
Г00000000893 |  | Поверка | Сита |  |  |  |  | Нет | 582
Г00000001141 |  | Калибровка | Сита (К) |  |  |  |  | Нет | 582
000000004352 | Нет | Поверка | Сита лабораторные |  | 39625-08 |  |  | Нет | 582
000000014842 | Нет | Поверка | Сита лабораторные | СЛ-ЭБ-000 | 20147-00 |  |  | Нет | 582
000000014843 | Нет | Поверка | Сита лабораторные | 150 мм | 39625-14 |  |  | Нет | 582
000000023575 | Нет | Поверка | Сита лабораторные |  | 52265-12 |  |  | Нет | 582
000000035351 | Нет | Поверка | Сита лабораторные | Нет данных | 76025-19 |  |  | Нет | 582
000000037630 | Нет | Поверка | Сита лабораторные | серии РП, РП-200-ПКр-Н | 78946-20 |  |  | Нет | 582
000000037632 | Нет | Поверка | Сита лабораторные | серии РП, РП-200-СЛ-Н | 78946-20 |  |  | Нет | 582
000000037991 | Нет | Поверка | Сита лабораторные | С20/50 | 76025-19 |  |  | Нет | 582
000000040848 | Нет | Поверка | Сита лабораторные | СЛ-ЭБ-200-1, размер стороны ячейки 2,5 мм | 20147-00 |  |  | Нет | 582
000000040851 | Нет | Поверка | Сита лабораторные | СЛ-ЭБ-200-1, размер стороны ячейки 2,0 мм | 20147-00 |  |  | Нет | 582
000000040852 | Нет | Поверка | Сита лабораторные | СЛ-ЭБ-200-1, размер ячейки Ø 4,0 мм | 20147-00 |  |  | Нет | 582
000000040853 | Нет | Поверка | Сита лабораторные | СЛ-ЭБ-200-1, размер ячейки Ø 3,0 мм | 20147-00 |  |  | Нет | 582
000000040854 | Нет | Поверка | Сита лабораторные | СЛ-ЭБ-200-1, размер ячейки Ø 3,5 мм | 20147-00 |  |  | Нет | 582
000000040855 | Нет | Поверка | Сита лабораторные | СЛ-ЭБ-200-1, размер стороны ячейки 0,56 мм | 20147-00 |  |  | Нет | 582
000000040856 | Нет | Поверка | Сита лабораторные | СЛ-ЭБ-200-1, размер стороны ячейки 0,315 мм | 20147-00 |  |  | Нет | 582
000000040857 | Нет | Поверка | Сита лабораторные | СЛ-ЭБ-200-1, размер стороны ячейки 0,5 мм | 20147-00 |  |  | Нет | 582
000000040858 | Нет | Поверка | Сита лабораторные | СЛ-ЭБ-200-1, размер стороны ячейки 1,0 мм | 20147-00 |  |  | Нет | 582
000000041737 | Нет | Поверка | Сита лабораторные | С12/38 | 76025-19 |  |  | Нет | 582
000000042922 | Нет | Поверка | Сита лабораторные | С30/50 | 76025-19 |  |  | Нет | 582
000000046554 | Нет | Поверка | Сита лабораторные | С20/50 | 83550-21 |  |  | Нет | 582
000000046555 | Нет | Поверка | Сита лабораторные | С20/50К | 83550-21 |  |  | Нет | 582
000000047764 | Нет | Поверка | Сита лабораторные | серии РП, РП-120-СН-В | 78946-20 |  |  | Нет | 582
000000048693 | Нет | Поверка | Сита лабораторные | серии РП, РП-200-СН-В | 78946-20 |  |  | Нет | 582
000000049189 | Нет | Поверка | Сита лабораторные |  | 52348-12 |  |  | Нет | 582
000000049234 | Нет | Поверка | Сита лабораторные | 125 мм | 39625-14 |  |  | Нет | 582
000000049235 | Нет | Поверка | Сита лабораторные | 106 мм | 39625-14 |  |  | Нет | 582
000000049236 | Нет | Поверка | Сита лабораторные | 90 мм | 39625-14 |  |  | Нет | 582
000000049237 | Нет | Поверка | Сита лабораторные | 75 мм | 39625-14 |  |  | Нет | 582
000000049238 | Нет | Поверка | Сита лабораторные | 63 мм | 39625-14 |  |  | Нет | 582
000000049704 | Нет | Поверка | Сита лабораторные | 45 мкм | 39625-14 |  |  | Нет | 582
000000049705 | Нет | Поверка | Сита лабораторные | 20 мкм | 39625-14 |  |  | Нет | 582
000000049706 | Нет | Поверка | Сита лабораторные | 100 мкм | 39625-14 |  |  | Нет | 582
000000049707 | Нет | Поверка | Сита лабораторные | 50 мкм | 39625-14 |  |  | Нет | 582
000000049708 | Нет | Поверка | Сита лабораторные | 53 мкм | 39625-14 |  |  | Нет | 582
000000049709 | Нет | Поверка | Сита лабораторные | 38 мкм | 39625-14 |  |  | Нет | 582
000000049710 | Нет | Поверка | Сита лабораторные | 710 мкм | 39625-14 |  |  | Нет | 582
000000050101 | Нет | Поверка | Сита лабораторные | 56 мкм | 39625-14 |  |  | Нет | 582
000000050102 | Нет | Поверка | Сита лабораторные | 180 мкм | 39625-14 |  |  | Нет | 582
000000050103 | Нет | Поверка | Сита лабораторные | 160 мкм | 39625-14 |  |  | Нет | 582
000000050104 | Нет | Поверка | Сита лабораторные | 140 мкм | 39625-14 |  |  | Нет | 582
000000050105 | Нет | Поверка | Сита лабораторные | 315 мкм | 39625-14 |  |  | Нет | 582
000000050106 | Нет | Поверка | Сита лабораторные | 250 мкм | 39625-14 |  |  | Нет | 582
000000050107 | Нет | Поверка | Сита лабораторные | 71 мкм | 39625-14 |  |  | Нет | 582
000000050108 | Нет | Поверка | Сита лабораторные | 80 мкм | 39625-14 |  |  | Нет | 582
000000050109 | Нет | Поверка | Сита лабораторные | 63 мкм | 39625-14 |  |  | Нет | 582
000000050424 | Нет | Поверка | Сита лабораторные | 500 мкм | 39625-14 |  |  | Нет | 582
000000050425 | Нет | Поверка | Сита лабораторные | 1 мм | 39625-14 |  |  | Нет | 582
000000050426 | Нет | Поверка | Сита лабораторные | 2 мм | 39625-14 |  |  | Нет | 582
000000050427 | Нет | Поверка | Сита лабораторные | 5 мм | 39625-14 |  |  | Нет | 582
000000050428 | Нет | Поверка | Сита лабораторные | 10 мм | 39625-14 |  |  | Нет | 582
000000050434 | Нет | Поверка | Сита лабораторные | С12/38 | 83550-21 |  |  | Нет | 582
000000050477 | Нет | Поверка | Сита лабораторные | 75 мкм | 39625-14 |  |  | Нет | 582
000000050488 | Нет | Поверка | Сита лабораторные | 150 мкм | 39625-14 |  |  | Нет | 582
000000050871 | Нет | Поверка | Сита лабораторные | С30/50 | 83550-21 |  |  | Нет | 582
000000051253 | Нет | Поверка | Сита лабораторные | 212 мкм | 39625-14 |  |  | Нет | 582
000000051254 | Нет | Поверка | Сита лабораторные | 90 мкм | 39625-14 |  |  | Нет | 582
000000051255 | Нет | Поверка | Сита лабораторные | 106 мкм | 39625-14 |  |  | Нет | 582
000000051256 | Нет | Поверка | Сита лабораторные | 125 мкм | 39625-14 |  |  | Нет | 582
000000051446 | Нет | Поверка | Сита лабораторные | С12/38, размер ячейки 0,250 мм | 83550-21 |  |  | Нет | 582
000000051447 | Нет | Поверка | Сита лабораторные | С12/38, размер ячейки 0,315 мм | 83550-21 |  |  | Нет | 582
000000051448 | Нет | Поверка | Сита лабораторные | С12/38, размер ячейки 0,500 мм | 83550-21 |  |  | Нет | 582
000000051916 | Нет | Поверка | Сита лабораторные | С12/38К | 83550-21 |  |  | Нет | 582
000000037870 | Нет | Калибровка | Сито |  |  |  |  | Нет | 582
000000043325 | Нет | Калибровка | Сито лабораторное 061 с размером сторон ячеек 0,100 мм |  |  |  |  | Нет | 582
000000043322 | Нет | Калибровка | Сито лабораторное 21/150 с размером сторон ячеек 0,315 мм |  |  |  |  | Нет | 582
000000043324 | Нет | Калибровка | Сито лабораторное 22, 7ПЧ-150 с размером сторон ячеек 0,280 мм |  |  |  |  | Нет | 582
000000043321 | Нет | Калибровка | Сито лабораторное 36/40 с размером сторон ячеек 0,180 мм |  |  |  |  | Нет | 582
000000043323 | Нет | Калибровка | Сито лабораторное 45/50 с размером сторон ячеек 0,140 мм |  |  |  |  | Нет | 582
000000043320 | Нет | Калибровка | Сито лабораторное 56/54 с размером сторон ячеек 0,106 мм |  |  |  |  | Нет | 582
000000040836 | Нет | Калибровка | Сито лабораторное контрольное из проволочной сетки с размером ячеек 0,67 мм |  |  |  |  | Нет | 582
000000040839 | Нет | Калибровка | Сито лабораторное контрольное с размером ячеек 1,4 мм |  |  |  |  | Нет | 582
000000040843 | Нет | Калибровка | Сито лабораторное контрольное с размером ячеек Ø 10,0 мм |  |  |  |  | Нет | 582
000000037715 | Нет | Калибровка | Сито лабораторное металлотканое СЛМ-200 | с размером ячейки 0,7 мм |  |  |  | Нет | 582
000000037716 | Нет | Калибровка | Сито лабораторное пробивное СЛП-200 | с прямоугольными ячейками щелевого типа размером 1,2 х 20 мм |  |  |  | Нет | 582
000000037717 | Нет | Калибровка | Сито лабораторное пробивное СЛП-200 | с прямоугольными ячейками щелевого типа размером 1,7 х 20 мм |  |  |  | Нет | 582
000000037719 | Нет | Калибровка | Сито лабораторное пробивное СЛП-200 | с прямоугольными ячейками щелевого типа размером 1,5 х 20 мм |  |  |  | Нет | 582
000000037720 | Нет | Калибровка | Сито лабораторное пробивное СЛП-200 | с прямоугольными ячейками щелевого типа размером 1,4 х 20 мм |  |  |  | Нет | 582
000000037721 | Нет | Калибровка | Сито лабораторное пробивное СЛП-200 | с прямоугольными ячейками щелевого типа размером 1,8 х 20 мм |  |  |  | Нет | 582
000000037722 | Нет | Калибровка | Сито лабораторное пробивное СЛП-200 | с прямоугольными ячейками щелевого типа размером 2,2 х 20 мм |  |  |  | Нет | 582
000000037723 | Нет | Калибровка | Сито лабораторное пробивное СЛП-200 | с прямоугольными ячейками щелевого типа размером 2,5 х 20 мм |  |  |  | Нет | 582
000000037724 | Нет | Калибровка | Сито лабораторное пробивное СЛП-200 | с прямоугольными ячейками щелевого типа размером 1,6 х 20 мм |  |  |  | Нет | 582
000000037739 | Нет | Калибровка | Сито лабораторное пробивное СЛП-200 | с размером ячейки 0,5 мм |  |  |  | Нет | 582
000000037740 | Нет | Калибровка | Сито лабораторное пробивное СЛП-200 | с размером ячейки 1,0 мм |  |  |  | Нет | 582
000000037741 | Нет | Калибровка | Сито лабораторное пробивное СЛП-200 | с размером ячейки 2,5 мм |  |  |  | Нет | 582
000000037742 | Нет | Калибровка | Сито лабораторное пробивное СЛП-200 | с размером ячейки 2,0 мм |  |  |  | Нет | 582
000000037743 | Нет | Калибровка | Сито лабораторное пробивное СЛП-200 | с размером ячейки 5,0 мм |  |  |  | Нет | 582
000000037744 | Нет | Калибровка | Сито лабораторное пробивное СЛП-200 | с размером ячейки 4,2 мм |  |  |  | Нет | 582
000000037745 | Нет | Калибровка | Сито лабораторное пробивное СЛП-200 | с размером ячейки 8,0 мм |  |  |  | Нет | 582
000000037746 | Нет | Калибровка | Сито лабораторное пробивное СЛП-200 | с размером ячейки 7,0 мм |  |  |  | Нет | 582
000000037747 | Нет | Калибровка | Сито лабораторное пробивное СЛП-200 | с размером ячейки 6,0 мм |  |  |  | Нет | 582
000000037748 | Нет | Калибровка | Сито лабораторное пробивное СЛП-200 | с размером ячейки 1,5 мм |  |  |  | Нет | 582
000000043318 | Нет | Калибровка | Сито лабораторное с размером сторон ячеек 0,280 мм |  |  |  |  | Нет | 582
000000043319 | Нет | Калибровка | Сито лабораторное с размером сторон ячеек 1,520 мм |  |  |  |  | Нет | 582
000000043316 | Нет | Калибровка | Сито лабораторное С20/20 с рзмером сторон сторон ячеек 0,800 мм |  |  |  |  | Нет | 582
000000045649 | Нет | Калибровка | Сито лабораторное С20/50 | с размером ячейки 0,04 мм |  |  |  | Нет | 582
000000045650 | Нет | Калибровка | Сито лабораторное С20/50 | с размером ячейки 0,800 мм |  |  |  | Нет | 582
000000045651 | Нет | Калибровка | Сито лабораторное С20/50 | с размером ячейки 0,450 мм |  |  |  | Нет | 582
000000037750 | Нет | Калибровка | Сито лабораторное СЛМ-200 | с размером ячейки 0,63 мм |  |  |  | Нет | 582
000000040842 | Нет | Калибровка | Сито лабораторное СЛМ-200 с размером ячеек 0,4 мм |  |  |  |  | Нет | 582
000000037728 | Нет | Калибровка | Сито лабораторное СЛШ-200 из синтетической ткани №11ПЧ-240 | с размером ячейки 670 мкм |  |  |  | Нет | 582
000000037725 | Нет | Калибровка | Сито лабораторное СЛШ-200 из синтетической ткани №12,5ПЧ-240 | с размером ячейки 560 мкм |  |  |  | Нет | 582
000000037731 | Нет | Калибровка | Сито лабораторное СЛШ-200 из синтетической ткани №14ПЧ-200 | с размером ячейки 500 мкм |  |  |  | Нет | 582
000000037737 | Нет | Калибровка | Сито лабораторное СЛШ-200 из синтетической ткани №16ПЧ-200 | с размером ячейки 425 мкм |  |  |  | Нет | 582
000000037752 | Нет | Калибровка | Сито лабораторное СЛШ-200 из синтетической ткани №17,5ПЧ-180 | с размером ячейки 390 мкм |  |  |  | Нет | 582
000000037738 | Нет | Калибровка | Сито лабораторное СЛШ-200 из синтетической ткани №18,5ПЧ-180 | с размером ячейки 363 мкм |  |  |  | Нет | 582
000000037729 | Нет | Калибровка | Сито лабораторное СЛШ-200 из синтетической ткани №21ПЧ-240 | с размером ячейки 315 мкм |  |  |  | Нет | 582
000000037727 | Нет | Калибровка | Сито лабораторное СЛШ-200 из синтетической ткани №24,7ПЧ-150 | с размером ячейки 265 мкм |  |  |  | Нет | 582
000000037730 | Нет | Калибровка | Сито лабораторное СЛШ-200 из синтетической ткани №36/40ПА | с размером ячейки 180 мкм |  |  |  | Нет | 582
000000037749 | Нет | Калибровка | Сито лабораторное СЛШ-200 из синтетической ткани №39/43ПА | с размером ячейки 160 мкм |  |  |  | Нет | 582
000000037751 | Нет | Калибровка | Сито лабораторное СЛШ-200 из синтетической ткани №44/50ПА | с размером ячейки 140 мкм |  |  |  | Нет | 582
000000037726 | Нет | Калибровка | Сито лабораторное СЛШ-200 из шелковой ткани №43 | с размером ячейки 130 мкм |  |  |  | Нет | 582
000000043317 | Нет | Калибровка | Сито лабораторное У1-ЕСЛ с размером сторон ячеек 1,200 мм |  |  |  |  | Нет | 582
000000037126 | Нет | Калибровка | Скоба ДК | (830-1070) мм |  |  |  | Нет | 732
000000039683 | Нет | Калибровка | Скоба рычажная | СР 25 |  |  |  | Нет | 324
000000040973 | Нет | Калибровка | Скоба рычажная | СР 125 |  |  |  | Нет | 450
000000044816 | Нет | Калибровка | Скоба рычажная | СР |  |  |  | Нет | 324
Г00000000325 |  | Поверка | Скобы (от 0 до 75 мм) |  |  |  |  | Нет | 324
Г00000001142 |  | Калибровка | Скобы (от 0 до 75 мм) (К) |  |  |  |  | Нет | 324
Г00000000326 |  | Поверка | Скобы (от 100 мм до 150 мм) |  |  |  |  | Нет | 450
Г00000001143 |  | Калибровка | Скобы (от 100 мм до 150 мм) (К) |  |  |  |  | Нет | 450
000000023558 | Нет | Поверка | Скобы индикаторные | СИ | 66995-17 |  |  | Нет | 324
000000023559 | Нет | Поверка | Скобы индикаторные | СИ | 66995-17 |  |  | Нет | 450
000000023568 | Нет | Поверка | Скобы индикаторные | СИ | 840-00 |  |  | Нет | 324
000000023569 | Нет | Поверка | Скобы индикаторные | СИ | 840-00 |  |  | Нет | 450
000000034132 | Нет | Поверка | Скобы индикаторные | СИ 50 | 840-00 |  |  | Нет | 324
000000050239 | Нет | Поверка | Скобы индикаторные | 840 | 840-53 |  |  | Нет | 324
000000014841 | Нет | Поверка | Скобы рычажные | Калибр |  |  |  | Нет | 294
000000023566 | Нет | Поверка | Скобы рычажные | СРП50 | 11688-88 |  |  | Нет | 324
000000023567 | Нет | Поверка | Скобы рычажные | СР100 | 11688-88 |  |  | Нет | 450
000000023572 | Нет | Поверка | Скобы рычажные | СР-25 | 482-50 |  |  | Нет | 324
000000023573 | Нет | Поверка | Скобы рычажные | СР | 482-50 |  |  | Нет | 450
000000035727 | Нет | Поверка | Скобы рычажные | СРП25 | 11688-88 |  |  | Нет | 324
000000036030 | Нет | Поверка | Скобы рычажные | СР150 | 11688-88 |  |  | Нет | 450
000000038660 | Нет | Поверка | Скобы рычажные | СР75 | 11688-88 |  |  | Нет | 324
000000038662 | Нет | Поверка | Скобы рычажные | СР125 | 11688-88 |  |  | Нет | 450
000000048376 | Нет | Поверка | Скобы рычажные | СР-50 | 482-50 |  |  | Нет | 324
000000039918 | Нет | Поверка | Скобы рычажные со встроенным индикатором | СP Micron, (0-25) | 49690-12 |  |  | Нет | 324
000000049199 | Нет | Поверка | Скобы рычажные со встроенным индикатором | СP Micron, (25-50) | 49690-12 |  |  | Нет | 324
000000049446 | Нет | Поверка | Скобы рычажные со встроенным индикатором | СP Micron, (50-75) | 49690-12 |  |  | Нет | 324
000000049447 | Нет | Поверка | Скобы рычажные со встроенным индикатором | СP Micron, (75-100) | 49690-12 |  |  | Нет | 450
000000023560 | Нет | Поверка | Скобы рычажные торговой марки "SHAN" | (0-75) | 65532-16 |  |  | Нет | 324
000000023561 | Нет | Поверка | Скобы рычажные торговой марки "SHAN" | (100-150) | 65532-16 |  |  | Нет | 450
000000049814 | Нет | Поверка | Скобы рычажные торговой марки "SHAN" | (0-25) | 65532-16 |  |  | Нет | 324
000000014840 | Нет | Поверка | Скобы с отсчетным устройством | СР, (0-25) | 884-70 |  |  | Нет | 324
000000023562 | Нет | Поверка | Скобы с отсчетным устройством | 523, (0-25) | 60026-15 |  |  | Нет | 324
000000023563 | Нет | Поверка | Скобы с отсчетным устройством | 523, (75-100) | 60026-15 |  |  | Нет | 450
000000023564 | Нет | Поверка | Скобы с отсчетным устройством | СР | 54228-13 |  |  | Нет | 324
000000023565 | Нет | Поверка | Скобы с отсчетным устройством | СР | 54228-13 |  |  | Нет | 450
000000023570 | Нет | Поверка | Скобы с отсчетным устройством | СИ | 840-70 |  |  | Нет | 324
000000023571 | Нет | Поверка | Скобы с отсчетным устройством | СИ | 840-70 |  |  | Нет | 450
000000042837 | Нет | Поверка | Скобы с отсчетным устройством | 523, (25-50) | 60026-15 |  |  | Нет | 324
000000045142 | Нет | Поверка | Скобы с отсчетным устройством | СИ 100 | 840-70 |  |  | Нет | 450
000000049503 | Нет | Поверка | Скобы с отсчетным устройством | 523, (50-75) | 60026-15 |  |  | Нет | 324
000000041290 | Нет | Поверка | Скобы торговой марки "INSIZE" | Нет данных | 62375-15 |  |  | Нет | 324
В000001039 |  | СНЯТИЕ И УСТ.ПАРОЛЯ В СИСТЕМЕ ОБРАБОТКИ ИНФО | СНЯТИЕ И УСТ.ПАРОЛЯ В СИСТЕМЕ ОБРАБОТКИ ИНФО | [5 empty] | 13536
В000001022 |  | Согласование паспортов-протоколов ИК | Согласование паспортов-протоколов ИК | [5 empty] | 1692
000000005056 | Нет | Поверка выезд | Солемеры | ДУМ-Р (без учёта стоимости ГСО) |  | Диапазон измерений: Соответсвует описанию типа, погрешность и (или) неопределенность (класс, разряд): - |  | Нет | 2922
000000035163 | Нет | Поверка | Солемеры | PAL | 69113-17 | Диапазон измерений: Соответсвует описанию типа, погрешность и (или) неопределенность (класс, разряд): - |  | Нет | 5622
000000047660 | Нет | Метрологический контроль состояния | Солемеры нефти автоматические лабораторные | САН-Л | 22598-02 | Диапазон измерений: от 0 до 2000 мг/³, погрешность и (или) неопределенность (класс, разряд): в зависимости от поддиапазона, 4 % (в поддиапазоне от 1000 до 2000 мг/дм³) | в зависимости от поддиапазона, 4 % (в поддиапазоне от 1000 до 2000 мг/дм³) | Нет | 5004
000000047660 | Нет | Поверка | Солемеры нефти автоматические лабораторные | САН-Л | 22598-02 | Диапазон измерений: от 0 до 2000 мг/³, погрешность и (или) неопределенность (класс, разряд): в зависимости от поддиапазона, 4 % (в поддиапазоне от 1000 до 2000 мг/дм³) | в зависимости от поддиапазона, 4 % (в поддиапазоне от 1000 до 2000 мг/дм³) | Нет | 4680
000000047660 | Нет | Поверка выезд | Солемеры нефти автоматические лабораторные | САН-Л | 22598-02 | Диапазон измерений: от 0 до 2000 мг/³, погрешность и (или) неопределенность (класс, разряд): в зависимости от поддиапазона, 4 % (в поддиапазоне от 1000 до 2000 мг/дм³) | в зависимости от поддиапазона, 4 % (в поддиапазоне от 1000 до 2000 мг/дм³) | Нет | 5004
000000049666 | Нет | Поверка | Солемеры нефти автоматические лабораторные | САН-Л | 51724-12 | Диапазон измерений: Диапазон измерения массовой концентрации хлористых солей, мг/дм3 0…2000., погрешность и (или) неопределенность (класс, разряд): Пределы допускаемой основной абсолютной погрешности, мг/дм3 до 10 мг/дм3 ±0,75, св.10…50 мг/дм3 ±1,5; св. 50…200 мг/дм3 ±3,0, св. 200…1000 мг/дм3 ±12,5. | Пределы допускаемой основной абсолютной погрешности, мг/дм3 до 10 мг/дм3 ±0,75, св.10…50 мг/дм3 ±1,5; св. 50…200 мг/дм3 ±3,0, св. 200…1000 мг/дм3 ±12,5. | Нет | 5622
000000006306 | Нет | Поверка | Сопротивления добавочные | Р4201 | 15929-97 |  |  | Нет | 438
000000015201 | Нет | Калибровка | Сосуды для отмучивания | КП-305, -306 |  |  |  | Нет | 714
000000036389 | Нет | Поверка выезд | Спектроколориметры | Lovibond PFX 195 | 36852-08 | Диапазон измерений: Соответсвует описанию типа, погрешность и (или) неопределенность (класс, разряд): - | - | Нет | 3546
000000036389 | Нет | Поверка | Спектроколориметры | Lovibond PFX 195 | 36852-08 | Диапазон измерений: Соответсвует описанию типа, погрешность и (или) неопределенность (класс, разряд): - | - | Нет | 3546
000000036728 | Нет | Поверка выезд | Спектроколориметры | Lovibond серии PFXi мод. 880, 950 и 995 | 55236-13 | Диапазон измерений: Диапазон измерений координат цвета: X 2,5…109,0; Y 1,4…98,0; Z 1,7…118,1., погрешность и (или) неопределенность (класс, разряд): Пределы допускаемой абсолютной погрешности измерения координат цвета: ΔX=ΔY=ΔZ ±2,0. | Пределы допускаемой абсолютной погрешности измерения координат цвета: ΔX=ΔY=ΔZ ±2,0. | Нет | 3546
000000036728 | Нет | Поверка | Спектроколориметры | Lovibond серии PFXi мод. 880, 950 и 995 | 55236-13 | Диапазон измерений: Диапазон измерений координат цвета: X 2,5…109,0; Y 1,4…98,0; Z 1,7…118,1., погрешность и (или) неопределенность (класс, разряд): Пределы допускаемой абсолютной погрешности измерения координат цвета: ΔX=ΔY=ΔZ ±2,0. | Пределы допускаемой абсолютной погрешности измерения координат цвета: ΔX=ΔY=ΔZ ±2,0. | Нет | 3546
Г00000000135 |  | Поверка выезд | Спектроколориметры |  |  |  |  | Нет | 3546
Г00000000135 |  | Поверка | Спектроколориметры |  |  |  |  | Нет | 3546
000000024370 | Нет | Поверка | Спектрометр | GLP-32340/13 |  |  |  | Нет | 27000
000000024373 | Нет | Поверка | Спектрометр | РОБОТРОН |  |  |  | Нет | 27000
000000024368 | Нет | Поверка | Спектрометр излучения человека | GEM30P4 |  |  |  | Нет | 20664
000000024383 | Нет | Поверка | Спектрометры | МКС-АТ6101 | 32791-09 |  |  | Нет | 17562
000000024385 | Нет | Поверка | Спектрометры | МКС-АТ6102, МКС-АТ6102А | 44235-10 |  |  | Нет | 27000
000000033949 | Нет | Поверка выезд | Спектрометры | ДФС-500 | 43730-10 | Диапазон измерений: Спектральный диапазон измерений, нм 177…408., погрешность и (или) неопределенность (класс, разряд): - | - | Нет | 12150
000000033949 | Нет | Поверка | Спектрометры | ДФС-500 | 43730-10 | Диапазон измерений: Спектральный диапазон измерений, нм 177…408., погрешность и (или) неопределенность (класс, разряд): - | - | Нет | 11574
000000038030 | Нет | Поверка | Спектрометры | ДФС-500, ДФС-500Н, ДФС-500В, ДФС-500Д, МФС-12 | 76792-19 | Диапазон измерений: Соответсвует описанию типа, погрешность и (или) неопределенность (класс, разряд): - |  | Нет | 11574
000000038030 | Нет | Поверка выезд | Спектрометры | ДФС-500, ДФС-500Н, ДФС-500В, ДФС-500Д, МФС-12 | 76792-19 | Диапазон измерений: Соответсвует описанию типа, погрешность и (или) неопределенность (класс, разряд): - |  | Нет | 12150
000000000282 | Нет | Поверка выезд | Спектрометры атомно-абсорбционные | GBC | 24456-08 | Диапазон измерений: Диапазон измерения оптической плотности 0…2,5 Б., погрешность и (или) неопределенность (класс, разряд): - | - | Нет | 3708
000000007844 | Нет | Поверка | Спектрометры атомно-абсорбционные | КВАНТ-2 | 17991-04 | Диапазон измерений: Диапазон измерения оптической плотности 0…3 Б., погрешность и (или) неопределенность (класс, разряд): Погрешность не более 3 %. | Погрешность не более 3 %. | Нет | 10818
000000007844 | Нет | Поверка выезд | Спектрометры атомно-абсорбционные | КВАНТ-2 | 17991-04 | Диапазон измерений: Диапазон измерения оптической плотности 0…3 Б., погрешность и (или) неопределенность (класс, разряд): Погрешность не более 3 %. | Погрешность не более 3 %. | Нет | 8100
000000007845 | Нет | Поверка | Спектрометры атомно-абсорбционные | МГА-915 | 17309-03 | Диапазон измерений: Рабочий спектральный диапазон 190…600 нм., погрешность и (или) неопределенность (класс, разряд): - | - | Нет | 11574
000000007845 | Нет | Поверка выезд | Спектрометры атомно-абсорбционные | МГА-915 | 17309-03 | Диапазон измерений: Рабочий спектральный диапазон 190…600 нм., погрешность и (или) неопределенность (класс, разряд): - | - | Нет | 12150
000000033789 | Нет | Поверка выезд | Спектрометры атомно-абсорбционные | КВАНТ-2 | 17991-04 | Диапазон измерений: Соответсвует описанию типа, погрешность и (или) неопределенность (класс, разряд): - | - | Нет | 8100
000000033934 | Нет | Поверка выезд | Спектрометры атомно-абсорбционные | МГА-915, МГА-915М, МГА-915МД | 17309-08 | Диапазон измерений: Соответсвует описанию типа, погрешность и (или) неопределенность (класс, разряд): - |  | Нет | 8100
000000036972 | Нет | Поверка выезд | Спектрометры атомно-абсорбционные | iCE 3000 | 40222-08 | Диапазон измерений: Соответсвует описанию типа, погрешность и (или) неопределенность (класс, разряд): - | - | Нет | 8100
000000037066 | Нет | Поверка выезд | Спектрометры атомно-абсорбционные | МГА-1000 | 58356-14 | Диапазон измерений: Предел обнаружения: марганца, пг, не более 3; никеля, пг, не более 20, погрешность и (или) неопределенность (класс, разряд): - | - | Нет | 8100
000000038393 | Нет | Поверка выезд | Спектрометры атомно-абсорбционные | КВАНТ.Z | 49077-12 | Диапазон измерений: Предел обнаружения, мкг/дм3 мышьяк, кобальт, свинец 0,1; медь, цезий 0,05; барий 0,2; ртуть 0,005., погрешность и (или) неопределенность (класс, разряд): - | - | Нет | 8100
000000040876 | Нет | Поверка выезд | Спектрометры атомно-абсорбционные | Квант-2мт, Квант-2м1 | 63558-16 | Диапазон измерений: Соответсвует описанию типа, погрешность и (или) неопределенность (класс, разряд): - |  | Нет | 8100
000000041478 | Нет | Поверка | Спектрометры атомно-абсорбционные | AA (мод. 55 AA, 240 AA, 240FS AA, 240Z AA, 280FS AA, 280Z AA, DUO AA) | 61265-15 | Диапазон измерений: Соответсвует описанию типа, погрешность и (или) неопределенность (класс, разряд): - |  | Нет | 11574
000000041478 | Нет | Поверка выезд | Спектрометры атомно-абсорбционные | AA (мод. 55 AA, 240 AA, 240FS AA, 240Z AA, 280FS AA, 280Z AA, DUO AA) | 61265-15 | Диапазон измерений: Соответсвует описанию типа, погрешность и (или) неопределенность (класс, разряд): - |  | Нет | 12150
000000042241 | Нет | Поверка выезд | Спектрометры атомно-абсорбционные | КВАНТ-Z.ЭТА | 14981-06 | Диапазон измерений: Соответсвует описанию типа, погрешность и (или) неопределенность (класс, разряд): - |  | Нет | 8100
000000042776 | Нет | Поверка | Спектрометры атомно-абсорбционные | novAA 800 | 76193-19 |  |  | Нет | 11574
000000042776 | Нет | Поверка выезд | Спектрометры атомно-абсорбционные | novAA 800 | 76193-19 |  |  | Нет | 12150
000000043412 | Нет | Поверка выезд | Спектрометры атомно-абсорбционные | PinAAcle мод. 900F, 900T, 900H, 900Z | 49670-12 | Диапазон измерений: Спектральная ширина щели, нм 0,2; 0,7; 2,0., погрешность и (или) неопределенность (класс, разряд): - | - | Нет | 8100
000000044485 | Нет | Поверка выезд | Спектрометры атомно-абсорбционные | contrAA 300 | 35365-07 | Диапазон измерений: Диапазон оптических плотностей, Б 0…3,0., погрешность и (или) неопределенность (класс, разряд): - | - | Нет | 8100
000000044543 | Нет | Поверка выезд | Спектрометры атомно-абсорбционные | ZEEnit 700 | 32465-06 | Диапазон измерений: Соответсвует описанию типа, погрешность и (или) неопределенность (класс, разряд): - |  | Нет | 8100
000000045264 | Нет | Поверка выезд | Спектрометры атомно-абсорбционные | AAnalyst мод. 200, 400 | 25223-03 | Диапазон измерений: Соответсвует описанию типа, погрешность и (или) неопределенность (класс, разряд): - |  | Нет | 8100
000000045678 | Нет | Поверка выезд | Спектрометры атомно-абсорбционные | novAA мод. 315 и 330 | 36102-07 | Диапазон измерений: от 0 до 3,0 Б, погрешность и (или) неопределенность (класс, разряд): СКО 3,0 и 5,0 % | СКО 3,0 и 5,0 % | Нет | 8100
000000047264 | Нет | Поверка выезд | Спектрометры атомно-абсорбционные | КВАНТ-2 мод. КВАНТ-2А, КВАНТ-2АТ | 17991-09 | Диапазон измерений: от 0,1 до 0,75 Б, погрешность и (или) неопределенность (класс, разряд): 1 % | 1 % | Нет | 8100
000000047628 | Нет | Поверка | Спектрометры атомно-абсорбционные | МГА-1000 | 79407-20 | Диапазон измерений: от 190 до 900 нм, погрешность и (или) неопределенность (класс, разряд): СКО 5 % | СКО 5 % | Нет | 11574
000000047628 | Нет | Поверка выезд | Спектрометры атомно-абсорбционные | МГА-1000 | 79407-20 | Диапазон измерений: от 190 до 900 нм, погрешность и (или) неопределенность (класс, разряд): СКО 5 % | СКО 5 % | Нет | 12150
000000045653 | Нет | Поверка | Спектрометры атомно-эмиссионные с индуктивно-связанной плазмой | PlasmaQuant | 64852-16 | Диапазон измерений: Соответсвует описанию типа, погрешность и (или) неопределенность (класс, разряд): - |  | Нет | 11574
000000045653 | Нет | Поверка выезд | Спектрометры атомно-эмиссионные с индуктивно-связанной плазмой | PlasmaQuant | 64852-16 | Диапазон измерений: Соответсвует описанию типа, погрешность и (или) неопределенность (класс, разряд): - |  | Нет | 12150
000000048934 | Нет | Поверка | Спектрометры атомно-эмиссионные с микроволновой плазмой | Agilent 4100 MP-AES | 52105-12 | Диапазон измерений: в соответствии с описанием типа, погрешность и (или) неопределенность (класс, разряд): в соответствии с описанием типа | в соответствии с описанием типа | Нет | 11574
000000048934 | Нет | Поверка выезд | Спектрометры атомно-эмиссионные с микроволновой плазмой | Agilent 4100 MP-AES | 52105-12 | Диапазон измерений: в соответствии с описанием типа, погрешность и (или) неопределенность (класс, разряд): в соответствии с описанием типа | в соответствии с описанием типа | Нет | 12150
000000024374 | Нет | Поверка | Спектрометры гамма- и рентгеновского излучения многоканальные | ORTEC | 15007-01 |  |  | Нет | 27000
000000045279 | Нет | Поверка | Спектрометры диодноматричные | Lambda 265 и Lambda 465 | 64795-16 | Диапазон измерений: Соответсвует описанию типа, погрешность и (или) неопределенность (класс, разряд): - |  | Нет | 4554
000000045279 | Нет | Поверка выезд | Спектрометры диодноматричные | Lambda 265 и Lambda 465 | 64795-16 | Диапазон измерений: Соответсвует описанию типа, погрешность и (или) неопределенность (класс, разряд): - |  | Нет | 4554
000000045279 | Нет | Метрологический контроль состояния | Спектрометры диодноматричные | Lambda 265 и Lambda 465 | 64795-16 | Диапазон измерений: Соответсвует описанию типа, погрешность и (или) неопределенность (класс, разряд): - |  | Нет | 4554
000000024367 | Нет | Поверка | Спектрометры излучения человека | СКГ-АТ1316 | 24940-03 |  |  | Нет | 20664
000000045260 | Нет | Поверка выезд | Спектрометры лазерно-искровые эмиссионные | Vulcan | 70519-18 | Диапазон измерений: Диапазон измерений, % масс. доли 0,1…35,0., погрешность и (или) неопределенность (класс, разряд): Пределы допускаемой относительной погрешности измерений, %, в диапазоне: 0,1…0,5 % масс. доли включ. ±50,0; св. 0,5…1,0 % масс. доли включ. ±30,0; св. 1,0…35 % масс. доли ±10,0 | Пределы допускаемой относительной погрешности измерений, %, в диапазоне: 0,1…0,5 % масс. доли включ. ±50,0; св. 0,5…1,0 % масс. доли включ. ±30,0; св. 1,0…35 % масс. доли ±10,0 | Нет | 12150
000000045260 | Нет | Поверка | Спектрометры лазерно-искровые эмиссионные | Vulcan | 70519-18 | Диапазон измерений: Диапазон измерений, % масс. доли 0,1…35,0., погрешность и (или) неопределенность (класс, разряд): Пределы допускаемой относительной погрешности измерений, %, в диапазоне: 0,1…0,5 % масс. доли включ. ±50,0; св. 0,5…1,0 % масс. доли включ. ±30,0; св. 1,0…35 % масс. доли ±10,0 | Пределы допускаемой относительной погрешности измерений, %, в диапазоне: 0,1…0,5 % масс. доли включ. ±50,0; св. 0,5…1,0 % масс. доли включ. ±30,0; св. 1,0…35 % масс. доли ±10,0 | Нет | 11574
000000048144 | Нет | Поверка выезд | Спектрометры лазерные искровые эмиссионные | Laser-Z | 64624-16 | Диапазон измерений: массовой доли элементов, % 0,021…100, погрешность и (или) неопределенность (класс, разряд): ±10 % | ±10 % | Нет | 12150
000000048144 | Нет | Поверка | Спектрометры лазерные искровые эмиссионные | Laser-Z | 64624-16 | Диапазон измерений: массовой доли элементов, % 0,021…100, погрешность и (или) неопределенность (класс, разряд): ±10 % | ±10 % | Нет | 11574
000000047464 | Нет | Поверка выезд | Спектрометры лазерные портативные | ЛИС-01 | 69700-17 | Диапазон измерений: Спектральный диапазон, нм 177…350.¶, погрешность и (или) неопределенность (класс, разряд): - | - | Нет | 12150
000000047464 | Нет | Поверка | Спектрометры лазерные портативные | ЛИС-01 | 69700-17 | Диапазон измерений: Спектральный диапазон, нм 177…350.¶, погрешность и (или) неопределенность (класс, разряд): - | - | Нет | 11574
000000050868 | Нет | Поверка выезд | Спектрометры лазерные портативные | ЛИС-02 | 85726-22 | Диапазон измерений: Спектральный диапазон, нм 177…370., погрешность и (или) неопределенность (класс, разряд): - | - | Нет | 12150
000000050868 | Нет | Поверка | Спектрометры лазерные портативные | ЛИС-02 | 85726-22 | Диапазон измерений: Спектральный диапазон, нм 177…370., погрешность и (или) неопределенность (класс, разряд): - | - | Нет | 11574
000000035577 | Нет | Поверка | Спектрометры оптико-эмиссионные | ARL 2460, ARL Metal Analyzer, ARL 3460, ARL 4460, ARL 3560/3580 | 16709-97 | Диапазон измерений: Диапазон измерения концентрации %, <10.Е-4 - 50 для всех, <10.Е-5-50, <10.Е-7-0,1 (ARL 3560 и ARL 3580), погрешность и (или) неопределенность (класс, разряд): Погрешность 1 %. | Погрешность 1 %. | Нет | 11574
000000035577 | Нет | Поверка выезд | Спектрометры оптико-эмиссионные | ARL 2460, ARL Metal Analyzer, ARL 3460, ARL 4460, ARL 3560/3580 | 16709-97 | Диапазон измерений: Диапазон измерения концентрации %, <10.Е-4 - 50 для всех, <10.Е-5-50, <10.Е-7-0,1 (ARL 3560 и ARL 3580), погрешность и (или) неопределенность (класс, разряд): Погрешность 1 %. | Погрешность 1 %. | Нет | 12150
000000039470 | Нет | Поверка выезд | Спектрометры оптико-эмиссионные | SPECTROLAB, SPECTROMAXx | 13358-17 | Диапазон измерений: от 1*10-5 до 50, погрешность и (или) неопределенность (класс, разряд): СКО 2,5 % | СКО 2,5 % | Нет | 12150
000000039470 | Нет | Поверка | Спектрометры оптико-эмиссионные | SPECTROLAB, SPECTROMAXx | 13358-17 | Диапазон измерений: от 1*10-5 до 50, погрешность и (или) неопределенность (класс, разряд): СКО 2,5 % | СКО 2,5 % | Нет | 11574
000000039713 | Нет | Поверка | Спектрометры оптико-эмиссионные | FOUNDRY-MASTER Smart UVR, FOUNDRY-MASTER Optimum UVR | 69173-17 | Диапазон измерений: Соответсвует описанию типа, погрешность и (или) неопределенность (класс, разряд): - |  | Нет | 11574
000000039713 | Нет | Поверка выезд | Спектрометры оптико-эмиссионные | FOUNDRY-MASTER Smart UVR, FOUNDRY-MASTER Optimum UVR | 69173-17 | Диапазон измерений: Соответсвует описанию типа, погрешность и (или) неопределенность (класс, разряд): - |  | Нет | 12150
000000041742 | Нет | Поверка выезд | Спектрометры оптико-эмиссионные | ARL 3460, ARL 4460 | 16709-08 |  |  | Нет | 12150
000000041742 | Нет | Поверка | Спектрометры оптико-эмиссионные | ARL 3460, ARL 4460 | 16709-08 |  |  | Нет | 11574
000000046871 | Нет | Поверка | Спектрометры оптико-эмиссионные | ARL Metal Analyzer, ARL 3460, ARL 4460 | 16709-02 | Диапазон измерений: Диапазон измеряемых концентраций 0,001…50 %., погрешность и (или) неопределенность (класс, разряд): Погрешность 1,0 %. | Погрешность 1,0 %. | Нет | 11574
000000046871 | Нет | Поверка выезд | Спектрометры оптико-эмиссионные | ARL Metal Analyzer, ARL 3460, ARL 4460 | 16709-02 | Диапазон измерений: Диапазон измеряемых концентраций 0,001…50 %., погрешность и (или) неопределенность (класс, разряд): Погрешность 1,0 %. | Погрешность 1,0 %. | Нет | 12150
000000051388 | Нет | Поверка выезд | Спектрометры оптико-эмиссионные | PMI-MASTER Smart модели UVR, ASR | 59546-14 | Диапазон измерений: Диапазон измерения массовой доли, %: марганец 0,050…2,0, медь 0,010…1,00, молибден 0,010…5,0, углерод 0,020…2,0, кремний 0,050…2,5, никель 0,010…10,0, хром 0,010…30,0.¶, погрешность и (или) неопределенность (класс, разряд): в соответствии с описанием типа | в соответствии с описанием типа | Нет | 12150
000000051388 | Нет | Поверка | Спектрометры оптико-эмиссионные | PMI-MASTER Smart модели UVR, ASR | 59546-14 | Диапазон измерений: Диапазон измерения массовой доли, %: марганец 0,050…2,0, медь 0,010…1,00, молибден 0,010…5,0, углерод 0,020…2,0, кремний 0,050…2,5, никель 0,010…10,0, хром 0,010…30,0.¶, погрешность и (или) неопределенность (класс, разряд): в соответствии с описанием типа | в соответствии с описанием типа | Нет | 11574
000000034254 | Нет | Поверка выезд | Спектрометры оптико-эмиссионные портативные | PMI-MASTER мод. UVR, ASR | 48408-11 | Диапазон измерений: Рабочий диапазон, нм 170…420, 185…420., погрешность и (или) неопределенность (класс, разряд): - | - | Нет | 12150
000000034254 | Нет | Поверка | Спектрометры оптико-эмиссионные портативные | PMI-MASTER мод. UVR, ASR | 48408-11 | Диапазон измерений: Рабочий диапазон, нм 170…420, 185…420., погрешность и (или) неопределенность (класс, разряд): - | - | Нет | 11574
000000046767 | Нет | Поверка | Спектрометры оптико-эмиссионные портативные | Q4 MOBILE | 53188-13 | Диапазон измерений: массовой доли, % марганца 0,050…2,0, меди 0,010…1,00, молибдена 0,010…5,0, углерода 0,020…2,0, кремния 0,050…2,5, никеля 0,010…10,0, хрома 0,010…30,0., погрешность и (или) неопределенность (класс, разряд): - | - | Нет | 11574
000000046767 | Нет | Поверка выезд | Спектрометры оптико-эмиссионные портативные | Q4 MOBILE | 53188-13 | Диапазон измерений: массовой доли, % марганца 0,050…2,0, меди 0,010…1,00, молибдена 0,010…5,0, углерода 0,020…2,0, кремния 0,050…2,5, никеля 0,010…10,0, хрома 0,010…30,0., погрешность и (или) неопределенность (класс, разряд): - | - | Нет | 12150
000000007877 | Нет | Поверка | Спектрометры оптические эмиссионные | FOUNDRY-MASTER | 22519-02 | Диапазон измерений: Диапазоны измерения, % массовой доли в сталях: углерод 0,002…4,4; кремний 0,002…3,5; марганец 0,03…20; фосфор 0,002…0,8; сера 0,0015…0,4; в алюминиевых сплавах: кремний 0,01…25; железо 0,01…2,5; марганец 0,01…2; магний 0,01…12; никель 0,01…3,5., погрешность и (или) неопределенность (класс, разряд): - | - | Нет | 11574
000000007877 | Нет | Поверка выезд | Спектрометры оптические эмиссионные | FOUNDRY-MASTER | 22519-02 | Диапазон измерений: Диапазоны измерения, % массовой доли в сталях: углерод 0,002…4,4; кремний 0,002…3,5; марганец 0,03…20; фосфор 0,002…0,8; сера 0,0015…0,4; в алюминиевых сплавах: кремний 0,01…25; железо 0,01…2,5; марганец 0,01…2; магний 0,01…12; никель 0,01…3,5., погрешность и (или) неопределенность (класс, разряд): - | - | Нет | 12150
000000036631 | Нет | Поверка | Спектрометры оптические эмиссионные | FOUNDRY-MASTER мод. XPR, UVR, LAB, VIS | 47827-11 | Диапазон измерений: Соответсвует описанию типа, погрешность и (или) неопределенность (класс, разряд): - |  | Нет | 11574
000000036631 | Нет | Поверка выезд | Спектрометры оптические эмиссионные | FOUNDRY-MASTER мод. XPR, UVR, LAB, VIS | 47827-11 | Диапазон измерений: Соответсвует описанию типа, погрешность и (или) неопределенность (класс, разряд): - |  | Нет | 12150
000000040886 | Нет | Поверка выезд | Спектрометры оптические эмиссионные | Q4 TASMAN | 41185-09 | Диапазон измерений: Соответствует описанию типа, погрешность и (или) неопределенность (класс, разряд): - | - | Нет | 12150
000000040886 | Нет | Поверка | Спектрометры оптические эмиссионные | Q4 TASMAN | 41185-09 | Диапазон измерений: Соответствует описанию типа, погрешность и (или) неопределенность (класс, разряд): - | - | Нет | 11574
000000042565 | Нет | Поверка | Спектрометры оптические эмиссионные | S и E | 66270-16 | Диапазон измерений: Соответсвует описанию типа, погрешность и (или) неопределенность (класс, разряд): - |  | Нет | 11574
000000042565 | Нет | Поверка выезд | Спектрометры оптические эмиссионные | S и E | 66270-16 | Диапазон измерений: Соответсвует описанию типа, погрешность и (или) неопределенность (класс, разряд): - |  | Нет | 12150
000000048475 | Нет | Поверка | Спектрометры оптические эмиссионные | PMI-MASTER, PMI-MASTER Plus | 22520-02 | Диапазон измерений: массовой доли в сталях: углерод 0,005…2,5; кремний 0,005…2; марганец 0,005…20; молибден 0,005…11; хром 0,005…35; в алюминиевых сплавах: кремний 0,005…27; железо 0,005…2,5; марганец 0,001…1,5; магний 0,005…11; никель 0,003…3., погрешность и (или) неопределенность (класс, разряд): - | - | Нет | 11574
000000048475 | Нет | Поверка выезд | Спектрометры оптические эмиссионные | PMI-MASTER, PMI-MASTER Plus | 22520-02 | Диапазон измерений: массовой доли в сталях: углерод 0,005…2,5; кремний 0,005…2; марганец 0,005…20; молибден 0,005…11; хром 0,005…35; в алюминиевых сплавах: кремний 0,005…27; железо 0,005…2,5; марганец 0,001…1,5; магний 0,005…11; никель 0,003…3., погрешность и (или) неопределенность (класс, разряд): - | - | Нет | 12150
000000041663 | Нет | Поверка выезд | Спектрометры оптические эмиссионные с индуктивно связанной плазмой | SPECTRO | 67359-17 | Диапазон измерений: Соответсвует описанию типа, погрешность и (или) неопределенность (класс, разряд): - |  | Нет | 12150
000000041663 | Нет | Поверка | Спектрометры оптические эмиссионные с индуктивно связанной плазмой | SPECTRO | 67359-17 | Диапазон измерений: Соответсвует описанию типа, погрешность и (или) неопределенность (класс, разряд): - |  | Нет | 11574
000000044636 | Нет | Поверка | Спектрометры оптические эмиссионные с индуктивно связанной плазмой | SPECTRO GENESIS, SPECTRO ARCOS, SPECTRO BLUE | 49188-12 | Диапазон измерений: от 130 до 770 нм, погрешность и (или) неопределенность (класс, разряд): 2 % | 2 % | Нет | 11574
000000044636 | Нет | Поверка выезд | Спектрометры оптические эмиссионные с индуктивно связанной плазмой | SPECTRO GENESIS, SPECTRO ARCOS, SPECTRO BLUE | 49188-12 | Диапазон измерений: от 130 до 770 нм, погрешность и (или) неопределенность (класс, разряд): 2 % | 2 % | Нет | 12150
000000039070 | Нет | Поверка | Спектрометры параллельного действия с индуктивно связанной плазмой атомно-эмиссионные | ICPE-9800 мод. ICPE-9810, ICPE-9820 | 60877-15 |  |  | Нет | 11574
000000039070 | Нет | Поверка выезд | Спектрометры параллельного действия с индуктивно связанной плазмой атомно-эмиссионные | ICPE-9800 мод. ICPE-9810, ICPE-9820 | 60877-15 |  |  | Нет | 12150
000000024382 | Нет | Поверка | Спектрометры рентгеновского и гамма-излучения | Dspec jr | 30437-05 |  |  | Нет | 20664
000000036999 | Нет | Поверка выезд | Спектрометры рентгенофлуоресцентные | Lab-X5000 | 73276-18 | Диапазон измерений: Соответсвует описанию типа, погрешность и (или) неопределенность (класс, разряд): - |  | Нет | 4686
000000037397 | Нет | Поверка | Спектрометры рентгенофлуоресцентные | X-Supreme8000 | 47599-11 | Диапазон измерений: Диапазон регистрируемых элементов Na(11)Kα…U(92)Lα., погрешность и (или) неопределенность (класс, разряд): - | - | Нет | 11574
000000037397 | Нет | Поверка выезд | Спектрометры рентгенофлуоресцентные | X-Supreme8000 | 47599-11 | Диапазон измерений: Диапазон регистрируемых элементов Na(11)Kα…U(92)Lα., погрешность и (или) неопределенность (класс, разряд): - | - | Нет | 12150
000000038992 | Нет | Поверка | Спектрометры рентгенофлуоресцентные | X-Supreme 8000 и X-Supreme 8000 ULS | 68450-17 | Диапазон измерений: Диапазон регистрируемых элементов Na(11)…U(92)., погрешность и (или) неопределенность (класс, разряд): - | - | Нет | 11574
000000038992 | Нет | Поверка выезд | Спектрометры рентгенофлуоресцентные | X-Supreme 8000 и X-Supreme 8000 ULS | 68450-17 | Диапазон измерений: Диапазон регистрируемых элементов Na(11)…U(92)., погрешность и (или) неопределенность (класс, разряд): - | - | Нет | 12150
000000042284 | Нет | Поверка выезд | Спектрометры рентгенофлуоресцентные | NITON (мод. XL2 и XL3t) | 61854-15 |  |  | Нет | 12150
000000042284 | Нет | Поверка | Спектрометры рентгенофлуоресцентные | NITON (мод. XL2 и XL3t) | 61854-15 |  |  | Нет | 11574
000000046210 | Нет | Поверка | Спектрометры рентгенофлуоресцентные | NITON XL2, NITON XL3t | 43722-10 | Диапазон измерений: Диапазон определяемых химических элементов Mg (12)…U (92)., погрешность и (или) неопределенность (класс, разряд): - | - | Нет | 11574
000000046210 | Нет | Поверка выезд | Спектрометры рентгенофлуоресцентные | NITON XL2, NITON XL3t | 43722-10 | Диапазон измерений: Диапазон определяемых химических элементов Mg (12)…U (92)., погрешность и (или) неопределенность (класс, разряд): - | - | Нет | 12150
000000046217 | Нет | Поверка выезд | Спектрометры рентгенофлуоресцентные | DELTA SERIES DC-2000, DELTA SERIES DS-2000, DELTA SERIES DP-2000 | 45510-10 | Диапазон измерений: Диапазон измерения массовой доли элемента 0,001…100 %., погрешность и (или) неопределенность (класс, разряд): СКО не более 0,2 % | СКО не более 0,2 % | Нет | 12150
000000046217 | Нет | Поверка | Спектрометры рентгенофлуоресцентные | DELTA SERIES DC-2000, DELTA SERIES DS-2000, DELTA SERIES DP-2000 | 45510-10 | Диапазон измерений: Диапазон измерения массовой доли элемента 0,001…100 %., погрешность и (или) неопределенность (класс, разряд): СКО не более 0,2 % | СКО не более 0,2 % | Нет | 11574
000000047176 | Нет | Поверка выезд | Спектрометры рентгенофлуоресцентные | ARL Perform’X | 47730-11 | Диапазон измерений: Диапазон определяемых элементов Ве(4)Kα…Am(95)Lα кроме редких газов (He, Ne, Ar, Kr, Xe, Rn) и Ac(89)., погрешность и (или) неопределенность (класс, разряд): - | - | Нет | 12150
000000047176 | Нет | Поверка | Спектрометры рентгенофлуоресцентные | ARL Perform’X | 47730-11 | Диапазон измерений: Диапазон определяемых элементов Ве(4)Kα…Am(95)Lα кроме редких газов (He, Ne, Ar, Kr, Xe, Rn) и Ac(89)., погрешность и (или) неопределенность (класс, разряд): - | - | Нет | 11574
000000048153 | Нет | Поверка выезд | Спектрометры рентгенофлуоресцентные | EDX-7000, EDX-8000 | 58807-14 |  |  | Нет | 12150
000000048153 | Нет | Поверка | Спектрометры рентгенофлуоресцентные | EDX-7000, EDX-8000 | 58807-14 |  |  | Нет | 11574
000000047119 | Нет | Поверка выезд | Спектрометры рентгенофлуоресцентные волнодисперсионные | Supermini 200 | 63810-16 | Диапазон измерений: В соответствии с описанием типа, погрешность и (или) неопределенность (класс, разряд): - | - | Нет | 12150
000000047119 | Нет | Поверка | Спектрометры рентгенофлуоресцентные волнодисперсионные | Supermini 200 | 63810-16 | Диапазон измерений: В соответствии с описанием типа, погрешность и (или) неопределенность (класс, разряд): - | - | Нет | 11574
000000041424 | Нет | Поверка выезд | Спектрометры рентгенофлуоресцентные энергодисперсионные | Spectro IQ II и Spectro XEPOS | 49831-12 | Диапазон измерений: Диапазон измерений массовой доли элементов, % 0,0001…99,9. Пределы обнаружения элементов, млн^(-1) Cr 0,2; Ва 0,6; Cl, Pb 0,35., погрешность и (или) неопределенность (класс, разряд): Предел допускаемого относительного среднего квадратического отклонения результатов измерений выходного сигнала, %, в диапазонах измерений: 0,0001…0,10 вкл. 10; св. 0,1…1,0 вкл. 5,0; св. 1,0…10,0 вкл. 3,5; св. 10,0… 99,9 вкл. 1,0. | Предел допускаемого относительного среднего квадратического отклонения результатов измерений выходного сигнала, %, в диапазонах измерений: 0,0001…0,10 вкл. 10; св. 0,1…1,0 вкл. 5,0; св. 1,0…10,0 вкл. 3,5; св. 10,0… 99,9 вкл. 1,0. | Нет | 12150
000000041424 | Нет | Поверка | Спектрометры рентгенофлуоресцентные энергодисперсионные | Spectro IQ II и Spectro XEPOS | 49831-12 | Диапазон измерений: Диапазон измерений массовой доли элементов, % 0,0001…99,9. Пределы обнаружения элементов, млн^(-1) Cr 0,2; Ва 0,6; Cl, Pb 0,35., погрешность и (или) неопределенность (класс, разряд): Предел допускаемого относительного среднего квадратического отклонения результатов измерений выходного сигнала, %, в диапазонах измерений: 0,0001…0,10 вкл. 10; св. 0,1…1,0 вкл. 5,0; св. 1,0…10,0 вкл. 3,5; св. 10,0… 99,9 вкл. 1,0. | Предел допускаемого относительного среднего квадратического отклонения результатов измерений выходного сигнала, %, в диапазонах измерений: 0,0001…0,10 вкл. 10; св. 0,1…1,0 вкл. 5,0; св. 1,0…10,0 вкл. 3,5; св. 10,0… 99,9 вкл. 1,0. | Нет | 11574
000000045754 | Нет | Поверка выезд | Спектрометры рентгенофлуоресцентные энергодисперсионные портативные | GNR ProSpector | 58395-14 | Диапазон измерений: Диапазон определяемых элементов Mg…U., погрешность и (или) неопределенность (класс, разряд): - | - | Нет | 12150
000000045754 | Нет | Поверка | Спектрометры рентгенофлуоресцентные энергодисперсионные портативные | GNR ProSpector | 58395-14 | Диапазон измерений: Диапазон определяемых элементов Mg…U., погрешность и (или) неопределенность (класс, разряд): - | - | Нет | 11574
000000041656 | Нет | Поверка выезд | Спектрометры универсальные рентгенофлуоресцентные | Clever A-17, Clever B-23, Clever C-31 | 45769-10 | Диапазон измерений: Соответсвует описанию типа, погрешность и (или) неопределенность (класс, разряд): - |  | Нет | 12150
000000041656 | Нет | Поверка | Спектрометры универсальные рентгенофлуоресцентные | Clever A-17, Clever B-23, Clever C-31 | 45769-10 | Диапазон измерений: Соответсвует описанию типа, погрешность и (или) неопределенность (класс, разряд): - |  | Нет | 11574
000000040496 | Нет | Поверка выезд | Спектрометры эмиссионные | ARL iSpark (модели 8820, 8860 и 8880) | 58389-14 | Диапазон измерений: Предел детектирования (по контрольным элементам в стали), %: 0,01 (фосфор (P), сера (S), титан (Ti)., погрешность и (или) неопределенность (класс, разряд): Относительное СКО случайной составляющей погрешности при измерении массовых долей контрольных элементов %, не более: 2,5. | Относительное СКО случайной составляющей погрешности при измерении массовых долей контрольных элементов %, не более: 2,5. | Нет | 12150
000000040496 | Нет | Поверка | Спектрометры эмиссионные | ARL iSpark (модели 8820, 8860 и 8880) | 58389-14 | Диапазон измерений: Предел детектирования (по контрольным элементам в стали), %: 0,01 (фосфор (P), сера (S), титан (Ti)., погрешность и (или) неопределенность (класс, разряд): Относительное СКО случайной составляющей погрешности при измерении массовых долей контрольных элементов %, не более: 2,5. | Относительное СКО случайной составляющей погрешности при измерении массовых долей контрольных элементов %, не более: 2,5. | Нет | 11574
000000041425 | Нет | Поверка | Спектрометры эмиссионные | АРГОН-5 | 27540-09 | Диапазон измерений: Рабочий спектральный диапазон, нм 190…420, 172…420, 190…340., погрешность и (или) неопределенность (класс, разряд): - | - | Нет | 11574
000000041425 | Нет | Поверка выезд | Спектрометры эмиссионные | АРГОН-5 | 27540-09 | Диапазон измерений: Рабочий спектральный диапазон, нм 190…420, 172…420, 190…340., погрешность и (или) неопределенность (класс, разряд): - | - | Нет | 12150
000000042368 | Нет | Поверка выезд | Спектрометры эмиссионные | SPECTROLAB, SPECTROMAXx | 13358-12 | Диапазон измерений: Соответсвует описанию типа, погрешность и (или) неопределенность (класс, разряд): - | - | Нет | 12150
000000042368 | Нет | Поверка | Спектрометры эмиссионные | SPECTROLAB, SPECTROMAXx | 13358-12 | Диапазон измерений: Соответсвует описанию типа, погрешность и (или) неопределенность (класс, разряд): - | - | Нет | 11574
000000044509 | Нет | Поверка выезд | Спектрометры эмиссионные | MCA, мод. MCAI, MCAII, MCAIII, MCAIV, МСАV, МСАVI, МСАVII, МСАVIII | 37659-08 | Диапазон измерений: Соответствует описанию типа, погрешность и (или) неопределенность (класс, разряд): - | - | Нет | 12150
000000044509 | Нет | Поверка | Спектрометры эмиссионные | MCA, мод. MCAI, MCAII, MCAIII, MCAIV, МСАV, МСАVI, МСАVII, МСАVIII | 37659-08 | Диапазон измерений: Соответствует описанию типа, погрешность и (или) неопределенность (класс, разряд): - | - | Нет | 11574
000000045836 | Нет | Поверка | Спектрометры эмиссионные | ARL 3460, ARL 4460 | 54698-13 | Диапазон измерений: Предел детектирования (по контрольным элементам в стали), %, не более: углерод (С) 0,01; кремний (Si) 0,01; молибден (Mo) 0,01., погрешность и (или) неопределенность (класс, разряд): Относительное СКО случайной составляющей погрешности при измерении массовых долей контрольных элементов в стали и алюминии, %, не более 2,5. | Относительное СКО случайной составляющей погрешности при измерении массовых долей контрольных элементов в стали и алюминии, %, не более 2,5. | Нет | 11574
000000045836 | Нет | Поверка выезд | Спектрометры эмиссионные | ARL 3460, ARL 4460 | 54698-13 | Диапазон измерений: Предел детектирования (по контрольным элементам в стали), %, не более: углерод (С) 0,01; кремний (Si) 0,01; молибден (Mo) 0,01., погрешность и (или) неопределенность (класс, разряд): Относительное СКО случайной составляющей погрешности при измерении массовых долей контрольных элементов в стали и алюминии, %, не более 2,5. | Относительное СКО случайной составляющей погрешности при измерении массовых долей контрольных элементов в стали и алюминии, %, не более 2,5. | Нет | 12150
000000046150 | Нет | Поверка выезд | Спектрометры эмиссионные | F20, EsaPort, SOLARIS, SOLARIS CCD Plus, MetalLab 75/80 | 24185-08 | Диапазон измерений: Соответсвует описанию типа, погрешность и (или) неопределенность (класс, разряд): - | - | Нет | 12150
000000046150 | Нет | Поверка | Спектрометры эмиссионные | F20, EsaPort, SOLARIS, SOLARIS CCD Plus, MetalLab 75/80 | 24185-08 | Диапазон измерений: Соответсвует описанию типа, погрешность и (или) неопределенность (класс, разряд): - | - | Нет | 11574
000000046228 | Нет | Поверка выезд | Спектрометры эмиссионные | LECO | 17642-98 | Диапазон измерений: Диапазон длины волны нм, 149…450 (SA-2000); 130…600 (GDS-750A); 149…450 (GDS-400A)., погрешность и (или) неопределенность (класс, разряд): - | - | Нет | 12150
000000046228 | Нет | Поверка | Спектрометры эмиссионные | LECO | 17642-98 | Диапазон измерений: Диапазон длины волны нм, 149…450 (SA-2000); 130…600 (GDS-750A); 149…450 (GDS-400A)., погрешность и (или) неопределенность (класс, разряд): - | - | Нет | 11574
000000046236 | Нет | Поверка | Спектрометры эмиссионные | ИСКРОЛАЙН | 47954-11 | Диапазон измерений: Соответсвует описанию типа, погрешность и (или) неопределенность (класс, разряд): - |  | Нет | 11574
000000046236 | Нет | Поверка выезд | Спектрометры эмиссионные | ИСКРОЛАЙН | 47954-11 | Диапазон измерений: Соответсвует описанию типа, погрешность и (или) неопределенность (класс, разряд): - |  | Нет | 12150
000000048658 | Нет | Поверка | Спектрометры эмиссионные | SPECTROLAB, SPECTROMAXx | 13358-06 | Диапазон измерений: В соответствии с описанием типа, погрешность и (или) неопределенность (класс, разряд): - | - | Нет | 11574
000000048658 | Нет | Поверка выезд | Спектрометры эмиссионные | SPECTROLAB, SPECTROMAXx | 13358-06 | Диапазон измерений: В соответствии с описанием типа, погрешность и (или) неопределенность (класс, разряд): - | - | Нет | 12150
000000049375 | Нет | Поверка выезд | Спектрометры эмиссионные | СПАС-02 | 34296-07 | Диапазон измерений: в соответствии с описание типа, погрешность и (или) неопределенность (класс, разряд): в соответствии с описание типа | в соответствии с описание типа | Нет | 12150
000000049375 | Нет | Поверка | Спектрометры эмиссионные | СПАС-02 | 34296-07 | Диапазон измерений: в соответствии с описание типа, погрешность и (или) неопределенность (класс, разряд): в соответствии с описание типа | в соответствии с описание типа | Нет | 11574
000000051902 | Нет | Поверка выезд | Спектрометры эмиссионные | СПАС-05 | 69181-17 | Диапазон измерений: От 174 до 450 нм, погрешность и (или) неопределенность (класс, разряд): СКО от 30 до 5 % | СКО от 30 до 5 % | Нет | 12150
000000051902 | Нет | Поверка | Спектрометры эмиссионные | СПАС-05 | 69181-17 | Диапазон измерений: От 174 до 450 нм, погрешность и (или) неопределенность (класс, разряд): СКО от 30 до 5 % | СКО от 30 до 5 % | Нет | 11574
000000038373 | Нет | Поверка выезд | Спектрометры эмиссионные с индуктивно связанной плазмой | Agilent мод. 710 ICP-OES, 715 ICP-OES, 720 ICP-OES, 725 ICP-OES, 730 ICP-OES, 735 ICP-OES | 49408-12 |  |  | Нет | 12150
000000038373 | Нет | Поверка | Спектрометры эмиссионные с индуктивно связанной плазмой | Agilent мод. 710 ICP-OES, 715 ICP-OES, 720 ICP-OES, 725 ICP-OES, 730 ICP-OES, 735 ICP-OES | 49408-12 |  |  | Нет | 11574
000000039081 | Нет | Поверка выезд | Спектрометры эмиссионные с индуктивно связанной плазмой | ICPE 9000 | 34906-12 | Диапазон измерений: Соответствует описанию типа, погрешность и (или) неопределенность (класс, разряд): - | - | Нет | 12150
000000039081 | Нет | Поверка | Спектрометры эмиссионные с индуктивно связанной плазмой | ICPE 9000 | 34906-12 | Диапазон измерений: Соответствует описанию типа, погрешность и (или) неопределенность (класс, разряд): - | - | Нет | 11574
000000039863 | Нет | Поверка | Спектрометры эмиссионные с индуктивно связанной плазмой | iCAP 6000 | 13987-06 | Диапазон измерений: Соответсвует описанию типа, погрешность и (или) неопределенность (класс, разряд): - | - | Нет | 11574
000000039863 | Нет | Поверка выезд | Спектрометры эмиссионные с индуктивно связанной плазмой | iCAP 6000 | 13987-06 | Диапазон измерений: Соответсвует описанию типа, погрешность и (или) неопределенность (класс, разряд): - | - | Нет | 12150
000000042564 | Нет | Поверка выезд | Спектрометры эмиссионные с индуктивно связанной плазмой | Optima мод. 8000 и 8300 | 49669-12 | Диапазон измерений: Соответсвует описанию типа, погрешность и (или) неопределенность (класс, разряд): - |  | Нет | 12150
000000042564 | Нет | Поверка | Спектрометры эмиссионные с индуктивно связанной плазмой | Optima мод. 8000 и 8300 | 49669-12 | Диапазон измерений: Соответсвует описанию типа, погрешность и (или) неопределенность (класс, разряд): - |  | Нет | 11574
000000044635 | Нет | Поверка | Спектрометры эмиссионные с индуктивно связанной плазмой | Liberty Series II, Vista | 16497-01 | Диапазон измерений: от 160 до 940 нм, погрешность и (или) неопределенность (класс, разряд): СКО 2% | СКО 2% | Нет | 11574
000000044635 | Нет | Поверка выезд | Спектрометры эмиссионные с индуктивно связанной плазмой | Liberty Series II, Vista | 16497-01 | Диапазон измерений: от 160 до 940 нм, погрешность и (или) неопределенность (класс, разряд): СКО 2% | СКО 2% | Нет | 12150
000000047175 | Нет | Поверка выезд | Спектрометры эмиссионные с индуктивно связанной плазмой | iCAP 7200 Duo, iCAP 7400 Radial, iCAP 7400 Duo, iCAP 7600 Radial, iCAP 7600 Duo | 56563-14 | Диапазон измерений: Спектральный диапазон, нм 175…847, 166…847.¶, погрешность и (или) неопределенность (класс, разряд): - | - | Нет | 12150
000000047175 | Нет | Поверка | Спектрометры эмиссионные с индуктивно связанной плазмой | iCAP 7200 Duo, iCAP 7400 Radial, iCAP 7400 Duo, iCAP 7600 Radial, iCAP 7600 Duo | 56563-14 | Диапазон измерений: Спектральный диапазон, нм 175…847, 166…847.¶, погрешность и (или) неопределенность (класс, разряд): - | - | Нет | 11574
000000048192 | Нет | Поверка | Спектрометры эмиссионные с индуктивно связанной плазмой | Prodigy, Prizm, Profile Plus | 32182-12 | Диапазон измерений: Спектральный диапазон, нм 165…1100, 165…1000, 177…800., погрешность и (или) неопределенность (класс, разряд): Предел допускаемой относительной погрешности измерения массовой концентрации химических элементов в диапазоне 0,5…5,0 мг/дм3 5,0 % | Предел допускаемой относительной погрешности измерения массовой концентрации химических элементов в диапазоне 0,5…5,0 мг/дм3 5,0 % | Нет | 11574
000000048192 | Нет | Поверка выезд | Спектрометры эмиссионные с индуктивно связанной плазмой | Prodigy, Prizm, Profile Plus | 32182-12 | Диапазон измерений: Спектральный диапазон, нм 165…1100, 165…1000, 177…800., погрешность и (или) неопределенность (класс, разряд): Предел допускаемой относительной погрешности измерения массовой концентрации химических элементов в диапазоне 0,5…5,0 мг/дм3 5,0 % | Предел допускаемой относительной погрешности измерения массовой концентрации химических элементов в диапазоне 0,5…5,0 мг/дм3 5,0 % | Нет | 12150
000000046487 | Нет | Поверка | Спектрометры эмиссионные с индуктивно-связанной плазмой | Avio | 84311-22 | Диапазон измерений: ПО от 1,0-4,0 мкг/дм3, погрешность и (или) неопределенность (класс, разряд): ОСКО 1,0% | ОСКО 1,0% | Нет | 11574
000000046487 | Нет | Поверка выезд | Спектрометры эмиссионные с индуктивно-связанной плазмой | Avio | 84311-22 | Диапазон измерений: ПО от 1,0-4,0 мкг/дм3, погрешность и (или) неопределенность (класс, разряд): ОСКО 1,0% | ОСКО 1,0% | Нет | 12150
000000050353 | Нет | Поверка выезд | Спектрометры эмиссионные с индуктивно-связанной плазмой | Avio 200 | 68141-17 | Диапазон измерений: в соответствии с описанием типа, погрешность и (или) неопределенность (класс, разряд): в соответствии с описанием типа | в соответствии с описанием типа | Нет | 12150
000000050353 | Нет | Поверка | Спектрометры эмиссионные с индуктивно-связанной плазмой | Avio 200 | 68141-17 | Диапазон измерений: в соответствии с описанием типа, погрешность и (или) неопределенность (класс, разряд): в соответствии с описанием типа | в соответствии с описанием типа | Нет | 11574
000000051369 | Нет | Поверка выезд | Спектрометры эмиссионные с индуктивно-связанной плазмой | EXPEC | 86919-22 | Диапазон измерений: В соответствии с описанием типа, погрешность и (или) неопределенность (класс, разряд): В соответствии с описанием типа | В соответствии с описанием типа | Нет | 12150
000000051369 | Нет | Поверка | Спектрометры эмиссионные с индуктивно-связанной плазмой | EXPEC | 86919-22 | Диапазон измерений: В соответствии с описанием типа, погрешность и (или) неопределенность (класс, разряд): В соответствии с описанием типа | В соответствии с описанием типа | Нет | 11574
000000044634 | Нет | Поверка выезд | Спектрометры эмиссионные с тлеющим разрядом | SPECTRUMA GDA | 49823-12 |  |  | Нет | 12150
000000044634 | Нет | Поверка | Спектрометры эмиссионные с тлеющим разрядом | SPECTRUMA GDA | 49823-12 |  |  | Нет | 11574
000000000025 | Нет | Поверка | Спектрометры энергии гамма-излучения многоканальные | MUCHA | 45467-10 |  |  | Нет | 27000
000000000023 | Нет | Поверка | Спектрометры энергии гамма-излучения сцинтилляционные портативные | ГАММА-1C/NB1, ГАММА-1C/NB1-01, ГАММА-1C/NB1-02 | 16367-10 |  |  | Нет | 21996
000000024372 | Нет | Поверка | Спектрометры энергий гамма-излучения сцинтилляционные | Гамма-1С | 15294-08 |  |  | Нет | 27000
000000024384 | Нет | Поверка | Спектрометры-радиометры гамма-, бета- и альфа-излучения | МКГБ-01 \РАДЭК\ | 21730-13 |  |  | Нет | 22998
Г00000000134 |  | Поверка | Спектрометры, установки фотоэлектрические (без учета стоимости ГСО) |  |  |  |  | Нет | 11574
Г00000000134 |  | Поверка выезд | Спектрометры, установки фотоэлектрические (без учета стоимости ГСО) |  |  |  |  | Нет | 12150
000000033809 | Нет | Поверка | Спектрометры, установки фотоэлектрические (без учета стоимости ГСО) без расчета неопределенности |  |  |  |  | Нет | 11574
000000033809 | Нет | Поверка выезд | Спектрометры, установки фотоэлектрические (без учета стоимости ГСО) без расчета неопределенности |  |  |  |  | Нет | 12150
000000011980 | Нет | Поверка выезд | Спектрофотометр атомно-абсорбционный | Perkin Elmer | 21745-01 |  |  | Нет | 4956
000000000287 | Нет | Поверка выезд | Спектрофотометры | СФ-102 и СФ-104 | 53494-13 | Диапазон измерений: Диапазон измерения спектрального коэффициента направленного пропускания, % 0…99., погрешность и (или) неопределенность (класс, разряд): Пределы допускаемой абсолютной погрешности при измерении спектральных коэффициентов направленного пропускания (по фотометрической шкале), % ±1. | Пределы допускаемой абсолютной погрешности при измерении спектральных коэффициентов направленного пропускания (по фотометрической шкале), % ±1. | Нет | 4554
000000000287 | Нет | Метрологический контроль состояния | Спектрофотометры | СФ-102 и СФ-104 | 53494-13 | Диапазон измерений: Диапазон измерения спектрального коэффициента направленного пропускания, % 0…99., погрешность и (или) неопределенность (класс, разряд): Пределы допускаемой абсолютной погрешности при измерении спектральных коэффициентов направленного пропускания (по фотометрической шкале), % ±1. | Пределы допускаемой абсолютной погрешности при измерении спектральных коэффициентов направленного пропускания (по фотометрической шкале), % ±1. | Нет | 4554
000000000287 | Нет | Поверка | Спектрофотометры | СФ-102 и СФ-104 | 53494-13 | Диапазон измерений: Диапазон измерения спектрального коэффициента направленного пропускания, % 0…99., погрешность и (или) неопределенность (класс, разряд): Пределы допускаемой абсолютной погрешности при измерении спектральных коэффициентов направленного пропускания (по фотометрической шкале), % ±1. | Пределы допускаемой абсолютной погрешности при измерении спектральных коэффициентов направленного пропускания (по фотометрической шкале), % ±1. | Нет | 4554
000000007841 | Нет | Поверка | Спектрофотометры | UNICO мод. 1201 | 38106-08 | Диапазон измерений: спектральных коэффициентов направленного пропускания, % 1,0…100; 0,1…100., погрешность и (или) неопределенность (класс, разряд): - | - | Нет | 4554
000000007841 | Нет | Поверка выезд | Спектрофотометры | UNICO мод. 1201 | 38106-08 | Диапазон измерений: спектральных коэффициентов направленного пропускания, % 1,0…100; 0,1…100., погрешность и (или) неопределенность (класс, разряд): - | - | Нет | 4554
000000007841 | Нет | Метрологический контроль состояния | Спектрофотометры | UNICO мод. 1201 | 38106-08 | Диапазон измерений: спектральных коэффициентов направленного пропускания, % 1,0…100; 0,1…100., погрешность и (или) неопределенность (класс, разряд): - | - | Нет | 4554
000000007847 | Нет | Поверка выезд | Спектрофотометры | UNICO мод. 1200 | 24795-03 | Диапазон измерений: Соответсвует описанию типа, погрешность и (или) неопределенность (класс, разряд): - | - | Нет | 4554
000000007847 | Нет | Поверка | Спектрофотометры | UNICO мод. 1200 | 24795-03 | Диапазон измерений: Соответсвует описанию типа, погрешность и (или) неопределенность (класс, разряд): - | - | Нет | 4554
000000007847 | Нет | Метрологический контроль состояния | Спектрофотометры | UNICO мод. 1200 | 24795-03 | Диапазон измерений: Соответсвует описанию типа, погрешность и (или) неопределенность (класс, разряд): - | - | Нет | 4554
000000007849 | Нет | Поверка | Спектрофотометры | СФ-101, СФ-103 | 22619-02 | Диапазон измерений: Спектральный диапазон измерений, нм СФ-101 200…1000, СФ-103 190…1100., погрешность и (или) неопределенность (класс, разряд): Погрешность, нм в диапазоне 200…390 нм ±0,4; 390…1100 ±1,6 (СФ-101), ±0,8 (СФ-103). | Погрешность, нм в диапазоне 200…390 нм ±0,4; 390…1100 ±1,6 (СФ-101), ±0,8 (СФ-103). | Нет | 4554
000000007849 | Нет | Поверка выезд | Спектрофотометры | СФ-101, СФ-103 | 22619-02 | Диапазон измерений: Спектральный диапазон измерений, нм СФ-101 200…1000, СФ-103 190…1100., погрешность и (или) неопределенность (класс, разряд): Погрешность, нм в диапазоне 200…390 нм ±0,4; 390…1100 ±1,6 (СФ-101), ±0,8 (СФ-103). | Погрешность, нм в диапазоне 200…390 нм ±0,4; 390…1100 ±1,6 (СФ-101), ±0,8 (СФ-103). | Нет | 4554
000000007849 | Нет | Метрологический контроль состояния | Спектрофотометры | СФ-101, СФ-103 | 22619-02 | Диапазон измерений: Спектральный диапазон измерений, нм СФ-101 200…1000, СФ-103 190…1100., погрешность и (или) неопределенность (класс, разряд): Погрешность, нм в диапазоне 200…390 нм ±0,4; 390…1100 ±1,6 (СФ-101), ±0,8 (СФ-103). | Погрешность, нм в диапазоне 200…390 нм ±0,4; 390…1100 ±1,6 (СФ-101), ±0,8 (СФ-103). | Нет | 4554
000000007851 | Нет | Метрологический контроль состояния | Спектрофотометры | СФ-2000 | 18212-06 | Диапазон измерений: от 190 до 1100 нм, от 0 % до 100 %, погрешность и (или) неопределенность (класс, разряд): ПГ 1% | ПГ 1% | Нет | 4554
000000007851 | Нет | Поверка выезд | Спектрофотометры | СФ-2000 | 18212-06 | Диапазон измерений: от 190 до 1100 нм, от 0 % до 100 %, погрешность и (или) неопределенность (класс, разряд): ПГ 1% | ПГ 1% | Нет | 4554
000000007851 | Нет | Поверка | Спектрофотометры | СФ-2000 | 18212-06 | Диапазон измерений: от 190 до 1100 нм, от 0 % до 100 %, погрешность и (или) неопределенность (класс, разряд): ПГ 1% | ПГ 1% | Нет | 4554
000000007852 | Нет | Поверка | Спектрофотометры | СФ-26 | 2958-77 | Диапазон измерений: Соответсвует описанию типа, погрешность и (или) неопределенность (класс, разряд): - | - | Нет | 4554
000000007852 | Нет | Метрологический контроль состояния | Спектрофотометры | СФ-26 | 2958-77 | Диапазон измерений: Соответсвует описанию типа, погрешность и (или) неопределенность (класс, разряд): - | - | Нет | 4554
000000007852 | Нет | Поверка выезд | Спектрофотометры | СФ-26 | 2958-77 | Диапазон измерений: Соответсвует описанию типа, погрешность и (или) неопределенность (класс, разряд): - | - | Нет | 4554
000000008290 | Нет | Поверка выезд | Спектрофотометры | СФ-56 | 12862-91 | Диапазон измерений: Диапазон измерений - коэффициент пропускания 0…100 %., погрешность и (или) неопределенность (класс, разряд): Погрешность ±1,0 %. | Погрешность ±1,0 %. | Нет | 4554
000000008290 | Нет | Метрологический контроль состояния | Спектрофотометры | СФ-56 | 12862-91 | Диапазон измерений: Диапазон измерений - коэффициент пропускания 0…100 %., погрешность и (или) неопределенность (класс, разряд): Погрешность ±1,0 %. | Погрешность ±1,0 %. | Нет | 4554
000000008290 | Нет | Поверка | Спектрофотометры | СФ-56 | 12862-91 | Диапазон измерений: Диапазон измерений - коэффициент пропускания 0…100 %., погрешность и (или) неопределенность (класс, разряд): Погрешность ±1,0 %. | Погрешность ±1,0 %. | Нет | 4554
000000008291 | Нет | Поверка выезд | Спектрофотометры | Cary | 13621-08 | Диапазон измерений: Соответсвует описанию типа, погрешность и (или) неопределенность (класс, разряд): - | - | Нет | 4554
000000008291 | Нет | Метрологический контроль состояния | Спектрофотометры | Cary | 13621-08 | Диапазон измерений: Соответсвует описанию типа, погрешность и (или) неопределенность (класс, разряд): - | - | Нет | 4554
000000008291 | Нет | Поверка | Спектрофотометры | Cary | 13621-08 | Диапазон измерений: Соответсвует описанию типа, погрешность и (или) неопределенность (класс, разряд): - | - | Нет | 4554
000000008295 | Нет | Поверка выезд | Спектрофотометры | ЮНИКО мод. 1201, 1205, 2100, 2100УФ | 38088-08 | Диапазон измерений: Соответсвует описанию типа, погрешность и (или) неопределенность (класс, разряд): - |  | Нет | 4554
000000008295 | Нет | Метрологический контроль состояния | Спектрофотометры | ЮНИКО мод. 1201, 1205, 2100, 2100УФ | 38088-08 | Диапазон измерений: Соответсвует описанию типа, погрешность и (или) неопределенность (класс, разряд): - |  | Нет | 4554
000000008295 | Нет | Поверка | Спектрофотометры | ЮНИКО мод. 1201, 1205, 2100, 2100УФ | 38088-08 | Диапазон измерений: Соответсвует описанию типа, погрешность и (или) неопределенность (класс, разряд): - |  | Нет | 4554
000000008297 | Нет | Метрологический контроль состояния | Спектрофотометры | DR 2800 | 22230-11 | Диапазон измерений: спектральных коэффициентов направленного пропускания, % 0,5…100.., погрешность и (или) неопределенность (класс, разряд): % в диапазоне 0,5…5,0 % ±0,5; св. 5,0…30,0 % ±1,0; св. 30,0…100 % ±1,5 | % в диапазоне 0,5…5,0 % ±0,5; св. 5,0…30,0 % ±1,0; св. 30,0…100 % ±1,5 | Нет | 4554
000000008297 | Нет | Поверка | Спектрофотометры | DR 2800 | 22230-11 | Диапазон измерений: спектральных коэффициентов направленного пропускания, % 0,5…100.., погрешность и (или) неопределенность (класс, разряд): % в диапазоне 0,5…5,0 % ±0,5; св. 5,0…30,0 % ±1,0; св. 30,0…100 % ±1,5 | % в диапазоне 0,5…5,0 % ±0,5; св. 5,0…30,0 % ±1,0; св. 30,0…100 % ±1,5 | Нет | 4554
000000008297 | Нет | Поверка выезд | Спектрофотометры | DR 2800 | 22230-11 | Диапазон измерений: спектральных коэффициентов направленного пропускания, % 0,5…100.., погрешность и (или) неопределенность (класс, разряд): % в диапазоне 0,5…5,0 % ±0,5; св. 5,0…30,0 % ±1,0; св. 30,0…100 % ±1,5 | % в диапазоне 0,5…5,0 % ±0,5; св. 5,0…30,0 % ±1,0; св. 30,0…100 % ±1,5 | Нет | 4554
000000008299 | Нет | Поверка | Спектрофотометры | UNICO мод. 2100 | 38106-08 | Диапазон измерений: спектральных коэффициентов направленного пропускания, % 1,0…100; 0,1…100., погрешность и (или) неопределенность (класс, разряд): - | - | Нет | 4554
000000008299 | Нет | Метрологический контроль состояния | Спектрофотометры | UNICO мод. 2100 | 38106-08 | Диапазон измерений: спектральных коэффициентов направленного пропускания, % 1,0…100; 0,1…100., погрешность и (или) неопределенность (класс, разряд): - | - | Нет | 4554
000000008299 | Нет | Поверка выезд | Спектрофотометры | UNICO мод. 2100 | 38106-08 | Диапазон измерений: спектральных коэффициентов направленного пропускания, % 1,0…100; 0,1…100., погрешность и (или) неопределенность (класс, разряд): - | - | Нет | 4554
000000008300 | Нет | Поверка | Спектрофотометры | UNICO мод. 2800 | 38106-08 | Диапазон измерений: спектральных коэффициентов направленного пропускания, % 1,0…100; 0,1…100., погрешность и (или) неопределенность (класс, разряд): - | - | Нет | 4554
000000008300 | Нет | Метрологический контроль состояния | Спектрофотометры | UNICO мод. 2800 | 38106-08 | Диапазон измерений: спектральных коэффициентов направленного пропускания, % 1,0…100; 0,1…100., погрешность и (или) неопределенность (класс, разряд): - | - | Нет | 4554
000000008300 | Нет | Поверка выезд | Спектрофотометры | UNICO мод. 2800 | 38106-08 | Диапазон измерений: спектральных коэффициентов направленного пропускания, % 1,0…100; 0,1…100., погрешность и (или) неопределенность (класс, разряд): - | - | Нет | 4554
000000008302 | Нет | Поверка | Спектрофотометры | КФК-3КМ | 31884-06 | Диапазон измерений: коэффициентов пропускания 1,0…100 %, оптической плотности 0…2,0 Б., погрешность и (или) неопределенность (класс, разряд): . ±1,0 % | . ±1,0 % | Нет | 4554
000000008302 | Нет | Метрологический контроль состояния | Спектрофотометры | КФК-3КМ | 31884-06 | Диапазон измерений: коэффициентов пропускания 1,0…100 %, оптической плотности 0…2,0 Б., погрешность и (или) неопределенность (класс, разряд): . ±1,0 % | . ±1,0 % | Нет | 4554
000000008302 | Нет | Поверка выезд | Спектрофотометры | КФК-3КМ | 31884-06 | Диапазон измерений: коэффициентов пропускания 1,0…100 %, оптической плотности 0…2,0 Б., погрешность и (или) неопределенность (класс, разряд): . ±1,0 % | . ±1,0 % | Нет | 4554
000000022818 | Нет | Поверка | Спектрофотометры | UNICO мод. 1200, 1201 | 24795-03 |  |  | Нет | 4818
000000022818 | Нет | Поверка выезд | Спектрофотометры | UNICO мод. 1200, 1201 | 24795-03 |  |  | Нет | 4818
000000030100 | Нет | Метрологический контроль состояния | Спектрофотометры | СФ-46 | 2958-84 | Диапазон измерений: 190-1100 нм, погрешность и (или) неопределенность (класс, разряд): 1 % | 1 % | Нет | 4554
000000030100 | Нет | Поверка выезд | Спектрофотометры | СФ-46 | 2958-84 | Диапазон измерений: 190-1100 нм, погрешность и (или) неопределенность (класс, разряд): 1 % | 1 % | Нет | 4554
000000030100 | Нет | Поверка | Спектрофотометры | СФ-46 | 2958-84 | Диапазон измерений: 190-1100 нм, погрешность и (или) неопределенность (класс, разряд): 1 % | 1 % | Нет | 4554
000000030851 | Нет | Поверка | Спектрофотометры | СФ-2000 | 18212-06 | Диапазон измерений: 190-1100 нм, погрешность и (или) неопределенность (класс, разряд): ПГ 1% | ПГ 1% | Нет | 4554
000000030851 | Нет | Метрологический контроль состояния | Спектрофотометры | СФ-2000 | 18212-06 | Диапазон измерений: 190-1100 нм, погрешность и (или) неопределенность (класс, разряд): ПГ 1% | ПГ 1% | Нет | 4554
000000030851 | Нет | Поверка выезд | Спектрофотометры | СФ-2000 | 18212-06 | Диапазон измерений: 190-1100 нм, погрешность и (или) неопределенность (класс, разряд): ПГ 1% | ПГ 1% | Нет | 4554
000000033267 | Нет | Поверка выезд | Спектрофотометры | DR 3900 | 22230-11 | Диапазон измерений: спектральных коэффициентов направленного пропускания, % 0,5…100.., погрешность и (или) неопределенность (класс, разряд): % в диапазоне 0,5…5,0 % ±0,5; св. 5,0…30,0 % ±1,0; св. 30,0…100 % ±1,5 | % в диапазоне 0,5…5,0 % ±0,5; св. 5,0…30,0 % ±1,0; св. 30,0…100 % ±1,5 | Нет | 4554
000000033267 | Нет | Поверка | Спектрофотометры | DR 3900 | 22230-11 | Диапазон измерений: спектральных коэффициентов направленного пропускания, % 0,5…100.., погрешность и (или) неопределенность (класс, разряд): % в диапазоне 0,5…5,0 % ±0,5; св. 5,0…30,0 % ±1,0; св. 30,0…100 % ±1,5 | % в диапазоне 0,5…5,0 % ±0,5; св. 5,0…30,0 % ±1,0; св. 30,0…100 % ±1,5 | Нет | 4554
000000033267 | Нет | Метрологический контроль состояния | Спектрофотометры | DR 3900 | 22230-11 | Диапазон измерений: спектральных коэффициентов направленного пропускания, % 0,5…100.., погрешность и (или) неопределенность (класс, разряд): % в диапазоне 0,5…5,0 % ±0,5; св. 5,0…30,0 % ±1,0; св. 30,0…100 % ±1,5 | % в диапазоне 0,5…5,0 % ±0,5; св. 5,0…30,0 % ±1,0; св. 30,0…100 % ±1,5 | Нет | 4554
000000033373 | Нет | Метрологический контроль состояния | Спектрофотометры | УФ-1100, В-1100, УФ-1200, В-1200, УФ-1800, УФ-3000, УФ-3100, УФ-3200, УФ-6100 | 63493-16 | Диапазон измерений: Диапазон измерений спектральных коэффициентов направленного пропускания, % 0,1…99., погрешность и (или) неопределенность (класс, разряд): Пределы допускаемой абсолютной погрешности спектрофотометра при измерении коэффициентов направленного пропускания, %: в спектральном диапазоне 400…800 нм ±0,5; в остальном спектральном диапазоне ±1,0. | Пределы допускаемой абсолютной погрешности спектрофотометра при измерении коэффициентов направленного пропускания, %: в спектральном диапазоне 400…800 нм ±0,5; в остальном спектральном диапазоне ±1,0. | Нет | 4554
000000033373 | Нет | Поверка выезд | Спектрофотометры | УФ-1100, В-1100, УФ-1200, В-1200, УФ-1800, УФ-3000, УФ-3100, УФ-3200, УФ-6100 | 63493-16 | Диапазон измерений: Диапазон измерений спектральных коэффициентов направленного пропускания, % 0,1…99., погрешность и (или) неопределенность (класс, разряд): Пределы допускаемой абсолютной погрешности спектрофотометра при измерении коэффициентов направленного пропускания, %: в спектральном диапазоне 400…800 нм ±0,5; в остальном спектральном диапазоне ±1,0. | Пределы допускаемой абсолютной погрешности спектрофотометра при измерении коэффициентов направленного пропускания, %: в спектральном диапазоне 400…800 нм ±0,5; в остальном спектральном диапазоне ±1,0. | Нет | 4554
000000033373 | Нет | Поверка | Спектрофотометры | УФ-1100, В-1100, УФ-1200, В-1200, УФ-1800, УФ-3000, УФ-3100, УФ-3200, УФ-6100 | 63493-16 | Диапазон измерений: Диапазон измерений спектральных коэффициентов направленного пропускания, % 0,1…99., погрешность и (или) неопределенность (класс, разряд): Пределы допускаемой абсолютной погрешности спектрофотометра при измерении коэффициентов направленного пропускания, %: в спектральном диапазоне 400…800 нм ±0,5; в остальном спектральном диапазоне ±1,0. | Пределы допускаемой абсолютной погрешности спектрофотометра при измерении коэффициентов направленного пропускания, %: в спектральном диапазоне 400…800 нм ±0,5; в остальном спектральном диапазоне ±1,0. | Нет | 4554
000000033377 | Нет | Поверка выезд | Спектрофотометры | UNICO мод. 1200, 1201 | 24795-03 | Диапазон измерений: Соответсвует описанию типа, погрешность и (или) неопределенность (класс, разряд): - |  | Нет | 4554
000000033377 | Нет | Метрологический контроль состояния | Спектрофотометры | UNICO мод. 1200, 1201 | 24795-03 | Диапазон измерений: Соответсвует описанию типа, погрешность и (или) неопределенность (класс, разряд): - |  | Нет | 4554
000000033377 | Нет | Поверка | Спектрофотометры | UNICO мод. 1200, 1201 | 24795-03 | Диапазон измерений: Соответсвует описанию типа, погрешность и (или) неопределенность (класс, разряд): - |  | Нет | 4554
000000033931 | Нет | Поверка | Спектрофотометры | ПромЭкоЛаб/PromEcoLab | 41144-09 | Диапазон измерений: Соответсвует описанию типа, погрешность и (или) неопределенность (класс, разряд): - | - | Нет | 4554
000000033931 | Нет | Поверка выезд | Спектрофотометры | ПромЭкоЛаб/PromEcoLab | 41144-09 | Диапазон измерений: Соответсвует описанию типа, погрешность и (или) неопределенность (класс, разряд): - | - | Нет | 4554
000000033931 | Нет | Метрологический контроль состояния | Спектрофотометры | ПромЭкоЛаб/PromEcoLab | 41144-09 | Диапазон измерений: Соответсвует описанию типа, погрешность и (или) неопределенность (класс, разряд): - | - | Нет | 4554
000000034475 | Нет | Поверка | Спектрофотометры | ПЭ-5300В | 34206-07 | Диапазон измерений: Диапазон измерений спектральных коэффициентов направленного пропускания, % 1…100; 0,3…100., погрешность и (или) неопределенность (класс, разряд): Погрешность ±1,0 %. | Погрешность ±1,0 %. | Нет | 4554
000000034475 | Нет | Метрологический контроль состояния | Спектрофотометры | ПЭ-5300В | 34206-07 | Диапазон измерений: Диапазон измерений спектральных коэффициентов направленного пропускания, % 1…100; 0,3…100., погрешность и (или) неопределенность (класс, разряд): Погрешность ±1,0 %. | Погрешность ±1,0 %. | Нет | 4554
000000034475 | Нет | Поверка выезд | Спектрофотометры | ПЭ-5300В | 34206-07 | Диапазон измерений: Диапазон измерений спектральных коэффициентов направленного пропускания, % 1…100; 0,3…100., погрешность и (или) неопределенность (класс, разряд): Погрешность ±1,0 %. | Погрешность ±1,0 %. | Нет | 4554
000000034814 | Нет | Метрологический контроль состояния | Спектрофотометры | UNICO мод. 1201, 1205, 2100, 2800, 2802, 2802S, 2804, 2100 UV | 54737-13 |  |  | Нет | 4554
000000034814 | Нет | Поверка | Спектрофотометры | UNICO мод. 1201, 1205, 2100, 2800, 2802, 2802S, 2804, 2100 UV | 54737-13 |  |  | Нет | 4554
000000034814 | Нет | Поверка выезд | Спектрофотометры | UNICO мод. 1201, 1205, 2100, 2800, 2802, 2802S, 2804, 2100 UV | 54737-13 |  |  | Нет | 4554
000000034951 | Нет | Поверка выезд | Спектрофотометры | UNICO мод. 1201, 1205, 2100, 2800, 2802, 2802S, 2804, 2100 UV | 54737-13 | Диапазон измерений: Диапазон измерений спектральных коэффициентов направленного пропускания, % 1…99.., погрешность и (или) неопределенность (класс, разряд): % ±1,0 | % ±1,0 | Нет | 4554
000000034951 | Нет | Поверка | Спектрофотометры | UNICO мод. 1201, 1205, 2100, 2800, 2802, 2802S, 2804, 2100 UV | 54737-13 | Диапазон измерений: Диапазон измерений спектральных коэффициентов направленного пропускания, % 1…99.., погрешность и (или) неопределенность (класс, разряд): % ±1,0 | % ±1,0 | Нет | 4554
000000034951 | Нет | Метрологический контроль состояния | Спектрофотометры | UNICO мод. 1201, 1205, 2100, 2800, 2802, 2802S, 2804, 2100 UV | 54737-13 | Диапазон измерений: Диапазон измерений спектральных коэффициентов направленного пропускания, % 1…99.., погрешность и (или) неопределенность (класс, разряд): % ±1,0 | % ±1,0 | Нет | 4554
000000036943 | Нет | Поверка выезд | Спектрофотометры | СФ-2000, СФ-2000-02 | 18212-11 | Диапазон измерений: от 190 до 1100 нм, от 0 % до 100 %, погрешность и (или) неопределенность (класс, разряд): ПГ 1% | ПГ 1% | Нет | 4554
000000036943 | Нет | Метрологический контроль состояния | Спектрофотометры | СФ-2000, СФ-2000-02 | 18212-11 | Диапазон измерений: от 190 до 1100 нм, от 0 % до 100 %, погрешность и (или) неопределенность (класс, разряд): ПГ 1% | ПГ 1% | Нет | 4554
000000036943 | Нет | Поверка | Спектрофотометры | СФ-2000, СФ-2000-02 | 18212-11 | Диапазон измерений: от 190 до 1100 нм, от 0 % до 100 %, погрешность и (или) неопределенность (класс, разряд): ПГ 1% | ПГ 1% | Нет | 4554
000000036946 | Нет | Поверка | Спектрофотометры | UV | 19387-08 | Диапазон измерений: Соответсвует описанию типа, погрешность и (или) неопределенность (класс, разряд): - |  | Нет | 4554
000000036946 | Нет | Метрологический контроль состояния | Спектрофотометры | UV | 19387-08 | Диапазон измерений: Соответсвует описанию типа, погрешность и (или) неопределенность (класс, разряд): - |  | Нет | 4554
000000036946 | Нет | Поверка выезд | Спектрофотометры | UV | 19387-08 | Диапазон измерений: Соответсвует описанию типа, погрешность и (или) неопределенность (класс, разряд): - |  | Нет | 4554
000000036956 | Нет | Поверка выезд | Спектрофотометры | Cary 60 | 49189-12 | Диапазон измерений: Соответсвует описанию типа, погрешность и (или) неопределенность (класс, разряд): - |  | Нет | 4554
000000036956 | Нет | Поверка | Спектрофотометры | Cary 60 | 49189-12 | Диапазон измерений: Соответсвует описанию типа, погрешность и (или) неопределенность (класс, разряд): - |  | Нет | 4554
000000036956 | Нет | Метрологический контроль состояния | Спектрофотометры | Cary 60 | 49189-12 | Диапазон измерений: Соответсвует описанию типа, погрешность и (или) неопределенность (класс, разряд): - |  | Нет | 4554
000000036959 | Нет | Поверка | Спектрофотометры | Helios Alpha, Helios Beta, Helios Gamma, Helios Delta, Helios Epsilon, Evolution 100, Evolution 300, Evolution 500, AquaMate 9423 AQA 2500E/2700E, AquaMate 9423 AQA 2000E/2200E | 15676-05 | Диапазон измерений: Соответсвует описанию типа, погрешность и (или) неопределенность (класс, разряд): - |  | Нет | 4554
000000036959 | Нет | Метрологический контроль состояния | Спектрофотометры | Helios Alpha, Helios Beta, Helios Gamma, Helios Delta, Helios Epsilon, Evolution 100, Evolution 300, Evolution 500, AquaMate 9423 AQA 2500E/2700E, AquaMate 9423 AQA 2000E/2200E | 15676-05 | Диапазон измерений: Соответсвует описанию типа, погрешность и (или) неопределенность (класс, разряд): - |  | Нет | 4554
000000036959 | Нет | Поверка выезд | Спектрофотометры | Helios Alpha, Helios Beta, Helios Gamma, Helios Delta, Helios Epsilon, Evolution 100, Evolution 300, Evolution 500, AquaMate 9423 AQA 2500E/2700E, AquaMate 9423 AQA 2000E/2200E | 15676-05 | Диапазон измерений: Соответсвует описанию типа, погрешность и (или) неопределенность (класс, разряд): - |  | Нет | 4554
000000036975 | Нет | Метрологический контроль состояния | Спектрофотометры | UVmini-1240, UV-1601, UV-2401PC, UV-1700, BioSpec-mini, UV-1650PC, UV-2501PC, UV-3600, SolidSpec-3700 | 19387-05 | Диапазон измерений: Соответсвует описанию типа, погрешность и (или) неопределенность (класс, разряд): - |  | Нет | 4554
000000036975 | Нет | Поверка | Спектрофотометры | UVmini-1240, UV-1601, UV-2401PC, UV-1700, BioSpec-mini, UV-1650PC, UV-2501PC, UV-3600, SolidSpec-3700 | 19387-05 | Диапазон измерений: Соответсвует описанию типа, погрешность и (или) неопределенность (класс, разряд): - |  | Нет | 4554
000000036975 | Нет | Поверка выезд | Спектрофотометры | UVmini-1240, UV-1601, UV-2401PC, UV-1700, BioSpec-mini, UV-1650PC, UV-2501PC, UV-3600, SolidSpec-3700 | 19387-05 | Диапазон измерений: Соответсвует описанию типа, погрешность и (или) неопределенность (класс, разряд): - |  | Нет | 4554
000000037694 | Нет | Поверка | Спектрофотометры | U-2900 | 40527-09 | Диапазон измерений: от 190 до 1100 нм, погрешность и (или) неопределенность (класс, разряд): ± 0,3 нм | ± 0,3 нм | Нет | 4554
000000037694 | Нет | Поверка выезд | Спектрофотометры | U-2900 | 40527-09 | Диапазон измерений: от 190 до 1100 нм, погрешность и (или) неопределенность (класс, разряд): ± 0,3 нм | ± 0,3 нм | Нет | 4554
000000037694 | Нет | Метрологический контроль состояния | Спектрофотометры | U-2900 | 40527-09 | Диапазон измерений: от 190 до 1100 нм, погрешность и (или) неопределенность (класс, разряд): ± 0,3 нм | ± 0,3 нм | Нет | 4554
000000037896 | Нет | Поверка | Спектрофотометры | UNICO мод. 1201 | 24795-03 | Диапазон измерений: Соответсвует описанию типа, погрешность и (или) неопределенность (класс, разряд): - | - | Нет | 4554
000000037896 | Нет | Поверка выезд | Спектрофотометры | UNICO мод. 1201 | 24795-03 | Диапазон измерений: Соответсвует описанию типа, погрешность и (или) неопределенность (класс, разряд): - | - | Нет | 4554
000000037896 | Нет | Метрологический контроль состояния | Спектрофотометры | UNICO мод. 1201 | 24795-03 | Диапазон измерений: Соответсвует описанию типа, погрешность и (или) неопределенность (класс, разряд): - | - | Нет | 4554
000000038924 | Нет | Метрологический контроль состояния | Спектрофотометры | UV-1280, UV-3600 Plus | 61373-15 |  |  | Нет | 4554
000000038924 | Нет | Поверка выезд | Спектрофотометры | UV-1280, UV-3600 Plus | 61373-15 |  |  | Нет | 4554
000000038924 | Нет | Поверка | Спектрофотометры | UV-1280, UV-3600 Plus | 61373-15 |  |  | Нет | 4554
000000039397 | Нет | Поверка выезд | Спектрофотометры | DR6000 | 51563-12 | Диапазон измерений: Соответсвует описанию типа, погрешность и (или) неопределенность (класс, разряд): - |  | Нет | 4554
000000039397 | Нет | Поверка | Спектрофотометры | DR6000 | 51563-12 | Диапазон измерений: Соответсвует описанию типа, погрешность и (или) неопределенность (класс, разряд): - |  | Нет | 4554
000000039397 | Нет | Метрологический контроль состояния | Спектрофотометры | DR6000 | 51563-12 | Диапазон измерений: Соответсвует описанию типа, погрешность и (или) неопределенность (класс, разряд): - |  | Нет | 4554
000000041111 | Нет | Поверка | Спектрофотометры | LEKI мод. SS1104, SS1207, SS1207 UV, SS2107, SS2107UV, SS2109UV, SS2110UV | 31210-12 | Диапазон измерений: Соответсвует описанию типа, погрешность и (или) неопределенность (класс, разряд): - | - | Нет | 4554
000000041111 | Нет | Метрологический контроль состояния | Спектрофотометры | LEKI мод. SS1104, SS1207, SS1207 UV, SS2107, SS2107UV, SS2109UV, SS2110UV | 31210-12 | Диапазон измерений: Соответсвует описанию типа, погрешность и (или) неопределенность (класс, разряд): - | - | Нет | 4554
000000041111 | Нет | Поверка выезд | Спектрофотометры | LEKI мод. SS1104, SS1207, SS1207 UV, SS2107, SS2107UV, SS2109UV, SS2110UV | 31210-12 | Диапазон измерений: Соответсвует описанию типа, погрешность и (или) неопределенность (класс, разряд): - | - | Нет | 4554
000000041113 | Нет | Поверка | Спектрофотометры | ПЭ-5300ВИ, ПЭ-5400ВИ, ПЭ-5300УФ, ПЭ-5400УФ | 44866-10 | Диапазон измерений: Соответсвует описанию типа, погрешность и (или) неопределенность (класс, разряд): - |  | Нет | 4554
000000041113 | Нет | Метрологический контроль состояния | Спектрофотометры | ПЭ-5300ВИ, ПЭ-5400ВИ, ПЭ-5300УФ, ПЭ-5400УФ | 44866-10 | Диапазон измерений: Соответсвует описанию типа, погрешность и (или) неопределенность (класс, разряд): - |  | Нет | 4554
000000041113 | Нет | Поверка выезд | Спектрофотометры | ПЭ-5300ВИ, ПЭ-5400ВИ, ПЭ-5300УФ, ПЭ-5400УФ | 44866-10 | Диапазон измерений: Соответсвует описанию типа, погрешность и (или) неопределенность (класс, разряд): - |  | Нет | 4554
000000041212 | Нет | Поверка выезд | Спектрофотометры | Spekol 1500 | 36103-07 | Диапазон измерений: Соответсвует описанию типа, погрешность и (или) неопределенность (класс, разряд): - |  | Нет | 4554
000000041212 | Нет | Метрологический контроль состояния | Спектрофотометры | Spekol 1500 | 36103-07 | Диапазон измерений: Соответсвует описанию типа, погрешность и (или) неопределенность (класс, разряд): - |  | Нет | 4554
000000041212 | Нет | Поверка | Спектрофотометры | Spekol 1500 | 36103-07 | Диапазон измерений: Соответсвует описанию типа, погрешность и (или) неопределенность (класс, разряд): - |  | Нет | 4554
000000041596 | Нет | Поверка | Спектрофотометры | DU 520, DU 530, DU 800 | 24780-03 | Диапазон измерений: Соответсвует описанию типа, погрешность и (или) неопределенность (класс, разряд): - | - | Нет | 4554
000000041596 | Нет | Метрологический контроль состояния | Спектрофотометры | DU 520, DU 530, DU 800 | 24780-03 | Диапазон измерений: Соответсвует описанию типа, погрешность и (или) неопределенность (класс, разряд): - | - | Нет | 4554
000000041596 | Нет | Поверка выезд | Спектрофотометры | DU 520, DU 530, DU 800 | 24780-03 | Диапазон измерений: Соответсвует описанию типа, погрешность и (или) неопределенность (класс, разряд): - | - | Нет | 4554
000000042710 | Нет | Метрологический контроль состояния | Спектрофотометры | UV-1280, UV-3600 Plus | 61373-15 | Диапазон измерений: Соответсвует описанию типа, погрешность и (или) неопределенность (класс, разряд): - |  | Нет | 4554
000000042710 | Нет | Поверка | Спектрофотометры | UV-1280, UV-3600 Plus | 61373-15 | Диапазон измерений: Соответсвует описанию типа, погрешность и (или) неопределенность (класс, разряд): - |  | Нет | 4554
000000042710 | Нет | Поверка выезд | Спектрофотометры | UV-1280, UV-3600 Plus | 61373-15 | Диапазон измерений: Соответсвует описанию типа, погрешность и (или) неопределенность (класс, разряд): - |  | Нет | 4554
000000044104 | Нет | Поверка выезд | Спектрофотометры | Spekol 1300 | 29525-12 | Диапазон измерений: спектрального коэффициента направленного пропускания, %, погрешность и (или) неопределенность (класс, разряд): от 0,1 до 100 Диапазон измерений: оптической плотности. Б, погрешность и (или) неопределенность (класс, разряд): от 0 до 3,0 | от 0,1 до 100 от 0 до 3,0 | Нет | 4554
000000044104 | Нет | Метрологический контроль состояния | Спектрофотометры | Spekol 1300 | 29525-12 | Диапазон измерений: спектрального коэффициента направленного пропускания, %, погрешность и (или) неопределенность (класс, разряд): от 0,1 до 100 Диапазон измерений: оптической плотности. Б, погрешность и (или) неопределенность (класс, разряд): от 0 до 3,0 | от 0,1 до 100 от 0 до 3,0 | Нет | 4554
000000044104 | Нет | Поверка | Спектрофотометры | Spekol 1300 | 29525-12 | Диапазон измерений: спектрального коэффициента направленного пропускания, %, погрешность и (или) неопределенность (класс, разряд): от 0,1 до 100 Диапазон измерений: оптической плотности. Б, погрешность и (или) неопределенность (класс, разряд): от 0 до 3,0 | от 0,1 до 100 от 0 до 3,0 | Нет | 4554
000000044357 | Нет | Поверка | Спектрофотометры | ПромЭкоЛаб ПЭ (PromecolabPE) в модификации ПЭ-5300В, ПЭ-5400В, ПЭ-5400УФ, ПЭ-3000УФ, ПЭ3200С/УФ, ПЭ-6100УФ | 58561-14 | Диапазон измерений: Соответсвует описанию типа, погрешность и (или) неопределенность (класс, разряд): - |  | Нет | 4554
000000044357 | Нет | Поверка выезд | Спектрофотометры | ПромЭкоЛаб ПЭ (PromecolabPE) в модификации ПЭ-5300В, ПЭ-5400В, ПЭ-5400УФ, ПЭ-3000УФ, ПЭ3200С/УФ, ПЭ-6100УФ | 58561-14 | Диапазон измерений: Соответсвует описанию типа, погрешность и (или) неопределенность (класс, разряд): - |  | Нет | 4554
000000044357 | Нет | Метрологический контроль состояния | Спектрофотометры | ПромЭкоЛаб ПЭ (PromecolabPE) в модификации ПЭ-5300В, ПЭ-5400В, ПЭ-5400УФ, ПЭ-3000УФ, ПЭ3200С/УФ, ПЭ-6100УФ | 58561-14 | Диапазон измерений: Соответсвует описанию типа, погрешность и (или) неопределенность (класс, разряд): - |  | Нет | 4554
000000044398 | Нет | Поверка выезд | Спектрофотометры | UV | 19387-07 | Диапазон измерений: Соответсвует описанию типа, погрешность и (или) неопределенность (класс, разряд): - |  | Нет | 4554
000000044398 | Нет | Метрологический контроль состояния | Спектрофотометры | UV | 19387-07 | Диапазон измерений: Соответсвует описанию типа, погрешность и (или) неопределенность (класс, разряд): - |  | Нет | 4554
000000044398 | Нет | Поверка | Спектрофотометры | UV | 19387-07 | Диапазон измерений: Соответсвует описанию типа, погрешность и (или) неопределенность (класс, разряд): - |  | Нет | 4554
000000044532 | Нет | Поверка выезд | Спектрофотометры | Evolution 201, Evolution 220 и Evolution 260 Bio | 48180-11 | Диапазон измерений: Соответсвует описанию типа, погрешность и (или) неопределенность (класс, разряд): - |  | Нет | 4554
000000044532 | Нет | Метрологический контроль состояния | Спектрофотометры | Evolution 201, Evolution 220 и Evolution 260 Bio | 48180-11 | Диапазон измерений: Соответсвует описанию типа, погрешность и (или) неопределенность (класс, разряд): - |  | Нет | 4554
000000044532 | Нет | Поверка | Спектрофотометры | Evolution 201, Evolution 220 и Evolution 260 Bio | 48180-11 | Диапазон измерений: Соответсвует описанию типа, погрешность и (или) неопределенность (класс, разряд): - |  | Нет | 4554
000000044568 | Нет | Поверка | Спектрофотометры | UNICO мод. S2100, S2100UV, 2800, 2802, 2802S, 2802PC, 2803, 2804 | 28582-05 | Диапазон измерений: Соответсвует описанию типа, погрешность и (или) неопределенность (класс, разряд): - |  | Нет | 4554
000000044568 | Нет | Поверка выезд | Спектрофотометры | UNICO мод. S2100, S2100UV, 2800, 2802, 2802S, 2802PC, 2803, 2804 | 28582-05 | Диапазон измерений: Соответсвует описанию типа, погрешность и (или) неопределенность (класс, разряд): - |  | Нет | 4554
000000044568 | Нет | Метрологический контроль состояния | Спектрофотометры | UNICO мод. S2100, S2100UV, 2800, 2802, 2802S, 2802PC, 2803, 2804 | 28582-05 | Диапазон измерений: Соответсвует описанию типа, погрешность и (или) неопределенность (класс, разряд): - |  | Нет | 4554
000000046423 | Нет | Поверка выезд | Спектрофотометры | Specord 30, Specord 40, Specord 50, Specord 200 | 23829-08 | Диапазон измерений: от 190 до 1100 нм; от 0,1 до 100 % СКНП, погрешность и (или) неопределенность (класс, разряд): ± 1,0 % СКНП | ± 1,0 % СКНП | Нет | 4554
000000046423 | Нет | Поверка | Спектрофотометры | Specord 30, Specord 40, Specord 50, Specord 200 | 23829-08 | Диапазон измерений: от 190 до 1100 нм; от 0,1 до 100 % СКНП, погрешность и (или) неопределенность (класс, разряд): ± 1,0 % СКНП | ± 1,0 % СКНП | Нет | 4554
000000046423 | Нет | Метрологический контроль состояния | Спектрофотометры | Specord 30, Specord 40, Specord 50, Specord 200 | 23829-08 | Диапазон измерений: от 190 до 1100 нм; от 0,1 до 100 % СКНП, погрешность и (или) неопределенность (класс, разряд): ± 1,0 % СКНП | ± 1,0 % СКНП | Нет | 4554
000000048010 | Нет | Поверка выезд | Спектрофотометры | Lambda 25, Lambda 35, Lambda 45 | 50937-12 | Диапазон измерений: Диапазон измерения СКНП Т, % 0…100., погрешность и (или) неопределенность (класс, разряд): Пределы допускаемой абсолютной погрешности установки длины волны, нм при доверительной вероятности Р=0,95 ±0,5. | Пределы допускаемой абсолютной погрешности установки длины волны, нм при доверительной вероятности Р=0,95 ±0,5. | Нет | 4554
000000048010 | Нет | Метрологический контроль состояния | Спектрофотометры | Lambda 25, Lambda 35, Lambda 45 | 50937-12 | Диапазон измерений: Диапазон измерения СКНП Т, % 0…100., погрешность и (или) неопределенность (класс, разряд): Пределы допускаемой абсолютной погрешности установки длины волны, нм при доверительной вероятности Р=0,95 ±0,5. | Пределы допускаемой абсолютной погрешности установки длины волны, нм при доверительной вероятности Р=0,95 ±0,5. | Нет | 4554
000000048010 | Нет | Поверка | Спектрофотометры | Lambda 25, Lambda 35, Lambda 45 | 50937-12 | Диапазон измерений: Диапазон измерения СКНП Т, % 0…100., погрешность и (или) неопределенность (класс, разряд): Пределы допускаемой абсолютной погрешности установки длины волны, нм при доверительной вероятности Р=0,95 ±0,5. | Пределы допускаемой абсолютной погрешности установки длины волны, нм при доверительной вероятности Р=0,95 ±0,5. | Нет | 4554
000000048972 | Нет | Метрологический контроль состояния | Спектрофотометры | UV/VIS Excellence | 64436-16 |  |  | Нет | 4554
000000048972 | Нет | Поверка | Спектрофотометры | UV/VIS Excellence | 64436-16 |  |  | Нет | 4554
000000048972 | Нет | Поверка выезд | Спектрофотометры | UV/VIS Excellence | 64436-16 |  |  | Нет | 4554
000000048999 | Нет | Поверка | Спектрофотометры | Specord 200 Plus, Specord 210 Plus, Specord 250 Plus | 45156-10 | Диапазон измерений: Диапазон измерений спектрального коэффициента направленного пропускания, % 0,1…100., погрешность и (или) неопределенность (класс, разряд): Погрешности, % ±0,5 в диапазоне 400…750; ±1,0 в остальном диапазоне. | Погрешности, % ±0,5 в диапазоне 400…750; ±1,0 в остальном диапазоне. | Нет | 4554
000000048999 | Нет | Метрологический контроль состояния | Спектрофотометры | Specord 200 Plus, Specord 210 Plus, Specord 250 Plus | 45156-10 | Диапазон измерений: Диапазон измерений спектрального коэффициента направленного пропускания, % 0,1…100., погрешность и (или) неопределенность (класс, разряд): Погрешности, % ±0,5 в диапазоне 400…750; ±1,0 в остальном диапазоне. | Погрешности, % ±0,5 в диапазоне 400…750; ±1,0 в остальном диапазоне. | Нет | 4554
000000048999 | Нет | Поверка выезд | Спектрофотометры | Specord 200 Plus, Specord 210 Plus, Specord 250 Plus | 45156-10 | Диапазон измерений: Диапазон измерений спектрального коэффициента направленного пропускания, % 0,1…100., погрешность и (или) неопределенность (класс, разряд): Погрешности, % ±0,5 в диапазоне 400…750; ±1,0 в остальном диапазоне. | Погрешности, % ±0,5 в диапазоне 400…750; ±1,0 в остальном диапазоне. | Нет | 4554
000000049261 | Нет | Поверка выезд | Спектрофотометры | DR 1900 и DR 900 | 63308-16 | Диапазон измерений: Диапазон измерений оптической плотности, Б 0,01…2,00; 0,04…1,80.5, погрешность и (или) неопределенность (класс, разряд): Пределы относительной систематической составляющей погрешности измерений оптической плотности в диапазоне выше 0,6 Б, % ±2, | Пределы относительной систематической составляющей погрешности измерений оптической плотности в диапазоне выше 0,6 Б, % ±2, | Нет | 4554
000000049261 | Нет | Метрологический контроль состояния | Спектрофотометры | DR 1900 и DR 900 | 63308-16 | Диапазон измерений: Диапазон измерений оптической плотности, Б 0,01…2,00; 0,04…1,80.5, погрешность и (или) неопределенность (класс, разряд): Пределы относительной систематической составляющей погрешности измерений оптической плотности в диапазоне выше 0,6 Б, % ±2, | Пределы относительной систематической составляющей погрешности измерений оптической плотности в диапазоне выше 0,6 Б, % ±2, | Нет | 4554
000000049261 | Нет | Поверка | Спектрофотометры | DR 1900 и DR 900 | 63308-16 | Диапазон измерений: Диапазон измерений оптической плотности, Б 0,01…2,00; 0,04…1,80.5, погрешность и (или) неопределенность (класс, разряд): Пределы относительной систематической составляющей погрешности измерений оптической плотности в диапазоне выше 0,6 Б, % ±2, | Пределы относительной систематической составляющей погрешности измерений оптической плотности в диапазоне выше 0,6 Б, % ±2, | Нет | 4554
000000049306 | Нет | Поверка выезд | Спектрофотометры | Jenway мод. 7300, 7305, 7310, 7315 | 54997-13 | Диапазон измерений: иапазон измерений спектрального коэффициента направленного пропускания, % 0,1…99.0, погрешность и (или) неопределенность (класс, разряд): Пределы допускаемой абсолютной погрешности при измерении коэффициентов направленного пропускания, % ±2, | Пределы допускаемой абсолютной погрешности при измерении коэффициентов направленного пропускания, % ±2, | Нет | 4554
000000049306 | Нет | Поверка | Спектрофотометры | Jenway мод. 7300, 7305, 7310, 7315 | 54997-13 | Диапазон измерений: иапазон измерений спектрального коэффициента направленного пропускания, % 0,1…99.0, погрешность и (или) неопределенность (класс, разряд): Пределы допускаемой абсолютной погрешности при измерении коэффициентов направленного пропускания, % ±2, | Пределы допускаемой абсолютной погрешности при измерении коэффициентов направленного пропускания, % ±2, | Нет | 4554
000000049306 | Нет | Метрологический контроль состояния | Спектрофотометры | Jenway мод. 7300, 7305, 7310, 7315 | 54997-13 | Диапазон измерений: иапазон измерений спектрального коэффициента направленного пропускания, % 0,1…99.0, погрешность и (или) неопределенность (класс, разряд): Пределы допускаемой абсолютной погрешности при измерении коэффициентов направленного пропускания, % ±2, | Пределы допускаемой абсолютной погрешности при измерении коэффициентов направленного пропускания, % ±2, | Нет | 4554
000000049994 | Нет | Поверка | Спектрофотометры | PHOTON RT | 66862-17 | Диапазон измерений: Диапазон измерений спектрального коэффициента направленного пропускания, % 0…100. 0, погрешность и (или) неопределенность (класс, разряд): Пределы допускаемой абсолютной погрешности измерений спектрального коэффициента направленного пропускания, % ±0,5 | Пределы допускаемой абсолютной погрешности измерений спектрального коэффициента направленного пропускания, % ±0,5 | Нет | 4554
000000049994 | Нет | Метрологический контроль состояния | Спектрофотометры | PHOTON RT | 66862-17 | Диапазон измерений: Диапазон измерений спектрального коэффициента направленного пропускания, % 0…100. 0, погрешность и (или) неопределенность (класс, разряд): Пределы допускаемой абсолютной погрешности измерений спектрального коэффициента направленного пропускания, % ±0,5 | Пределы допускаемой абсолютной погрешности измерений спектрального коэффициента направленного пропускания, % ±0,5 | Нет | 4554
000000049994 | Нет | Поверка выезд | Спектрофотометры | PHOTON RT | 66862-17 | Диапазон измерений: Диапазон измерений спектрального коэффициента направленного пропускания, % 0…100. 0, погрешность и (или) неопределенность (класс, разряд): Пределы допускаемой абсолютной погрешности измерений спектрального коэффициента направленного пропускания, % ±0,5 | Пределы допускаемой абсолютной погрешности измерений спектрального коэффициента направленного пропускания, % ±0,5 | Нет | 4554
000000050858 | Нет | Метрологический контроль состояния | Спектрофотометры | LEKI мод.SS1101, SS1103, SS1104, SS1105, SS1207, SS1207UV, SS2107, SS2107UV, SS2109UV, SS2110UV | 31210-07 |  |  | Нет | 4554
000000050858 | Нет | Поверка | Спектрофотометры | LEKI мод.SS1101, SS1103, SS1104, SS1105, SS1207, SS1207UV, SS2107, SS2107UV, SS2109UV, SS2110UV | 31210-07 |  |  | Нет | 4554
000000050858 | Нет | Поверка выезд | Спектрофотометры | LEKI мод.SS1101, SS1103, SS1104, SS1105, SS1207, SS1207UV, SS2107, SS2107UV, SS2109UV, SS2110UV | 31210-07 |  |  | Нет | 4554
000000050869 | Нет | Поверка | Спектрофотометры | SSI 1103, SSI 1104, SSI 2101, SSI 2101 UV | 35844-07 | Диапазон измерений: в соответствии с описанием типа, погрешность и (или) неопределенность (класс, разряд): в соответствии с описанием типа | в соответствии с описанием типа | Нет | 4554
000000050869 | Нет | Метрологический контроль состояния | Спектрофотометры | SSI 1103, SSI 1104, SSI 2101, SSI 2101 UV | 35844-07 | Диапазон измерений: в соответствии с описанием типа, погрешность и (или) неопределенность (класс, разряд): в соответствии с описанием типа | в соответствии с описанием типа | Нет | 4554
000000050869 | Нет | Поверка выезд | Спектрофотометры | SSI 1103, SSI 1104, SSI 2101, SSI 2101 UV | 35844-07 | Диапазон измерений: в соответствии с описанием типа, погрешность и (или) неопределенность (класс, разряд): в соответствии с описанием типа | в соответствии с описанием типа | Нет | 4554
000000051840 | Нет | Поверка выезд | Спектрофотометры | Ultra-3660 | 76197-19 | Диапазон измерений: Диапазон измерений спектрального коэффициента направленного пропускания, % 1...99., погрешность и (или) неопределенность (класс, разряд): Пределы допускаемой абсолютной погрешности измерений спектрального коэффициента направленного пропускания, % ±1,0 | Пределы допускаемой абсолютной погрешности измерений спектрального коэффициента направленного пропускания, % ±1,0 | Нет | 4554
000000051840 | Нет | Поверка | Спектрофотометры | Ultra-3660 | 76197-19 | Диапазон измерений: Диапазон измерений спектрального коэффициента направленного пропускания, % 1...99., погрешность и (или) неопределенность (класс, разряд): Пределы допускаемой абсолютной погрешности измерений спектрального коэффициента направленного пропускания, % ±1,0 | Пределы допускаемой абсолютной погрешности измерений спектрального коэффициента направленного пропускания, % ±1,0 | Нет | 4554
000000051840 | Нет | Метрологический контроль состояния | Спектрофотометры | Ultra-3660 | 76197-19 | Диапазон измерений: Диапазон измерений спектрального коэффициента направленного пропускания, % 1...99., погрешность и (или) неопределенность (класс, разряд): Пределы допускаемой абсолютной погрешности измерений спектрального коэффициента направленного пропускания, % ±1,0 | Пределы допускаемой абсолютной погрешности измерений спектрального коэффициента направленного пропускания, % ±1,0 | Нет | 4554
Г00000000012 |  | Поверка | Спектрофотометры |  |  |  |  | Нет | 4554
Г00000000012 |  | Метрологический контроль состояния | Спектрофотометры |  |  |  |  | Нет | 4554
Г00000000012 |  | Поверка выезд | Спектрофотометры |  |  |  |  | Нет | 4554
000000007836 | Нет | Поверка выезд | Спектрофотометры атомно-абсорбционные | AAS Vario 6 | 24032-02 | Диапазон измерений: Соответсвует описанию типа, погрешность и (или) неопределенность (класс, разряд): - |  | Нет | 8100
000000007854 | Нет | Поверка выезд | Спектрофотометры атомно-абсорбционные | Spectr AA 10/20 | 13623-93 | Диапазон измерений: Соответсвует описанию типа, погрешность и (или) неопределенность (класс, разряд): - |  | Нет | 8100
000000008305 | Нет | Поверка выезд | Спектрофотометры атомно-абсорбционные | SOLAAR серии S (мод. S2, S4) | 22811-07 | Диапазон измерений: Спектральный диапазон 185…760 нм., погрешность и (или) неопределенность (класс, разряд): - | - | Нет | 8100
000000008306 | Нет | Поверка выезд | Спектрофотометры атомно-абсорбционные | SpectrAA мод. 50, 50B, 55, 55B; AA мод. 140, 240, 240FS, 240G, 240Z, 280FS, 280Z, Varian AA DUO | 16496-09 | Диапазон измерений: Соответсвует описанию типа, погрешность и (или) неопределенность (класс, разряд): - |  | Нет | 8100
000000008308 | Нет | Поверка выезд | Спектрофотометры атомно-абсорбционные | SOLAAR серии M | 15675-05 | Диапазон измерений: Соответсвует описанию типа, погрешность и (или) неопределенность (класс, разряд): - |  | Нет | 8100
000000035198 | Нет | Поверка выезд | Спектрофотометры атомно-абсорбционные | АА-6200, АА-6800, AA-6300, АА-7000 | 19381-09 |  |  | Нет | 8100
000000036320 | Нет | Поверка выезд | Спектрофотометры атомно-абсорбционные | AA-6200, AA-6601, AA-6800, AA-6650, AA-6300 | 19381-04 | Диапазон измерений: Соответсвует описанию типа, погрешность и (или) неопределенность (класс, разряд): - |  | Нет | 8100
000000037897 | Нет | Поверка выезд | Спектрофотометры атомно-абсорбционные | Spectr AA | 15702-96 | Диапазон измерений: Соответсвует описанию типа, погрешность и (или) неопределенность (класс, разряд): - |  | Нет | 8100
000000043352 | Нет | Поверка выезд | Спектрофотометры атомно-абсорбционные | АА-6200, АА-6800, AA-6300, АА-7000 | 19381-09 | Диапазон измерений: Спектральный диапазон, нм 190…900, 185…900., погрешность и (или) неопределенность (класс, разряд): - | - | Нет | 8100
000000043586 | Нет | Поверка выезд | Спектрофотометры атомно-абсорбционные | AAS vario 6, AAS novAA мод. 300 и 400 | 24032-03 | Диапазон измерений: Соответстует описанию типа, погрешность и (или) неопределенность (класс, разряд): - | - | Нет | 8100
000000044496 | Нет | Поверка выезд | Спектрофотометры атомно-абсорбционные | AAnalyst | 20780-01 | Диапазон измерений: Соответсвует описанию типа, погрешность и (или) неопределенность (класс, разряд): - |  | Нет | 8100
000000038267 | Нет | Поверка выезд | Спектрофотометры лабораторные | DR-2500 (DR-2400) | 22230-01 | Диапазон измерений: Соответсвует описанию типа, погрешность и (или) неопределенность (класс, разряд): - | - | Нет | 4554
000000038267 | Нет | Метрологический контроль состояния | Спектрофотометры лабораторные | DR-2500 (DR-2400) | 22230-01 | Диапазон измерений: Соответсвует описанию типа, погрешность и (или) неопределенность (класс, разряд): - | - | Нет | 4554
000000038267 | Нет | Поверка | Спектрофотометры лабораторные | DR-2500 (DR-2400) | 22230-01 | Диапазон измерений: Соответсвует описанию типа, погрешность и (или) неопределенность (класс, разряд): - | - | Нет | 4554
000000039396 | Нет | Поверка выезд | Спектрофотометры лабораторные | DR 2800, DR 4800, DR 5000 | 22230-06 | Диапазон измерений: Соответсвует описанию типа, погрешность и (или) неопределенность (класс, разряд): - |  | Нет | 4554
000000039396 | Нет | Поверка | Спектрофотометры лабораторные | DR 2800, DR 4800, DR 5000 | 22230-06 | Диапазон измерений: Соответсвует описанию типа, погрешность и (или) неопределенность (класс, разряд): - |  | Нет | 4554
000000039396 | Нет | Метрологический контроль состояния | Спектрофотометры лабораторные | DR 2800, DR 4800, DR 5000 | 22230-06 | Диапазон измерений: Соответсвует описанию типа, погрешность и (или) неопределенность (класс, разряд): - |  | Нет | 4554
000000033886 | Нет | Поверка выезд | Спектрофотометры медицинские | PD-303, PD-303S, PD-303UV | 26883-04 | Диапазон измерений: Соответсвует описанию типа, погрешность и (или) неопределенность (класс, разряд): - | - | Нет | 4554
000000033886 | Нет | Поверка | Спектрофотометры медицинские | PD-303, PD-303S, PD-303UV | 26883-04 | Диапазон измерений: Соответсвует описанию типа, погрешность и (или) неопределенность (класс, разряд): - | - | Нет | 4554
000000033886 | Нет | Метрологический контроль состояния | Спектрофотометры медицинские | PD-303, PD-303S, PD-303UV | 26883-04 | Диапазон измерений: Соответсвует описанию типа, погрешность и (или) неопределенность (класс, разряд): - | - | Нет | 4554
000000008294 | Нет | Метрологический контроль состояния | Спектрофотометры переносные | DR/2000, DR/2010 | 16493-97 | Диапазон измерений: Соответсвует описанию типа, погрешность и (или) неопределенность (класс, разряд): - | - | Нет | 4554
000000008296 | Нет | Метрологический контроль состояния | Спектрофотометры переносные | DR/2000, DR/2010 | 16493-97 | Диапазон измерений: Соответсвует описанию типа, погрешность и (или) неопределенность (класс, разряд): - | - | Нет | 4554
000000036995 | Нет | Метрологический контроль состояния | Спектрофотометры переносные | DR/2000, DR/2010 | 16493-97 | Диапазон измерений: Соответсвует описанию типа, погрешность и (или) неопределенность (класс, разряд): - |  | Нет | 4554
000000036995 | Нет | Поверка выезд | Спектрофотометры переносные | DR/2000, DR/2010 | 16493-97 | Диапазон измерений: Соответсвует описанию типа, погрешность и (или) неопределенность (класс, разряд): - |  | Нет | 4554
000000036995 | Нет | Поверка | Спектрофотометры переносные | DR/2000, DR/2010 | 16493-97 | Диапазон измерений: Соответсвует описанию типа, погрешность и (или) неопределенность (класс, разряд): - |  | Нет | 4554
000000003158 | Нет | Поверка | Спидометры | СП201А | 3127-90 | Диапазон измерений: В полном объёме, погрешность и (или) неопределенность (класс, разряд): В соответствии с описанием типа | В соответствии с описанием типа | Нет | 378
000000003158 | Нет | Поверка выезд | Спидометры | СП201А | 3127-90 | Диапазон измерений: В полном объёме, погрешность и (или) неопределенность (класс, разряд): В соответствии с описанием типа | В соответствии с описанием типа | Нет | 390
000000003157 | Нет | Поверка | Спидометры автомобильные | СН18А, СП24А, СП44, СП201, СП250, СП251, СП252, СП253 | 3126-72 | Диапазон измерений: В полном объёме, погрешность и (или) неопределенность (класс, разряд): В соответствии с описанием типа | В соответствии с описанием типа | Нет | 378
000000003157 | Нет | Поверка выезд | Спидометры автомобильные | СН18А, СП24А, СП44, СП201, СП250, СП251, СП252, СП253 | 3126-72 | Диапазон измерений: В полном объёме, погрешность и (или) неопределенность (класс, разряд): В соответствии с описанием типа | В соответствии с описанием типа | Нет | 390
000000003152 | Нет | Поверка выезд | Спидометры для автомашин | СП-24 | 1025-56 | Диапазон измерений: В полном объёме, погрешность и (или) неопределенность (класс, разряд): В соответствии с описанием типа | В соответствии с описанием типа | Нет | 390
000000003152 | Нет | Поверка | Спидометры для автомашин | СП-24 | 1025-56 | Диапазон измерений: В полном объёме, погрешность и (или) неопределенность (класс, разряд): В соответствии с описанием типа | В соответствии с описанием типа | Нет | 378
000000003154 | Нет | Поверка | Спидометры механические | СП135 и их мод. | 1747-03 | Диапазон измерений: В полном объёме, погрешность и (или) неопределенность (класс, разряд): В соответствии с описанием типа | В соответствии с описанием типа | Нет | 378
000000003154 | Нет | Поверка выезд | Спидометры механические | СП135 и их мод. | 1747-03 | Диапазон измерений: В полном объёме, погрешность и (или) неопределенность (класс, разряд): В соответствии с описанием типа | В соответствии с описанием типа | Нет | 390
000000040178 | Нет | Поверка выезд | Спидометры механические | СП135 и их мод. | 1747-06 | Диапазон измерений: В полном объёме, погрешность и (или) неопределенность (класс, разряд): В соответствии с описанием типа | В соответствии с описанием типа | Нет | 390
000000040178 | Нет | Поверка | Спидометры механические | СП135 и их мод. | 1747-06 | Диапазон измерений: В полном объёме, погрешность и (или) неопределенность (класс, разряд): В соответствии с описанием типа | В соответствии с описанием типа | Нет | 378
000000040696 | Нет | Поверка | Спидометры механические | СП | 1747-97 | Диапазон измерений: В полном объёме, погрешность и (или) неопределенность (класс, разряд): В соответствии с описанием типа | В соответствии с описанием типа | Нет | 378
000000040696 | Нет | Поверка выезд | Спидометры механические | СП | 1747-97 | Диапазон измерений: В полном объёме, погрешность и (или) неопределенность (класс, разряд): В соответствии с описанием типа | В соответствии с описанием типа | Нет | 390
000000044240 | Нет | Поверка выезд | Спидометры механические | СП 135 с мод. | 1747-95 | Диапазон измерений: В полном объёме, погрешность и (или) неопределенность (класс, разряд): В соответствии с описанием типа | В соответствии с описанием типа | Нет | 390
000000044240 | Нет | Поверка | Спидометры механические | СП 135 с мод. | 1747-95 | Диапазон измерений: В полном объёме, погрешность и (или) неопределенность (класс, разряд): В соответствии с описанием типа | В соответствии с описанием типа | Нет | 378
Г00000000202 |  | Поверка выезд | Спидометры механические |  |  |  |  | Нет | 390
Г00000000202 |  | Поверка | Спидометры механические |  |  |  |  | Нет | 378
000000039469 | Нет | Поверка выезд | Спидометры механические калибровка |  |  | Диапазон измерений: В полном объёме, погрешность и (или) неопределенность (класс, разряд): В соответствии с описанием типа | В соответствии с описанием типа | Нет | 390
000000039469 | Нет | Поверка | Спидометры механические калибровка |  |  | Диапазон измерений: В полном объёме, погрешность и (или) неопределенность (класс, разряд): В соответствии с описанием типа | В соответствии с описанием типа | Нет | 378
000000003165 | Нет | Поверка выезд | Спидометры электрические | 121.3802-МЭ307 и его мод. 121.3802, 11.3802, 15.3802, СП152, СП153, СП156, СП125, СП144, СП106, СП110, СП134, 3802.3802 с датчиками МЭ300, МЭ301 МЭ301Б, МЭ302В, МЭ307, 24.3802.2002.3843 | 1746-91 | Диапазон измерений: В полном объёме, погрешность и (или) неопределенность (класс, разряд): В соответствии с описанием типа | В соответствии с описанием типа | Нет | 426
000000003165 | Нет | Поверка | Спидометры электрические | 121.3802-МЭ307 и его мод. 121.3802, 11.3802, 15.3802, СП152, СП153, СП156, СП125, СП144, СП106, СП110, СП134, 3802.3802 с датчиками МЭ300, МЭ301 МЭ301Б, МЭ302В, МЭ307, 24.3802.2002.3843 | 1746-91 | Диапазон измерений: В полном объёме, погрешность и (или) неопределенность (класс, разряд): В соответствии с описанием типа | В соответствии с описанием типа | Нет | 402
Г00000000203 |  | Поверка | Спидометры электрические, электронные |  |  |  |  | Нет | 402
Г00000000203 |  | Поверка выезд | Спидометры электрические, электронные |  |  |  |  | Нет | 426
000000003164 | Нет | Поверка | Спидометры электронные | 1323 | 32209-06 | Диапазон измерений: В полном объёме, погрешность и (или) неопределенность (класс, разряд): В соответствии с описанием типа | В соответствии с описанием типа | Нет | 402
000000003164 | Нет | Поверка выезд | Спидометры электронные | 1323 | 32209-06 | Диапазон измерений: В полном объёме, погрешность и (или) неопределенность (класс, разряд): В соответствии с описанием типа | В соответствии с описанием типа | Нет | 426
000000003167 | Нет | Поверка | Спидометры электронные | 31.3802, 31.3803, 11.3804 | 12404-90 | Диапазон измерений: В полном объёме, погрешность и (или) неопределенность (класс, разряд): В соответствии с описанием типа | В соответствии с описанием типа | Нет | 402
000000003167 | Нет | Поверка выезд | Спидометры электронные | 31.3802, 31.3803, 11.3804 | 12404-90 | Диапазон измерений: В полном объёме, погрешность и (или) неопределенность (класс, разряд): В соответствии с описанием типа | В соответствии с описанием типа | Нет | 426
000000036681 | Нет | Поверка | Спидометры электронные | 1323 | 32209-06 | Диапазон измерений: В полном объёме, погрешность и (или) неопределенность (класс, разряд): В соответствии с описанием типа | В соответствии с описанием типа | Нет | 402
000000036681 | Нет | Поверка выезд | Спидометры электронные | 1323 | 32209-06 | Диапазон измерений: В полном объёме, погрешность и (или) неопределенность (класс, разряд): В соответствии с описанием типа | В соответствии с описанием типа | Нет | 426
000000038709 | Нет | Поверка | Спидометры электронные |  |  | Диапазон измерений: В полном объёме, погрешность и (или) неопределенность (класс, разряд): В соответствии с описанием типа | В соответствии с описанием типа | Нет | 402
000000038709 | Нет | Поверка выезд | Спидометры электронные |  |  | Диапазон измерений: В полном объёме, погрешность и (или) неопределенность (класс, разряд): В соответствии с описанием типа | В соответствии с описанием типа | Нет | 426
000000049543 | Нет | Калибровка | Спирографы | SpiroScout | 76612-19 |  |  | Нет | 2952
000000049543 | Нет | Поверка | Спирографы | SpiroScout | 76612-19 |  |  | Нет | 2952
000000008043 | Нет | Поверка | Спирографы микропроцессорные портативные | СМП-21/01-Р-Д | 24665-03 |  |  | Нет | 2952
000000008043 | Нет | Калибровка | Спирографы микропроцессорные портативные | СМП-21/01-Р-Д | 24665-03 |  |  | Нет | 2952
000000047674 | Нет | Поверка | Спирографы микропроцессорные портативные | СМП-21/01-Р-Д | 24665-19 | Диапазон измерений: в полном объёме, погрешность и (или) неопределенность (класс, разряд): в соответствии с ОТ | в соответствии с ОТ | Нет | 2952
000000047674 | Нет | Калибровка | Спирографы микропроцессорные портативные | СМП-21/01-Р-Д | 24665-19 | Диапазон измерений: в полном объёме, погрешность и (или) неопределенность (класс, разряд): в соответствии с ОТ | в соответствии с ОТ | Нет | 2952
000000002901 | Нет | Калибровка | СПИРОМЕТР | MICRO 1 |  |  |  | Нет | 3510
000000035223 | Нет | Калибровка | Спирометр clement clarke vm1 ventilometer |  |  |  |  | Нет | 2952
000000035223 | Нет | Поверка | Спирометр clement clarke vm1 ventilometer |  |  |  |  | Нет | 2952
000000002902 | Нет | Калибровка | СПИРОМЕТРИЧЕСКАЯ КОМПЬЮТЕРНАЯ СИСТЕМА |  |  |  |  | Нет | 4680
000000002831 | Нет | Поверка | Спирометры | Спиро С-100 | 22775-07 |  |  | Нет | 2952
000000002831 | Нет | Калибровка | Спирометры | Спиро С-100 | 22775-07 |  |  | Нет | 2952
000000049122 | Нет | Калибровка | Спирометры | CHEST мод. HI-101, HI-105, HI-801, PC-10 | 54603-13 |  |  | Нет | 2952
000000049122 | Нет | Поверка | Спирометры | CHEST мод. HI-101, HI-105, HI-801, PC-10 | 54603-13 |  |  | Нет | 2952
000000050854 | Нет | Поверка | Спирометры | Спиро С-100 | 22775-18 |  |  | Нет | 2952
000000050854 | Нет | Калибровка | Спирометры | Спиро С-100 | 22775-18 |  |  | Нет | 2952
Г00000000617 |  | Калибровка | СПИРОМЕТРЫ |  |  |  |  | Нет | 2952
Г00000000617 |  | Поверка | СПИРОМЕТРЫ |  |  |  |  | Нет | 2952
000000004457 | Нет | Поверка | Спирометры компьютерные для диагностики нарушений вентиляционной способности легких | Спиро-Спектр | 27178-04 |  |  | Нет | 2952
000000004457 | Нет | Калибровка | Спирометры компьютерные для диагностики нарушений вентиляционной способности легких | Спиро-Спектр | 27178-04 |  |  | Нет | 2952
000000038091 | Нет | Поверка | Спирометры компьютерные для диагностики нарушений вентиляционной способности легких | Спиро-Спектр | 27178-15 |  |  | Нет | 2952
000000038091 | Нет | Калибровка | Спирометры компьютерные для диагностики нарушений вентиляционной способности легких | Спиро-Спектр | 27178-15 |  |  | Нет | 2952
000000008846 | Нет | Поверка | Спирометры сухие портативные | ССП | 5247-76 |  |  | Нет | 2952
000000008846 | Нет | Калибровка | Спирометры сухие портативные | ССП | 5247-76 |  |  | Нет | 2952
000000030884 | Нет | Поверка | Спиртомеры стеклянные | Нет данных | 795-62 | Диапазон измерений: (70-80) об.доля%, погрешность и (или) неопределенность (класс, разряд): 1.0% | 1.0% | Нет | 1104
000000005070 | Нет | Ремонт | СРЕДНИЙ РЕМОНТ ФХ СИ |  |  | Диапазон измерений: Соответсвует описанию типа, погрешность и (или) неопределенность (класс, разряд): - |  | Нет | 9312
000000017449 | Нет | Поверка | Стаканы мерные | Нет данных | 59453-14 | Диапазон измерений: 3 отметки, погрешность и (или) неопределенность (класс, разряд): В соответствии с описанием типа | В соответствии с описанием типа | Нет | 774
000000017448 | Нет | Поверка | Стаканы с меткой и стаканы для отпуска напитков | Нет данных | 7576-00 | Диапазон измерений: 3 отметки, погрешность и (или) неопределенность (класс, разряд): В соответствии с описанием типа | В соответствии с описанием типа | Нет | 774
000000036275 | Нет | Калибровка | Стандарт частоты рубидиевый | FS 725 | 31222-06 |  |  | Нет | 23700
000000036275 | Нет | Поверка | Стандарт частоты рубидиевый | FS 725 | 31222-06 |  |  | Нет | 23700
000000032323 | Нет | Поверка выезд | Стандарт-титры для приготовления рабочих эталонов pH 2-го и 3-го разрядов | СТ-12 | 43928-10 |  |  | Нет | 3354
000000032323 | Нет | Поверка | Стандарт-титры для приготовления рабочих эталонов pH 2-го и 3-го разрядов | СТ-12 | 43928-10 |  |  | Нет | 3354
000000005311 | Нет | Поверка | Стандарты частоты | Ч1-81 | 13442-03 |  |  | Нет | 22458
000000005303 | Нет | Калибровка | Стандарты частоты и времени | Ч1-69 | 6559-78 |  |  | Нет | 23700
000000005303 | Нет | Поверка | Стандарты частоты и времени | Ч1-69 | 6559-78 |  |  | Нет | 23700
000000005308 | Нет | Поверка | Стандарты частоты и времени | Ч1-78 | 11074-90 |  |  | Нет | 26700
000000007198 | Нет | Поверка | Стандарты частоты и времени | Ч1-83 | 13444-03 |  |  | Нет | 26700
Г00000001551 |  | Поверка | Стандарты частоты и времени |  |  |  |  | Нет | 23700
Г00000001551 |  | Калибровка | Стандарты частоты и времени |  |  |  |  | Нет | 23700
000000044456 | Нет | Калибровка | Стандарты частоты и времени рубидиевые | Ч1-1011 | 57152-14 |  |  | Нет | 23700
000000044456 | Нет | Поверка | Стандарты частоты и времени рубидиевые | Ч1-1011 | 57152-14 |  |  | Нет | 23700
000000005316 | Нет | Поверка | Стандарты частоты рубидиевые | Ч1-50 | 4688-75 |  |  | Нет | 21462
000000051655 | Нет | Поверка | Стандарты частоты рубидиевые | Ч1-2010 | 51871-12 |  |  | Нет | 23700
000000051655 | Нет | Калибровка | Стандарты частоты рубидиевые | Ч1-2010 | 51871-12 |  |  | Нет | 23700
000000000212 | Нет | Поверка выезд | Станки балансировочные | ЛС | 34002-07 |  |  | Нет | 3528
000000000214 | Нет | Поверка выезд | Станки балансировочные | СБМП | 26937-04 |  |  | Нет | 3528
000000000214 | Нет | Калибровка выезд | Станки балансировочные | СБМП | 26937-04 |  |  | Нет | 3528
000000000216 | Нет | Калибровка выезд | Станки балансировочные | CORGHI | 43996-10 |  |  | Нет | 3528
000000000216 | Нет | Поверка выезд | Станки балансировочные | CORGHI | 43996-10 |  |  | Нет | 3528
000000000218 | Нет | Калибровка выезд | Станки балансировочные | DSP7700, DSP9200, DSP9600, GSP9200, VAS6533, SW, SWT, GSP9600, QM, QMT, GSP9700, RF, RFT, VAS6230, GSP9620HD, FMT, FM | 20116-12 |  |  | Нет | 3528
000000000218 | Нет | Поверка выезд | Станки балансировочные | DSP7700, DSP9200, DSP9600, GSP9200, VAS6533, SW, SWT, GSP9600, QM, QMT, GSP9700, RF, RFT, VAS6230, GSP9620HD, FMT, FM | 20116-12 |  |  | Нет | 3528
000000034807 | Нет | Поверка выезд | Станки балансировочные | HOFMANN Geodyna 4500р | 16475-09 |  |  | Нет | 3528
000000034807 | Нет | Калибровка выезд | Станки балансировочные | HOFMANN Geodyna 4500р | 16475-09 |  |  | Нет | 3528
000000035820 | Нет | Поверка выезд | Станки балансировочные | SICAM EQ, SICAM SBM, ITALEQUIP WB | 49714-12 |  |  | Нет | 3528
000000035820 | Нет | Калибровка выезд | Станки балансировочные | SICAM EQ, SICAM SBM, ITALEQUIP WB | 49714-12 |  |  | Нет | 3528
000000037497 | Нет | Калибровка выезд | Станки балансировочные | HOFMANN Geodyna | 16475-08 |  |  | Нет | 3528
000000037497 | Нет | Поверка выезд | Станки балансировочные | HOFMANN Geodyna | 16475-08 |  |  | Нет | 3528
000000037903 | Нет | Калибровка выезд | Станки балансировочные | BM, SINUS | 40161-08 |  |  | Нет | 3528
000000037903 | Нет | Поверка выезд | Станки балансировочные | BM, SINUS | 40161-08 |  |  | Нет | 3528
000000038105 | Нет | Поверка выезд | Станки балансировочные | B9450 | 27575-04 |  |  | Нет | 3528
000000038105 | Нет | Калибровка выезд | Станки балансировочные | B9450 | 27575-04 |  |  | Нет | 3528
000000039191 | Нет | Калибровка выезд | Станки балансировочные | CORGHI | 19110-05 |  |  | Нет | 3528
000000039191 | Нет | Поверка выезд | Станки балансировочные | CORGHI | 19110-05 |  |  | Нет | 3528
000000043454 | Нет | Поверка выезд | Станки балансировочные | MT 857 DT | 49711-12 |  |  | Нет | 3528
000000043454 | Нет | Калибровка выезд | Станки балансировочные | MT 857 DT | 49711-12 |  |  | Нет | 3528
000000044235 | Нет | Поверка выезд | Станки балансировочные | СБМП-40Л | 17865-07 |  |  | Нет | 3528
000000044235 | Нет | Калибровка выезд | Станки балансировочные | СБМП-40Л | 17865-07 |  |  | Нет | 3528
000000047727 | Нет | Поверка выезд | Станки балансировочные | CEMB мод. K6, K7, K10, C65, C71, C72, C75, C78, C205, C211, C215 | 26295-04 |  |  | Нет | 3528
000000047727 | Нет | Калибровка выезд | Станки балансировочные | CEMB мод. K6, K7, K10, C65, C71, C72, C75, C78, C205, C211, C215 | 26295-04 |  |  | Нет | 3528
000000051408 | Нет | Калибровка выезд | Станки балансировочные | Teco | 43998-10 |  |  | Нет | 3528
000000051408 | Нет | Поверка выезд | Станки балансировочные | Teco | 43998-10 |  |  | Нет | 3528
000000051885 | Нет | Калибровка выезд | Станки балансировочные | WBE | 49716-12 |  |  | Нет | 3528
000000051885 | Нет | Поверка выезд | Станки балансировочные | WBE | 49716-12 |  |  | Нет | 3528
Г00000000965 |  | Поверка выезд | станки балансировочные |  |  |  |  | Нет | 3528
Г00000000965 |  | Калибровка выезд | станки балансировочные |  |  |  |  | Нет | 3528
000000041456 | Нет | Калибровка выезд | Станки балансировочные виброизмерительные | ВМ | 52083-12 |  |  | Нет | 17088
000000041456 | Нет | Калибровка | Станки балансировочные виброизмерительные | ВМ | 52083-12 |  |  | Нет | 16272
000000041456 | Нет | Поверка выезд | Станки балансировочные виброизмерительные | ВМ | 52083-12 |  |  | Нет | 17088
000000041456 | Нет | Поверка | Станки балансировочные виброизмерительные | ВМ | 52083-12 |  |  | Нет | 16272
000000000210 | Нет | Калибровка выезд | Станки балансировочные торговой марки "HOFMANN" | Geodyna 4550, Geodyna 4950, Geodyna 7100, Geodyna 7300, Geodyna 7400, Geodyna 7500, Geodyna 7600, Geodyna 7700, Geodyna 7800, Geodyna 7900, Geodyna 8200, Geodyna 8400 | 58442-14 |  |  | Нет | 3528
000000000210 | Нет | Поверка выезд | Станки балансировочные торговой марки "HOFMANN" | Geodyna 4550, Geodyna 4950, Geodyna 7100, Geodyna 7300, Geodyna 7400, Geodyna 7500, Geodyna 7600, Geodyna 7700, Geodyna 7800, Geodyna 7900, Geodyna 8200, Geodyna 8400 | 58442-14 |  |  | Нет | 3528
000000045203 | Нет | Калибровка выезд | Станции автозаправочные передвижные | 4612 | 12670-04 |  |  | Нет | 20100
000000045203 | Нет | Поверка выезд | Станции автозаправочные передвижные | 4612 | 12670-04 |  |  | Нет | 20100
000000045204 | Нет | Калибровка выезд | Станции автозаправочные передвижные | 4612 | 12670-04 |  |  | Нет | 6300
000000045204 | Нет | Поверка выезд | Станции автозаправочные передвижные | 4612 | 12670-04 |  |  | Нет | 6300
000000050817 | Нет | Метрологический контроль состояния | Станции дозирующие автоматические | Microlab STARlet | 69414-17 | Диапазон измерений: от 2 до 1000 мкл, погрешность и (или) неопределенность (класс, разряд): 1,5 % | 1,5 % | Нет | 6360
000000050817 | Нет | Поверка выезд | Станции дозирующие автоматические | Microlab STARlet | 69414-17 | Диапазон измерений: от 2 до 1000 мкл, погрешность и (или) неопределенность (класс, разряд): 1,5 % | 1,5 % | Нет | 6360
000000045169 | Нет | Калибровка выезд | Станции передвижные автозаправочные | 4612 | 12670-98 |  |  | Нет | 6300
000000045169 | Нет | Поверка выезд | Станции передвижные автозаправочные | 4612 | 12670-98 |  |  | Нет | 6300
000000045170 | Нет | Поверка выезд | Станции передвижные автозаправочные | 4612 | 12670-98 |  |  | Нет | 6300
000000045170 | Нет | Калибровка выезд | Станции передвижные автозаправочные | 4612 | 12670-98 |  |  | Нет | 6300
000000000097 | Нет | Калибровка | Стационарная система измерения уровня радиации (калибровка) | ALMO3 |  |  |  | Нет | 8496
000000000092 | Нет | Калибровка | Стационарный двухканальный сигнализатор ионизирующего излучения (калибровка) | НПС-3.2 |  |  |  | Нет | 5982
000000046026 | Нет | Поверка | Стенд контроля отработавших газов автомобилей с бензиновыми двигателями внутреннего сгорания | Нет данных | 43503-09 |  |  | Нет | 4212
000000008379 | Нет | Поверка выезд | Стенд поверки расходомеров | СПРВ-1 | 29894-05 |  |  | Нет | 66762
000000050452 | Нет | Поверка выезд | Стенд тормозной | СТМ | 38044-13 |  |  | Нет | 5445
000000050452 | Нет | Калибровка выезд | Стенд тормозной | СТМ | 38044-13 |  |  | Нет | 5445
000000008094 | Нет | Поверка выезд | Стенд тормозной для проверки тормозных систем автотранспортных средств | СТ-40М | 19871-00 |  |  | Нет | 21663
000000008095 | Нет | Поверка выезд | Стенд тормозной для проверки тормозных систем автотранспортных средств | СТ-40 | 19872-00 |  |  | Нет | 21663
000000048945 | Нет | Калибровка выезд | Стенд тормозной одноосный | R&B | 86840-22 |  |  | Нет | 5445
000000048945 | Нет | Поверка выезд | Стенд тормозной одноосный | R&B | 86840-22 |  |  | Нет | 5445
000000003174 | Нет | Поверка выезд | СТЕНД ЭЛЕКТРОННЫЙ ИЗМЕРИТ.СКОРОСТЕЙ |  |  |  |  | Нет | 10830
000000003174 | Нет | Поверка | СТЕНД ЭЛЕКТРОННЫЙ ИЗМЕРИТ.СКОРОСТЕЙ |  |  |  |  | Нет | 10308
000000003868 | Нет | Поверка | Стенды | СКС6 | 17567-09 |  |  | Нет | 7602
000000003868 | Нет | Калибровка | Стенды | СКС6 | 17567-09 |  |  | Нет | 7602
000000036279 | Нет | Калибровка | Стенды | СКС6 | 17567-04 |  |  | Нет | 7602
000000036279 | Нет | Поверка | Стенды | СКС6 | 17567-04 |  |  | Нет | 7602
000000045010 | Нет | Поверка | Стенды | СКС6 | 17567-98 |  |  | Нет | 7602
000000045010 | Нет | Калибровка | Стенды | СКС6 | 17567-98 |  |  | Нет | 7602
000000008250 | Нет | Поверка выезд | Стенды автоматизированные для испытаний и поверки радиолокационных измерителей скорости | Сапсан 2 | 25240-03 |  |  | Нет | 33240
000000008250 | Нет | Поверка | Стенды автоматизированные для испытаний и поверки радиолокационных измерителей скорости | Сапсан 2 | 25240-03 |  |  | Нет | 31068
000000008267 | Нет | Поверка выезд | Стенды автоматизированные для испытаний и поверки радиолокационных измерителей скорости | Сапсан 2 | 25240-07 |  |  | Нет | 33240
000000008267 | Нет | Поверка | Стенды автоматизированные для испытаний и поверки радиолокационных измерителей скорости | Сапсан 2 | 25240-07 |  |  | Нет | 31068
000000000750 | Нет | Поверка выезд | Стенды балансировочные | STEP, TECO | 63685-16 |  |  | Нет | 3528
000000000750 | Нет | Калибровка выезд | Стенды балансировочные | STEP, TECO | 63685-16 |  |  | Нет | 3528
000000000751 | Нет | Поверка выезд | Стенды балансировочные | VAS 6348, VAS 6602-2, VAS 6603-2, VAS 6603P-2 | 63991-16 |  |  | Нет | 3528
000000000751 | Нет | Калибровка выезд | Стенды балансировочные | VAS 6348, VAS 6602-2, VAS 6603-2, VAS 6603P-2 | 63991-16 |  |  | Нет | 3528
000000034816 | Нет | Калибровка выезд | Стенды балансировочные | RFE, RFT, SWT, SWP, GSP922, GSP96, VAS, HDE, HD, FMHD | 72967-18 |  |  | Нет | 3528
000000034816 | Нет | Поверка выезд | Стенды балансировочные | RFE, RFT, SWT, SWP, GSP922, GSP96, VAS, HDE, HD, FMHD | 72967-18 |  |  | Нет | 3528
000000036061 | Нет | Калибровка выезд | Стенды балансировочные под товарным знаком "HOFMANN" | geodyna, мод. 4900-2p, 7340l MB, 7300S OPEL, 7340p MB, 7500p MB, 7600p MB, 7700l MB, 7750p MB, 7800-2p, 7850-2p, 8200p MB, 8200-2p, 8200-2p MB, 8250-2p, 8250p MB, 8250-2p MB, 8250p OPEL, 9000p MB, 9000p OPEL, и VAS, мод. 741 055, 741 057, 741 059 | 69352-17 |  |  | Нет | 3528
000000036061 | Нет | Поверка выезд | Стенды балансировочные под товарным знаком "HOFMANN" | geodyna, мод. 4900-2p, 7340l MB, 7300S OPEL, 7340p MB, 7500p MB, 7600p MB, 7700l MB, 7750p MB, 7800-2p, 7850-2p, 8200p MB, 8200-2p, 8200-2p MB, 8250-2p, 8250p MB, 8250-2p MB, 8250p OPEL, 9000p MB, 9000p OPEL, и VAS, мод. 741 055, 741 057, 741 059 | 69352-17 |  |  | Нет | 3528
000000047810 | Нет | Калибровка | Стенды высоковольтные стационарные | СВС | 72368-18 |  |  | Нет | 13224
000000047810 | Нет | Поверка | Стенды высоковольтные стационарные | СВС | 72368-18 |  |  | Нет | 13224
000000047810 | Нет | Калибровка выезд | Стенды высоковольтные стационарные | СВС | 72368-18 |  |  | Нет | 13878
000000047810 | Нет | Поверка выезд | Стенды высоковольтные стационарные | СВС | 72368-18 |  |  | Нет | 13878
000000045386 | Нет | Поверка выезд | Стенды динамические мощностные роликовые | СДМ | 31945-06 |  |  | Нет | 5445
000000045386 | Нет | Калибровка выезд | Стенды динамические мощностные роликовые | СДМ | 31945-06 |  |  | Нет | 5445
000000046856 | Нет | Поверка выезд | Стенды для измерений тормозной силы и проверки эффективности тормозов автотранспортных средств | BD и MB | 44489-10 |  |  | Нет | 5445
000000046856 | Нет | Калибровка выезд | Стенды для измерений тормозной силы и проверки эффективности тормозов автотранспортных средств | BD и MB | 44489-10 |  |  | Нет | 5445
000000042762 | Нет | Поверка выезд | Стенды для измерений тормозной системы автомобилей | x-brake | 39280-08 |  |  | Нет | 5445
000000042762 | Нет | Калибровка выезд | Стенды для измерений тормозной системы автомобилей | x-brake | 39280-08 |  |  | Нет | 5445
000000000749 | Нет | Калибровка выезд | Стенды для измерений углов установки колес легковых автомобилей | x-wheel | 58433-14 |  |  | Нет | 5826
000000000749 | Нет | Поверка выезд | Стенды для измерений углов установки колес легковых автомобилей | x-wheel | 58433-14 |  |  | Нет | 5826
000000000181 | Нет | Поверка выезд | Стенды для измерения, регулировки и контроля углов установки колес автомобилей | Тест-система лазерная СКО-1Л | 58453-14 |  |  | Нет | 5826
000000000181 | Нет | Калибровка выезд | Стенды для измерения, регулировки и контроля углов установки колес автомобилей | Тест-система лазерная СКО-1Л | 58453-14 |  |  | Нет | 5826
Г00000000964 |  | Калибровка выезд | стенды для измерения, регулировки и контроля углов установки колес автомобилей |  |  |  |  | Нет | 5826
Г00000000964 |  | Поверка выезд | стенды для измерения, регулировки и контроля углов установки колес автомобилей |  |  |  |  | Нет | 5826
000000044825 | Нет | Калибровка выезд | Стенды для испытаний тормозов автомобилей | BSA-305D | 16482-97 |  |  | Нет | 5445
000000044825 | Нет | Поверка выезд | Стенды для испытаний тормозов автомобилей | BSA-305D | 16482-97 |  |  | Нет | 5445
000000001734 | Нет | Поверка выезд | Стенды для испытания и поверки локомотивных скоростемеров ЗСЛ-2М | А1240.06, А1240.06М | 9104-83 |  |  | Нет | 7872
000000001734 | Нет | Поверка | Стенды для испытания и поверки локомотивных скоростемеров ЗСЛ-2М | А1240.06, А1240.06М | 9104-83 |  |  | Нет | 7356
000000029657 | Нет | Поверка | Стенды для поверки и калибровки средств измерений уровня | ЭЛМЕТРО СПУ | 56506-14 | Диапазон измерений: от 50 до 20000 мм, погрешность и (или) неопределенность (класс, разряд): ±0,3 мм | ±0,3 мм | Нет | 24307
000000051493 | Нет | Поверка | Стенды для поверки и калибровки средств измерений уровня | ЭЛМЕТРО СПУ | 56506-14 | Диапазон измерений: от 50 до 20000 мм, погрешность и (или) неопределенность (класс, разряд): ±0,3 мм | ±0,3 мм | Нет | 132427
000000027919 | Нет | Поверка | Стенды для поверки люфтомеров | СПЛ-МЕТА | 34184-07 | Диапазон измерений: [(-90)-90)], погрешность и (или) неопределенность (класс, разряд): ПГ ± 0,1 | ПГ ± 0,1 | Нет | 6930
Г00000000532 |  | Поверка | Стенды для поверки люфтомеров |  |  |  |  | Нет | 6930
Г00000001144 |  | Калибровка | Стенды для поверки люфтомеров (К) |  |  |  |  | Нет | 6930
000000049316 | Нет | Поверка выезд | Стенды для поверки счетчиков жидкости | STEP | 15441-96 |  |  | Нет | 66762
000000049316 | Нет | Поверка | Стенды для поверки счетчиков жидкости | STEP | 15441-96 |  |  | Нет | 66762
000000049316 | Нет | Калибровка | Стенды для поверки счетчиков жидкости | STEP | 15441-96 |  |  | Нет | 66762
000000014394 | Нет | Поверка | Стенды измерительные переносные для электромагнитных испытаний силовых трансформаторов | СЭИТ-3 | 40962-09 |  |  | Нет | 37266
Г00000001575 |  | Калибровка | Стенды контрольных сигналов (типа СКС6 и подобные) |  |  |  |  | Нет | 7602
Г00000001575 |  | Поверка | Стенды контрольных сигналов (типа СКС6 и подобные) |  |  |  |  | Нет | 7602
000000050862 | Нет | Калибровка выезд | Стенды регулировки углов установки колес | Зенит-3D | 75950-19 |  |  | Нет | 5826
000000050862 | Нет | Поверка выезд | Стенды регулировки углов установки колес | Зенит-3D | 75950-19 |  |  | Нет | 5826
000000044846 | Нет | Поверка выезд | Стенды роликовые диагностические многофункциональные | x-road | 39279-08 |  |  | Нет | 5445
000000044846 | Нет | Калибровка выезд | Стенды роликовые диагностические многофункциональные | x-road | 39279-08 |  |  | Нет | 5445
000000049278 | Нет | Поверка выезд | Стенды роликовые мощностные | LPS, FPS и MSR2 | 76092-19 |  |  | Нет | 5445
000000049278 | Нет | Калибровка выезд | Стенды роликовые мощностные | LPS, FPS и MSR2 | 76092-19 |  |  | Нет | 5445
000000035003 | Нет | Калибровка выезд | Стенды силовые роликовые тормозные | MBT | 53884-13 |  |  | Нет | 5826
000000035003 | Нет | Поверка выезд | Стенды силовые роликовые тормозные | MBT | 53884-13 |  |  | Нет | 5826
000000043897 | Нет | Поверка | Стенды тормозные | BSA мод. 250, 251, 252, 510, 512, 540, 542, 4211, 4212, 4310, 4311, 4340, 4341, 4342, 4343, 4361, 4440, 4211S2, 4212S1, 4231S10, 4231S12, 4340S1, 4342S1, 4343S1, 4361S1, 4361S40, 4440S1, 4440S40, 5315, 5315S40, 5315S41, 5345, 5615, 5615S40, 5615S41 | 58587-14 |  |  | Нет | 5445
000000046621 | Нет | Поверка выезд | Стенды тормозные | СТМ | 18602-03 |  |  | Нет | 5445
000000046621 | Нет | Калибровка выезд | Стенды тормозные | СТМ | 18602-03 |  |  | Нет | 5445
000000049264 | Нет | Калибровка выезд | Стенды тормозные | Hofmann brekon мод. 141-3, 141-4, 160 | 52605-13 |  |  | Нет | 5445
000000049264 | Нет | Поверка выезд | Стенды тормозные | Hofmann brekon мод. 141-3, 141-4, 160 | 52605-13 |  |  | Нет | 5445
Г00000001486 |  | Калибровка выезд | Стенды тормозные |  |  |  |  | Нет | 5445
Г00000001486 |  | Поверка выезд | Стенды тормозные |  |  |  |  | Нет | 5445
000000040991 | Нет | Калибровка | Стенкомер индикаторный |  |  |  |  | Нет | 324
000000015000 | Нет | Поверка | Стенкомеры индикаторные | С-10Б | 2344-05 |  |  | Нет | 324
000000034279 | Нет | Поверка | Стенкомеры индикаторные | С-2 | 2344-05 |  |  | Нет | 324
000000034283 | Нет | Поверка | Стенкомеры индикаторные | С-10А | 2344-05 |  |  | Нет | 324
000000036718 | Нет | Поверка | Стенкомеры индикаторные | С-25 | 2344-05 |  |  | Нет | 324
000000044748 | Нет | Поверка | Стенкомеры индикаторные | С-10Б | 2344-00 |  |  | Нет | 324
000000049714 | Нет | Поверка | Стенкомеры индикаторные | С-10А | 86975-22 |  |  | Нет | 324
000000050216 | Нет | Поверка | Стенкомеры индикаторные | С-50 | 2344-05 |  |  | Нет | 324
Г00000000531 |  | Поверка | Стенкомеры индикаторные |  |  |  |  | Нет | 324
Г00000001145 |  | Калибровка | Стенкомеры индикаторные (К) |  |  |  |  | Нет | 324
000000001573 | Нет | Поверка | Стенкомеры индикаторные с ценой деления 0,01 и 0,1 мм | Нет данных | 67755-17 |  |  | Нет | 324
000000035513 | Нет | Поверка | Стенкомеры индикаторные с ценой деления 0,01 и 0,1 мм | С-10Б | 67324-17 |  |  | Нет | 324
000000046265 | Нет | Поверка | Стенкомеры индикаторные с ценой деления 0,01 и 0,1 мм | С-10А | 67324-17 |  |  | Нет | 324
000000014999 | Нет | Поверка | Стенкомеры индикаторные с ценой деления 0,01 и 0.1 мм | С-2, С-10А, С-10Б, С-25, С-50 | 2344-68 |  |  | Нет | 324
В000001020 |  | Стоимость 4-х часов работы поверителя | Стоимость 4-х часов работы поверителя понедельник -четверг с 17.00-21.00; пятница с 16.00-20.00 | [5 empty] | 9498
В000001014 |  | Стоимость одного дня работ специалиста | Стоимость одного дня работ специалиста | [5 empty] | 20898
В000001012 |  | Стоимость одного часа работ специалиста | Стоимость одного часа работ специалиста | [5 empty] | 2610
000000040106 | Нет | Калибровка | Стойки для измерительных головок | СIII | 2366-68 |  |  | Нет | 1038
Г00000001420 |  | Калибровка | Стойки и штативы (К) |  |  |  |  | Нет | 1038
000000001566 | Нет | Калибровка | Стойки и штативы для измерительных головок |  |  |  |  | Нет | 1038
000000027969 | Нет | Калибровка | Стол универсальный поворотный делительный | СУ30-1103 |  | Диапазон измерений: (0-360) град, погрешность и (или) неопределенность (класс, разряд): ПГ± 6 сек | ПГ± 6 сек | Нет | 11742
000000018495 | Нет | Аттестация | Столик лабораторный встряхивающий ЛВС |  |  |  |  | Нет | 969
000000018495 | Нет | Калибровка | Столик лабораторный встряхивающий ЛВС |  |  |  |  | Нет | 1032
А00000076 |  | Аттестация | Столик лабораторный встряхивающий ЛВС | [5 empty] | 1038
000000018497 | Нет | Калибровка | Столик лабораторный встряхивающий ЛВС со штыковкой |  |  |  |  | Нет | 1884
000000018497 | Нет | Аттестация | Столик лабораторный встряхивающий ЛВС со штыковкой |  |  |  |  | Нет | 1761
А00000077 |  | Аттестация | Столик лабораторный встряхивающий ЛВС со штыковкой | [5 empty] | 1884
000000044631 | Нет | Калибровка выезд | Стресс-тест система | X-SCRIBE Ergo-metric 800S |  |  |  | Нет | 3864
000000044631 | Нет | Поверка | Стресс-тест система | X-SCRIBE Ergo-metric 800S |  |  |  | Нет | 3678
000000044631 | Нет | Поверка выезд | Стресс-тест система | X-SCRIBE Ergo-metric 800S |  |  |  | Нет | 3864
000000044631 | Нет | Калибровка | Стресс-тест система | X-SCRIBE Ergo-metric 800S |  |  |  | Нет | 3678
Г00000000659 |  | Поверка | Суточные мониторы артериального давления и частоты пульса |  |  |  |  | Нет | 3936
Г00000000659 |  | Калибровка | Суточные мониторы артериального давления и частоты пульса |  |  |  |  | Нет | 3936
000000004083 | Нет | Калибровка | Сфигмоманометры | BD мод. 2100, 2600, 2700 | 27353-04 | Диапазон измерений: в полном объеме, погрешность и (или) неопределенность (класс, разряд): в соответствии с описанием типа | в соответствии с описанием типа | Нет | 312
000000004083 | Нет | Поверка | Сфигмоманометры | BD мод. 2100, 2600, 2700 | 27353-04 | Диапазон измерений: в полном объеме, погрешность и (или) неопределенность (класс, разряд): в соответствии с описанием типа | в соответствии с описанием типа | Нет | 312
000000004084 | Нет | Калибровка | Сфигмоманометры | ВК | 29359-05 | Диапазон измерений: в полном объеме, погрешность и (или) неопределенность (класс, разряд): в соответствии с описанием типа | в соответствии с описанием типа | Нет | 312
000000004084 | Нет | Поверка | Сфигмоманометры | ВК | 29359-05 | Диапазон измерений: в полном объеме, погрешность и (или) неопределенность (класс, разряд): в соответствии с описанием типа | в соответствии с описанием типа | Нет | 312
000000041163 | Нет | Калибровка | Сфигмоманометры | BD мод. 2100, 2600, 2700 | 27353-04 | Диапазон измерений: в полном объеме, погрешность и (или) неопределенность (класс, разряд): в соответствии с описанием типа | в соответствии с описанием типа | Нет | 312
000000041163 | Нет | Поверка | Сфигмоманометры | BD мод. 2100, 2600, 2700 | 27353-04 | Диапазон измерений: в полном объеме, погрешность и (или) неопределенность (класс, разряд): в соответствии с описанием типа | в соответствии с описанием типа | Нет | 312
000000045535 | Нет | Поверка | Сфигмоманометры | BD мод. 2100, 2600, 2700 | 27353-04 | Диапазон измерений: давление и частота пульса в полном объеме, погрешность и (или) неопределенность (класс, разряд): в соответствии с описанием типа | в соответствии с описанием типа | Нет | 480
000000045535 | Нет | Калибровка | Сфигмоманометры | BD мод. 2100, 2600, 2700 | 27353-04 | Диапазон измерений: давление и частота пульса в полном объеме, погрешность и (или) неопределенность (класс, разряд): в соответствии с описанием типа | в соответствии с описанием типа | Нет | 480
000000004087 | Нет | Поверка | Сфигмоманометры анероидные | KTJ-20 | 18333-99 | Диапазон измерений: в полном объеме, погрешность и (или) неопределенность (класс, разряд): в соответствии с описанием типа | в соответствии с описанием типа | Нет | 312
000000004087 | Нет | Калибровка | Сфигмоманометры анероидные | KTJ-20 | 18333-99 | Диапазон измерений: в полном объеме, погрешность и (или) неопределенность (класс, разряд): в соответствии с описанием типа | в соответствии с описанием типа | Нет | 312
000000004088 | Нет | Калибровка | Сфигмоманометры анероидные | KTJ-50 | 28994-05 | Диапазон измерений: в полном объеме, погрешность и (или) неопределенность (класс, разряд): в соответствии с описанием типа | в соответствии с описанием типа | Нет | 312
000000004088 | Нет | Поверка | Сфигмоманометры анероидные | KTJ-50 | 28994-05 | Диапазон измерений: в полном объеме, погрешность и (или) неопределенность (класс, разряд): в соответствии с описанием типа | в соответствии с описанием типа | Нет | 312
000000032348 | Нет | Поверка | Сфигмоманометры медицинские механические | BK | 45084-10 | Диапазон измерений: в полном объеме, погрешность и (или) неопределенность (класс, разряд): в соответствии с описанием типа | в соответствии с описанием типа | Нет | 312
000000032348 | Нет | Калибровка | Сфигмоманометры медицинские механические | BK | 45084-10 | Диапазон измерений: в полном объеме, погрешность и (или) неопределенность (класс, разряд): в соответствии с описанием типа | в соответствии с описанием типа | Нет | 312
000000041150 | Нет | Калибровка | Сфигмоманометры медицинские механические | BK | 45084-10 | Диапазон измерений: давление и частота пульса в полном объеме, погрешность и (или) неопределенность (класс, разряд): в соответствии с описанием типа | в соответствии с описанием типа | Нет | 480
000000041150 | Нет | Поверка | Сфигмоманометры медицинские механические | BK | 45084-10 | Диапазон измерений: давление и частота пульса в полном объеме, погрешность и (или) неопределенность (класс, разряд): в соответствии с описанием типа | в соответствии с описанием типа | Нет | 480
000000041151 | Нет | Калибровка | Сфигмоманометры медицинские механические | BK | 45084-10 | Диапазон измерений: давление и частота пульса в полном объеме, погрешность и (или) неопределенность (класс, разряд): в соответствии с описанием типа | в соответствии с описанием типа | Нет | 480
000000041151 | Нет | Поверка | Сфигмоманометры медицинские механические | BK | 45084-10 | Диапазон измерений: давление и частота пульса в полном объеме, погрешность и (или) неопределенность (класс, разряд): в соответствии с описанием типа | в соответствии с описанием типа | Нет | 480
000000044425 | Нет | Калибровка | Сфигмоманометры медицинские механические | BK | 45084-10 | Диапазон измерений: в полном объеме, погрешность и (или) неопределенность (класс, разряд): в соответствии с описанием типа | в соответствии с описанием типа | Нет | 312
000000044425 | Нет | Поверка | Сфигмоманометры медицинские механические | BK | 45084-10 | Диапазон измерений: в полном объеме, погрешность и (или) неопределенность (класс, разряд): в соответствии с описанием типа | в соответствии с описанием типа | Нет | 312
000000004089 | Нет | Поверка | Сфигмоманометры мембранные для измерения давления крови | Нет данных | 852-53 | Диапазон измерений: в полном объеме, погрешность и (или) неопределенность (класс, разряд): в соответствии с описанием типа | в соответствии с описанием типа | Нет | 312
000000004089 | Нет | Калибровка | Сфигмоманометры мембранные для измерения давления крови | Нет данных | 852-53 | Диапазон измерений: в полном объеме, погрешность и (или) неопределенность (класс, разряд): в соответствии с описанием типа | в соответствии с описанием типа | Нет | 312
000000046764 | Нет | Поверка | Сфигмометры | VS-1500N | 65361-16 | Диапазон измерений: в полном объёме, погрешность и (или) неопределенность (класс, разряд): в соответствии с описанием типа | в соответствии с описанием типа | Нет | 4116
000000050138 | Нет | Поверка | Счетчик | СТД (мод. СТД-В, СТД-Л, СТД-Г, СТД-У, СТД-УВ) | 41550-16 |  |  | Нет | 4884
000000050138 | Нет | Калибровка | Счетчик | СТД (мод. СТД-В, СТД-Л, СТД-Г, СТД-У, СТД-УВ) | 41550-16 |  |  | Нет | 4884
Г00000000819 |  | Калибровка выезд | Счетчик газа барабанные НПИ и ротаметры до 0,008 м3/час |  |  |  |  | Нет | 9054
Г00000000819 |  | Поверка | Счетчик газа барабанные НПИ и ротаметры до 0,008 м3/час |  |  |  |  | Нет | 9054
Г00000000819 |  | Поверка выезд | Счетчик газа барабанные НПИ и ротаметры до 0,008 м3/час |  |  |  |  | Нет | 9054
Г00000000819 |  | Калибровка | Счетчик газа барабанные НПИ и ротаметры до 0,008 м3/час |  |  |  |  | Нет | 9054
000000002478 | Нет | Поверка | Счетчик Гейгера | Счетчик Гейгера |  |  |  | Нет | 5496
000000050995 | Нет | Поверка | Счетчик импульсов | Ф588 | 2538-69 |  |  | Нет | 1488
000000050995 | Нет | Калибровка | Счетчик импульсов | Ф588 | 2538-69 |  |  | Нет | 1488
000000041904 | Нет | Поверка | Счетчик импульсов микропроцессорный | СИ30 | 65350-16 |  |  | Нет | 1488
000000041904 | Нет | Калибровка | Счетчик импульсов микропроцессорный | СИ30 | 65350-16 |  |  | Нет | 1488
000000047074 | Нет | Калибровка | Счетчик импульсов микропроцессорный | СИ10 | 56696-14 |  |  | Нет | 1488
000000047074 | Нет | Поверка | Счетчик импульсов микропроцессорный | СИ10 | 56696-14 |  |  | Нет | 1488
Г00000000588 |  | Калибровка | Счетчик ультразвуковой партия от 25 шт на оборудовании СЭЛ |  |  |  |  | Нет | 1530
Г00000000588 |  | Калибровка выезд | Счетчик ультразвуковой партия от 25 шт на оборудовании СЭЛ |  |  |  |  | Нет | 1680
Г00000000588 |  | Поверка | Счетчик ультразвуковой партия от 25 шт на оборудовании СЭЛ |  |  |  |  | Нет | 1530
Г00000000588 |  | Поверка выезд | Счетчик ультразвуковой партия от 25 шт на оборудовании СЭЛ |  |  |  |  | Нет | 1680
000000051437 | Нет | Поверка | Счетчик электрической энергии однофазный электронный | ЭУ20 | 28654-07 |  |  | Нет | 414
000000051437 | Нет | Калибровка | Счетчик электрической энергии однофазный электронный | ЭУ20 | 28654-07 |  |  | Нет | 414
000000049968 | Нет | Поверка | Счетчик-расходомер эталонный массовый с измерительным преобразователем | Micro Motion CMF 400 (счетчик-расходомер) 2700R (преобразователь) | 43918-10 |  |  | Нет | 42672
000000049968 | Нет | Калибровка | Счетчик-расходомер эталонный массовый с измерительным преобразователем | Micro Motion CMF 400 (счетчик-расходомер) 2700R (преобразователь) | 43918-10 |  |  | Нет | 42672
Г00000001602 |  | Поверка | Счетчика газа турбинные |  |  |  |  | Нет | 6063
000000041509 | Нет | Поверка | Счетчики | СТД | 41550-09 |  |  | Нет | 4884
000000041509 | Нет | Калибровка | Счетчики | СТД | 41550-09 |  |  | Нет | 4884
000000048247 | Нет | Поверка | Счетчики | СТД (мод. СТД-В, СТД-Л, СТД-Г, СТД-У, СТД-УВ) | 41550-16 |  |  | Нет | 3570
000000048247 | Нет | Калибровка | Счетчики | СТД (мод. СТД-В, СТД-Л, СТД-Г, СТД-У, СТД-УВ) | 41550-16 |  |  | Нет | 3570
000000049260 | Нет | Калибровка | Счетчики | СТД | 16265-04 |  |  | Нет | 4884
000000049260 | Нет | Поверка | Счетчики | СТД | 16265-04 |  |  | Нет | 4884
000000050143 | Нет | Калибровка выезд | Счетчики (преобразователи) жидкости лопастные Dy 2 ... 16" | поверка выезд, эталон заказчика | 44007-10 |  |  | Нет | 19020
000000050143 | Нет | Поверка выезд | Счетчики (преобразователи) жидкости лопастные Dy 2 ... 16" | поверка выезд, эталон заказчика | 44007-10 |  |  | Нет | 19020
000000008109 | Нет | Поверка | Счетчики активной и реактивной электрической энергии трехфазные | СЕ 303 | 33446-08 |  |  | Нет | 2832
000000008109 | Нет | Калибровка | Счетчики активной и реактивной электрической энергии трехфазные | СЕ 303 | 33446-08 |  |  | Нет | 2832
000000008125 | Нет | Калибровка | Счетчики активной и реактивной электрической энергии трехфазные | СЕ 304 | 31424-07 |  |  | Нет | 2832
000000008125 | Нет | Поверка | Счетчики активной и реактивной электрической энергии трехфазные | СЕ 304 | 31424-07 |  |  | Нет | 2832
000000049250 | Нет | Калибровка | Счетчики активной и реактивной энергии | ЦЭ6812 | 21190-01 |  |  | Нет | 2832
000000049250 | Нет | Поверка | Счетчики активной и реактивной энергии | ЦЭ6812 | 21190-01 |  |  | Нет | 2832
000000018299 | Нет | Калибровка | Счетчики активной и реактивной энергии переменного тока статические многофункциональные | СЭТ-4ТМ.02 | 20175-01 |  |  | Нет | 2832
000000018299 | Нет | Поверка | Счетчики активной и реактивной энергии переменного тока статические многофункциональные | СЭТ-4ТМ.02 | 20175-01 |  |  | Нет | 2832
000000018300 | Нет | Калибровка | Счетчики активной и реактивной энергии переменного тока статические многофункциональные | НЭС-04 | 23110-03 |  |  | Нет | 2832
000000018300 | Нет | Поверка | Счетчики активной и реактивной энергии переменного тока статические многофункциональные | НЭС-04 | 23110-03 |  |  | Нет | 2832
000000018298 | Нет | Калибровка | Счетчики активной и реактивной энергии переменного тока, статические, многофункциональные | СЭТ-4ТМ.01 | 19365-00 |  |  | Нет | 2832
000000018298 | Нет | Поверка | Счетчики активной и реактивной энергии переменного тока, статические, многофункциональные | СЭТ-4ТМ.01 | 19365-00 |  |  | Нет | 2832
000000008086 | Нет | Поверка | Счетчики активной электрической энергии однофазные многотарифные | СЕ 102 | 33820-07 |  |  | Нет | 414
000000008086 | Нет | Калибровка | Счетчики активной электрической энергии однофазные многотарифные | СЕ 102 | 33820-07 |  |  | Нет | 414
000000018294 | Нет | Калибровка | Счетчики активной электрической энергии однофазные многотарифные | СЕ 102 | 33820-07 |  |  | Нет | 1020
000000018294 | Нет | Поверка | Счетчики активной электрической энергии однофазные многотарифные | СЕ 102 | 33820-07 |  |  | Нет | 1020
000000049170 | Нет | Поверка | Счетчики активной электрической энергии однофазные многотарифные | СЕ102М | 46788-11 |  |  | Нет | 1020
000000049170 | Нет | Калибровка | Счетчики активной электрической энергии однофазные многотарифные | СЕ102М | 46788-11 |  |  | Нет | 1020
000000008117 | Нет | Калибровка | Счетчики активной электрической энергии трехфазные | СЕ 301 | 34048-08 |  |  | Нет | 2832
000000008117 | Нет | Поверка | Счетчики активной электрической энергии трехфазные | СЕ 301 | 34048-08 |  |  | Нет | 2832
000000018301 | Нет | Калибровка | Счетчики активной электрической энергии трехфазные | ЦЭ6803ВШ | 41109-09 |  |  | Нет | 1284
000000018301 | Нет | Поверка | Счетчики активной электрической энергии трехфазные | ЦЭ6803ВШ | 41109-09 |  |  | Нет | 1284
000000018302 | Нет | Поверка | Счетчики активной электрической энергии трехфазные | СЕ 301M | 42750-09 |  |  | Нет | 2832
000000018302 | Нет | Калибровка | Счетчики активной электрической энергии трехфазные | СЕ 301M | 42750-09 |  |  | Нет | 2832
000000049179 | Нет | Калибровка | Счетчики активной электрической энергии трехфазные | СЕ 300 | 31720-06 |  |  | Нет | 2832
000000049179 | Нет | Поверка | Счетчики активной электрической энергии трехфазные | СЕ 300 | 31720-06 |  |  | Нет | 2832
000000006398 | Нет | Поверка | Счетчики активной энергии статические однофазные | Меркурий 203 | 31826-16 |  |  | Нет | 1020
000000006398 | Нет | Калибровка | Счетчики активной энергии статические однофазные | Меркурий 203 | 31826-16 |  |  | Нет | 1020
000000018283 | Нет | Калибровка | Счетчики активной энергии статические однофазные | Меркурий 203 | 31826-10 |  |  | Нет | 1020
000000018283 | Нет | Поверка | Счетчики активной энергии статические однофазные | Меркурий 203 | 31826-10 |  |  | Нет | 1020
000000029503 | Нет | Поверка | Счетчики барабанные с жидким затвором | РГ-7000 | 11229-88 | Диапазон измерений: от 8 до 750 дм^3/ч, погрешность и (или) неопределенность (класс, разряд): ПГ ±1 % | ПГ ±1 % | Нет | 2130
000000029503 | Нет | Калибровка | Счетчики барабанные с жидким затвором | РГ-7000 | 11229-88 | Диапазон измерений: от 8 до 750 дм^3/ч, погрешность и (или) неопределенность (класс, разряд): ПГ ±1 % | ПГ ±1 % | Нет | 2130
000000018269 | Нет | Поверка | Счетчики ватт-часов активной энергии переменного тока | СЭИ-1 | 23539-02 |  |  | Нет | 414
000000018269 | Нет | Калибровка | Счетчики ватт-часов активной энергии переменного тока | СЭИ-1 | 23539-02 |  |  | Нет | 414
000000006397 | Нет | Калибровка | Счетчики ватт-часов активной энергии переменного тока статические | Меркурий 200 | 20177-00 |  |  | Нет | 1020
000000006397 | Нет | Поверка | Счетчики ватт-часов активной энергии переменного тока статические | Меркурий 200 | 20177-00 |  |  | Нет | 1020
000000018270 | Нет | Калибровка | Счетчики ватт-часов активной энергии переменного тока статические | Меркурий 200 | 24410-07 |  |  | Нет | 1020
000000018270 | Нет | Поверка | Счетчики ватт-часов активной энергии переменного тока статические | Меркурий 200 | 24410-07 |  |  | Нет | 1020
000000018271 | Нет | Поверка | Счетчики ватт-часов активной энергии переменного тока электронные | Меркурий-201 | 24411-03 |  |  | Нет | 414
000000018271 | Нет | Калибровка | Счетчики ватт-часов активной энергии переменного тока электронные | Меркурий-201 | 24411-03 |  |  | Нет | 414
000000018272 | Нет | Поверка | Счетчики ватт-часов активной энергии переменного тока электронные | Меркурий 202 | 26593-07 |  |  | Нет | 1020
000000018272 | Нет | Калибровка | Счетчики ватт-часов активной энергии переменного тока электронные | Меркурий 202 | 26593-07 |  |  | Нет | 1020
000000018286 | Нет | Калибровка | Счетчики ватт-часов активной энергии переменного тока электронные | Меркурий 201 | 24411-12 |  |  | Нет | 414
000000018286 | Нет | Поверка | Счетчики ватт-часов активной энергии переменного тока электронные | Меркурий 201 | 24411-12 |  |  | Нет | 414
000000036040 | Нет | Калибровка | Счетчики ватт-часов активной энергии переменного тока электронные | Меркурий 201 | 24411-07 |  |  | Нет | 414
000000036040 | Нет | Поверка | Счетчики ватт-часов активной энергии переменного тока электронные | Меркурий 201 | 24411-07 |  |  | Нет | 414
000000018284 | Нет | Поверка | Счетчики ватт-часов активной энергии статические | СЭБ-1 | 13453-98 |  |  | Нет | 414
000000018284 | Нет | Калибровка | Счетчики ватт-часов активной энергии статические | СЭБ-1 | 13453-98 |  |  | Нет | 414
000000018303 | Нет | Калибровка | Счетчики ваттчасов активной энергии переменного тока статические | ПСЧ-3ТА и ПСЧ-3ТАК | 16938-98 |  |  | Нет | 2832
000000018303 | Нет | Поверка | Счетчики ваттчасов активной энергии переменного тока статические | ПСЧ-3ТА и ПСЧ-3ТАК | 16938-98 |  |  | Нет | 2832
000000035739 | Нет | Калибровка | Счетчики воды | Пульсар Т, Пульсар К | 58381-14 |  |  | Нет | 1710
000000035739 | Нет | Поверка | Счетчики воды | Пульсар Т, Пульсар К | 58381-14 |  |  | Нет | 1710
000000047426 | Нет | Калибровка | Счетчики воды | Пульсар Т, Пульсар К | 58381-14 | Диапазон измерений: до ДУ 200 мм, погрешность и (или) неопределенность (класс, разряд): в соответствии с описанием типа | в соответствии с описанием типа | Нет | 8694
000000047426 | Нет | Поверка | Счетчики воды | Пульсар Т, Пульсар К | 58381-14 | Диапазон измерений: до ДУ 200 мм, погрешность и (или) неопределенность (класс, разряд): в соответствии с описанием типа | в соответствии с описанием типа | Нет | 8694
000000040651 | Нет | Поверка | Счетчики воды - расходомеры | UFC 002R | 17097-98 |  |  | Нет | 2670
000000040651 | Нет | Калибровка | Счетчики воды - расходомеры | UFC 002R | 17097-98 |  |  | Нет | 2670
000000048046 | Нет | Калибровка | Счетчики воды квартирные | Volumex (мод. VLX 1,5; E-T QN 1,5; 2,5) | 23556-02 |  |  | Нет | 432
000000048046 | Нет | Поверка | Счетчики воды квартирные | Volumex (мод. VLX 1,5; E-T QN 1,5; 2,5) | 23556-02 |  |  | Нет | 432
000000005435 | Нет | Калибровка | Счетчики воды крыльчатые | СВК (СВК-15Х(Г), СВК-20Х(Г), СВК-25Х(Г), СВК-32Х(Г)) | 44572-10 |  |  | Нет | 432
000000005435 | Нет | Поверка | Счетчики воды крыльчатые | СВК (СВК-15Х(Г), СВК-20Х(Г), СВК-25Х(Г), СВК-32Х(Г)) | 44572-10 |  |  | Нет | 432
000000032497 | Нет | Калибровка | Счетчики воды крыльчатые | ВСХН, ВСХНд, ВСГН, ВСГНд, ВСТН | 55115-13 |  |  | Нет | 1710
000000032497 | Нет | Поверка | Счетчики воды крыльчатые | ВСХН, ВСХНд, ВСГН, ВСГНд, ВСТН | 55115-13 |  |  | Нет | 1710
000000032506 | Нет | Калибровка | Счетчики воды крыльчатые | ОХТА | 47153-11 |  |  | Нет | 432
000000032506 | Нет | Поверка | Счетчики воды крыльчатые | ОХТА | 47153-11 |  |  | Нет | 432
000000035418 | Нет | Поверка | Счетчики воды крыльчатые | СВК (СВК-15Х(М)(И), СВК-15Г(М)(И)) | 61399-15 |  |  | Нет | 432
000000035418 | Нет | Калибровка | Счетчики воды крыльчатые | СВК (СВК-15Х(М)(И), СВК-15Г(М)(И)) | 61399-15 |  |  | Нет | 432
000000035420 | Нет | Калибровка | Счетчики воды крыльчатые | СВК (СВК-15Х(М)(И), СВК-15Г(М)(И)) | 61399-15 |  |  | Нет | 432
000000035420 | Нет | Поверка | Счетчики воды крыльчатые | СВК (СВК-15Х(М)(И), СВК-15Г(М)(И)) | 61399-15 |  |  | Нет | 432
000000041969 | Нет | Калибровка | Счетчики воды крыльчатые | ВСХН, ВСХНд, ВСГН, ВСГНд, ВСТН | 61402-15 | Диапазон измерений: до ДУ 80 мм, погрешность и (или) неопределенность (класс, разряд): в соответствии с описанием типа | в соответствии с описанием типа | Нет | 1710
000000041969 | Нет | Поверка | Счетчики воды крыльчатые | ВСХН, ВСХНд, ВСГН, ВСГНд, ВСТН | 61402-15 | Диапазон измерений: до ДУ 80 мм, погрешность и (или) неопределенность (класс, разряд): в соответствии с описанием типа | в соответствии с описанием типа | Нет | 1710
000000047257 | Нет | Калибровка | Счетчики воды крыльчатые | Тайпит | 55359-13 |  |  | Нет | 432
000000047257 | Нет | Поверка | Счетчики воды крыльчатые | Тайпит | 55359-13 |  |  | Нет | 432
000000047741 | Нет | Калибровка | Счетчики воды крыльчатые | СВК (СВК-15Х(Г), СВК-20Х(Г), СВК-25Х(Г), СВК-32Х(Г)) | 44572-10 | Диапазон измерений: в полном объёме, погрешность и (или) неопределенность (класс, разряд): в соответствии с ОТ | в соответствии с ОТ | Нет | 1710
000000047741 | Нет | Поверка | Счетчики воды крыльчатые | СВК (СВК-15Х(Г), СВК-20Х(Г), СВК-25Х(Г), СВК-32Х(Г)) | 44572-10 | Диапазон измерений: в полном объёме, погрешность и (или) неопределенность (класс, разряд): в соответствии с ОТ | в соответствии с ОТ | Нет | 1710
000000049831 | Нет | Калибровка | Счетчики воды крыльчатые | СВК, СВКМ | 66411-17 |  |  | Нет | 432
000000049831 | Нет | Поверка | Счетчики воды крыльчатые | СВК, СВКМ | 66411-17 |  |  | Нет | 432
000000032085 | Нет | Калибровка | Счетчики воды крыльчатые модернизированные | ВСКМ 90 | 32539-06 |  |  | Нет | 1710
000000032085 | Нет | Поверка | Счетчики воды крыльчатые модернизированные | ВСКМ 90 | 32539-06 |  |  | Нет | 1710
000000043802 | Нет | Поверка | Счетчики воды крыльчатые модернизированные | ВСКМ 90 | 20832-05 |  |  | Нет | 1710
000000043802 | Нет | Калибровка | Счетчики воды крыльчатые модернизированные | ВСКМ 90 | 20832-05 |  |  | Нет | 1710
000000049242 | Нет | Поверка | Счетчики воды крыльчатые мокроходные | Росич ВКМ | 46589-11 |  |  | Нет | 1710
000000049242 | Нет | Калибровка | Счетчики воды крыльчатые мокроходные | Росич ВКМ | 46589-11 |  |  | Нет | 1710
000000038798 | Нет | Поверка | Счетчики воды крыльчатые универсальные | Экомера ЭКО-15, Экомера ЭКО-20, Экомера ЭКО-25, Экомера ЭКО-32, Экомера ЭКО-40, Экомера ЭКО-50 | 53352-13 |  |  | Нет | 432
000000038798 | Нет | Калибровка | Счетчики воды крыльчатые универсальные | Экомера ЭКО-15, Экомера ЭКО-20, Экомера ЭКО-25, Экомера ЭКО-32, Экомера ЭКО-40, Экомера ЭКО-50 | 53352-13 |  |  | Нет | 432
000000043847 | Нет | Калибровка | Счетчики воды крыльчатые универсальные | ВСКМ 90 \АТЛАНТ\ и ОСВ \НЕПТУН\ | 61032-15 |  |  | Нет | 1710
000000043847 | Нет | Поверка | Счетчики воды крыльчатые универсальные | ВСКМ 90 \АТЛАНТ\ и ОСВ \НЕПТУН\ | 61032-15 |  |  | Нет | 1710
000000048442 | Нет | Калибровка | Счетчики воды крыльчатые универсальные | ВСКМ 90 \АТЛАНТ\ и ОСВ \НЕПТУН\ | 61032-15 | Диапазон измерений: до ДУ 20 мм, погрешность и (или) неопределенность (класс, разряд): в соответствии с ОТ | в соответствии с ОТ | Нет | 432
000000048442 | Нет | Поверка | Счетчики воды крыльчатые универсальные | ВСКМ 90 \АТЛАНТ\ и ОСВ \НЕПТУН\ | 61032-15 | Диапазон измерений: до ДУ 20 мм, погрешность и (или) неопределенность (класс, разряд): в соответствии с ОТ | в соответствии с ОТ | Нет | 432
000000050471 | Нет | Поверка | Счетчики воды крыльчатые универсальные | КАМА СВК-15У | 78638-20 |  |  | Нет | 1710
000000050471 | Нет | Калибровка | Счетчики воды крыльчатые универсальные | КАМА СВК-15У | 78638-20 |  |  | Нет | 1710
000000051788 | Нет | Поверка | Счетчики воды крыльчатые универсальные | ЭКОМЕРА | 73546-18 |  |  | Нет | 1710
000000051788 | Нет | Калибровка | Счетчики воды крыльчатые универсальные | ЭКОМЕРА | 73546-18 |  |  | Нет | 1710
000000034720 | Нет | Калибровка | Счетчики воды многоструйные | Пульсар М, Пульсар ММ | 56351-14 |  |  | Нет | 432
000000034720 | Нет | Поверка | Счетчики воды многоструйные | Пульсар М, Пульсар ММ | 56351-14 |  |  | Нет | 432
000000048733 | Нет | Поверка | Счетчики воды многоструйные | Пульсар М, Пульсар ММ | 56351-14 |  |  | Нет | 1710
000000048733 | Нет | Калибровка | Счетчики воды многоструйные | Пульсар М, Пульсар ММ | 56351-14 |  |  | Нет | 1710
000000032011 | Нет | Поверка | Счетчики воды турбинные | Arad WT, Arad WSTsb | 55622-13 |  |  | Нет | 2580
000000032011 | Нет | Калибровка | Счетчики воды турбинные | Arad WT, Arad WSTsb | 55622-13 |  |  | Нет | 2580
000000039909 | Нет | Калибровка | Счетчики воды турбинные | ВСХН, ВСХНд, ВСГН, ВСТН | 61401-15 | Диапазон измерений: Ду100, погрешность и (или) неопределенность (класс, разряд): в соответствии с ОТ | в соответствии с ОТ | Нет | 2580
000000039909 | Нет | Поверка | Счетчики воды турбинные | ВСХН, ВСХНд, ВСГН, ВСТН | 61401-15 | Диапазон измерений: Ду100, погрешность и (или) неопределенность (класс, разряд): в соответствии с ОТ | в соответствии с ОТ | Нет | 2580
000000047351 | Нет | Поверка | Счетчики воды турбинные | ВСХН, ВСХНд, ВСГН, ВСТН | 61401-15 | Диапазон измерений: до ДУ 80 мм, погрешность и (или) неопределенность (класс, разряд): в соответствии с описанием типа | в соответствии с описанием типа | Нет | 1710
000000047351 | Нет | Калибровка | Счетчики воды турбинные | ВСХН, ВСХНд, ВСГН, ВСТН | 61401-15 | Диапазон измерений: до ДУ 80 мм, погрешность и (или) неопределенность (класс, разряд): в соответствии с описанием типа | в соответствии с описанием типа | Нет | 1710
000000049940 | Нет | Калибровка | Счетчики воды турбинные | TU1 | 84359-22 |  |  | Нет | 2580
000000049940 | Нет | Поверка | Счетчики воды турбинные | TU1 | 84359-22 |  |  | Нет | 2580
000000049966 | Нет | Поверка | Счетчики воды турбинные | TU1 мод. Flostar-M, Flodis | 38306-08 |  |  | Нет | 432
000000049966 | Нет | Калибровка | Счетчики воды турбинные | TU1 мод. Flostar-M, Flodis | 38306-08 |  |  | Нет | 432
000000048160 | Нет | Калибровка | Счетчики воды универсальные | СГВ | 87431-22 |  |  | Нет | 432
000000048160 | Нет | Поверка | Счетчики воды универсальные | СГВ | 87431-22 |  |  | Нет | 432
000000003585 | Нет | Поверка | Счетчики газа | G1,6, G4 (6 G4), G6 (5 G6), G10 | 13930-02 |  |  | Нет | 906
000000003585 | Нет | Калибровка | Счетчики газа | G1,6, G4 (6 G4), G6 (5 G6), G10 | 13930-02 |  |  | Нет | 906
000000003590 | Нет | Поверка выезд | Счетчики газа | СГ | 14124-03 |  |  | Нет | 1242
000000003590 | Нет | Калибровка выезд | Счетчики газа | СГ | 14124-03 |  |  | Нет | 1242
000000021967 | Нет | Калибровка | Счетчики газа | AC-5M | 11572-88 |  |  | Нет | 906
000000021967 | Нет | Поверка | Счетчики газа | AC-5M | 11572-88 |  |  | Нет | 906
000000021971 | Нет | Калибровка | Счетчики газа | VK-2,5 | 13730-93 |  |  | Нет | 906
000000021971 | Нет | Поверка | Счетчики газа | VK-2,5 | 13730-93 |  |  | Нет | 906
000000032014 | Нет | Поверка | Счетчики газа | СГБМ-1,6 | 27702-11 |  |  | Нет | 906
000000032014 | Нет | Калибровка | Счетчики газа | СГБМ-1,6 | 27702-11 |  |  | Нет | 906
000000032084 | Нет | Калибровка выезд | Счетчики газа | СГ | 14124-97 |  |  | Нет | 1686
000000032084 | Нет | Поверка выезд | Счетчики газа | СГ | 14124-97 |  |  | Нет | 1686
000000032158 | Нет | Поверка | Счетчики газа | СГ | 14124-09 |  |  | Нет | 18330
000000032158 | Нет | Калибровка | Счетчики газа | СГ | 14124-09 |  |  | Нет | 18330
000000039483 | Нет | Поверка | Счетчики газа | Гранд | 46503-11 |  |  | Нет | 906
000000039483 | Нет | Калибровка | Счетчики газа | Гранд | 46503-11 |  |  | Нет | 906
000000039710 | Нет | Калибровка | Счетчики газа | СГ | 14124-05 | Диапазон измерений: до 650 м3/ч, погрешность и (или) неопределенность (класс, разряд): в соответствии с ОТ | в соответствии с ОТ | Нет | 18330
000000039710 | Нет | Поверка | Счетчики газа | СГ | 14124-05 | Диапазон измерений: до 650 м3/ч, погрешность и (или) неопределенность (класс, разряд): в соответствии с ОТ | в соответствии с ОТ | Нет | 18330
000000041461 | Нет | Калибровка выезд | Счетчики газа | КТМ100 РУС | 60932-15 |  |  | Нет | 2460
000000041461 | Нет | Поверка выезд | Счетчики газа | КТМ100 РУС | 60932-15 |  |  | Нет | 2460
000000041462 | Нет | Калибровка выезд | Счетчики газа | КТМ100 РУС | 60932-15 |  |  | Нет | 2460
000000041462 | Нет | Поверка выезд | Счетчики газа | КТМ100 РУС | 60932-15 |  |  | Нет | 2460
000000041463 | Нет | Калибровка выезд | Счетчики газа | КТМ100 РУС | 60932-15 |  |  | Нет | 2460
000000041463 | Нет | Поверка выезд | Счетчики газа | КТМ100 РУС | 60932-15 |  |  | Нет | 2460
000000041464 | Нет | Поверка выезд | Счетчики газа | КТМ100 РУС | 60932-15 |  |  | Нет | 2460
000000041464 | Нет | Калибровка выезд | Счетчики газа | КТМ100 РУС | 60932-15 |  |  | Нет | 2460
000000041515 | Нет | Калибровка | Счетчики газа | СГБМ-1,6 | 27702-04 | Диапазон измерений: в соответствии с описанием типа, погрешность и (или) неопределенность (класс, разряд): - | - | Нет | 906
000000041515 | Нет | Поверка | Счетчики газа | СГБМ-1,6 | 27702-04 | Диапазон измерений: в соответствии с описанием типа, погрешность и (или) неопределенность (класс, разряд): - | - | Нет | 906
000000041732 | Нет | Поверка | Счетчики газа | СГБМ-1,6 | 27702-07 | Диапазон измерений: в соответствии с описанием типа, погрешность и (или) неопределенность (класс, разряд): - | - | Нет | 906
000000041732 | Нет | Калибровка | Счетчики газа | СГБМ-1,6 | 27702-07 | Диапазон измерений: в соответствии с описанием типа, погрешность и (или) неопределенность (класс, разряд): - | - | Нет | 906
000000041929 | Нет | Калибровка выезд | Счетчики газа | СГ | 14124-14 |  |  | Нет | 1686
000000041929 | Нет | Поверка выезд | Счетчики газа | СГ | 14124-14 |  |  | Нет | 1686
000000043625 | Нет | Поверка | Счетчики газа | СГБМ-1,6М | 60775-15 | Диапазон измерений: в соответствии с ОТ, погрешность и (или) неопределенность (класс, разряд): - | - | Нет | 906
000000043625 | Нет | Калибровка | Счетчики газа | СГБМ-1,6М | 60775-15 | Диапазон измерений: в соответствии с ОТ, погрешность и (или) неопределенность (класс, разряд): - | - | Нет | 906
000000047344 | Нет | Поверка | Счетчики газа | СГ-16, СГ-75 | 14124-94 | Диапазон измерений: до 650 м3/ч, погрешность и (или) неопределенность (класс, разряд): в соответствии с описанием типа | в соответствии с описанием типа | Нет | 18330
000000047344 | Нет | Калибровка | Счетчики газа | СГ-16, СГ-75 | 14124-94 | Диапазон измерений: до 650 м3/ч, погрешность и (или) неопределенность (класс, разряд): в соответствии с описанием типа | в соответствии с описанием типа | Нет | 18330
000000048774 | Нет | Поверка | Счетчики газа | КТМ600 РУС | 62301-15 |  |  | Нет | 46608
000000048774 | Нет | Калибровка | Счетчики газа | КТМ600 РУС | 62301-15 |  |  | Нет | 46608
000000049659 | Нет | Поверка | Счетчики газа | ГС4 (GS4) | 14409-95 | Диапазон измерений: в соответствии с описанием типа, погрешность и (или) неопределенность (класс, разряд): - | - | Нет | 906
000000049659 | Нет | Калибровка | Счетчики газа | ГС4 (GS4) | 14409-95 | Диапазон измерений: в соответствии с описанием типа, погрешность и (или) неопределенность (класс, разряд): - | - | Нет | 906
000000049683 | Нет | Поверка | Счетчики газа | СГ | 14124-14 |  |  | Нет | 18330
000000049683 | Нет | Калибровка | Счетчики газа | СГ | 14124-14 |  |  | Нет | 18330
000000050395 | Нет | Калибровка | Счетчики газа | СГ | 14124-97 |  |  | Нет | 18330
000000050395 | Нет | Поверка | Счетчики газа | СГ | 14124-97 |  |  | Нет | 18330
000000051088 | Нет | Калибровка | Счетчики газа | КГ4 Берестье | 18098-99 |  |  | Нет | 906
000000051088 | Нет | Поверка | Счетчики газа | КГ4 Берестье | 18098-99 |  |  | Нет | 906
Г00000000614 |  | Поверка | Счетчики газа G10,G16,G25 |  |  |  |  | Нет | 3168
Г00000000614 |  | Калибровка | Счетчики газа G10,G16,G25 |  |  |  |  | Нет | 3168
000000003614 | Нет | Поверка | Счетчики газа барабанные | TG-5 мод. 5 и 5A | 21200-01 | Диапазон измерений: от 8 л/ч, погрешность и (или) неопределенность (класс, разряд): в соответствии с ОТ | в соответствии с ОТ | Нет | 4752
000000003614 | Нет | Калибровка | Счетчики газа барабанные | TG-5 мод. 5 и 5A | 21200-01 | Диапазон измерений: от 8 л/ч, погрешность и (или) неопределенность (класс, разряд): в соответствии с ОТ | в соответствии с ОТ | Нет | 4752
000000032017 | Нет | Калибровка | Счетчики газа барабанные | TG | 30218-05 | Диапазон измерений: от 8 л/ч, погрешность и (или) неопределенность (класс, разряд): в соответствии с ОТ | в соответствии с ОТ | Нет | 4752
000000032017 | Нет | Поверка | Счетчики газа барабанные | TG | 30218-05 | Диапазон измерений: от 8 л/ч, погрешность и (или) неопределенность (класс, разряд): в соответствии с ОТ | в соответствии с ОТ | Нет | 4752
000000032117 | Нет | Калибровка | Счетчики газа барабанные | TG | 49356-12 | Диапазон измерений: от 8 л/ч, погрешность и (или) неопределенность (класс, разряд): в соответствии с ОТ | в соответствии с ОТ | Нет | 4752
000000032117 | Нет | Поверка | Счетчики газа барабанные | TG | 49356-12 | Диапазон измерений: от 8 л/ч, погрешность и (или) неопределенность (класс, разряд): в соответствии с ОТ | в соответствии с ОТ | Нет | 4752
000000040338 | Нет | Поверка выезд | Счетчики газа барабанные | W | 32080-12 | Диапазон измерений: от 0,008м3/ч, погрешность и (или) неопределенность (класс, разряд): в соответствии с ОТ | в соответствии с ОТ | Нет | 9054
000000040338 | Нет | Калибровка | Счетчики газа барабанные | W | 32080-12 | Диапазон измерений: от 0,008м3/ч, погрешность и (или) неопределенность (класс, разряд): в соответствии с ОТ | в соответствии с ОТ | Нет | 9054
000000040338 | Нет | Поверка | Счетчики газа барабанные | W | 32080-12 | Диапазон измерений: от 0,008м3/ч, погрешность и (или) неопределенность (класс, разряд): в соответствии с ОТ | в соответствии с ОТ | Нет | 9054
000000040338 | Нет | Калибровка выезд | Счетчики газа барабанные | W | 32080-12 | Диапазон измерений: от 0,008м3/ч, погрешность и (или) неопределенность (класс, разряд): в соответствии с ОТ | в соответствии с ОТ | Нет | 9054
000000051526 | Нет | Поверка | Счетчики газа барабанные с жидкостным затвором | ВИКС | 83900-21 |  |  | Нет | 4752
000000051526 | Нет | Калибровка | Счетчики газа барабанные с жидкостным затвором | ВИКС | 83900-21 |  |  | Нет | 4752
Г00000000618 |  | Калибровка | Счетчики газа барабанные типа TG-5 |  |  |  |  | Нет | 4752
Г00000000618 |  | Поверка | Счетчики газа барабанные типа TG-5 |  |  |  |  | Нет | 4752
Г00000000619 |  | Поверка | Счетчики газа барабанные типа РГ-7000 |  |  |  |  | Нет | 2130
Г00000000619 |  | Калибровка | Счетчики газа барабанные типа РГ-7000 |  |  |  |  | Нет | 2130
000000003355 | Нет | Поверка | Счетчики газа бытовые | СГ-1 | 14051-97 |  |  | Нет | 906
000000003355 | Нет | Калибровка | Счетчики газа бытовые | СГ-1 | 14051-97 |  |  | Нет | 906
000000008747 | Нет | Поверка | Счетчики газа бытовые | СГБ G-2,5; СГБ G 4-1 | 14122-01 |  |  | Нет | 906
000000008747 | Нет | Калибровка | Счетчики газа бытовые | СГБ G-2,5; СГБ G 4-1 | 14122-01 |  |  | Нет | 906
000000031965 | Нет | Поверка | Счетчики газа бытовые | СГБ G4 Сигнал, СГБ G2,5 Сигнал, СГБ G4-1 Сигнал, СГБ G2,5-1 Сигнал, СГК G4 Сигнал, СГК G2,5 Сигнал | 22112-09 |  |  | Нет | 906
000000031965 | Нет | Калибровка | Счетчики газа бытовые | СГБ G4 Сигнал, СГБ G2,5 Сигнал, СГБ G4-1 Сигнал, СГБ G2,5-1 Сигнал, СГК G4 Сигнал, СГК G2,5 Сигнал | 22112-09 |  |  | Нет | 906
000000032919 | Нет | Поверка | Счетчики газа бытовые | СГБ G2,5; СГБ G4-1 | 14122-94 |  |  | Нет | 906
000000032919 | Нет | Калибровка | Счетчики газа бытовые | СГБ G2,5; СГБ G4-1 | 14122-94 |  |  | Нет | 906
000000035048 | Нет | Поверка | Счетчики газа бытовые | GSN-G1.6IS | 51758-12 |  |  | Нет | 906
000000035048 | Нет | Калибровка | Счетчики газа бытовые | GSN-G1.6IS | 51758-12 |  |  | Нет | 906
000000047960 | Нет | Поверка | Счетчики газа бытовые | СГБ G2,5 Сигнал, СГБ G4 Сигнал | 22112-06 |  |  | Нет | 906
000000047960 | Нет | Калибровка | Счетчики газа бытовые | СГБ G2,5 Сигнал, СГБ G4 Сигнал | 22112-06 |  |  | Нет | 906
Г00000000441 |  | Поверка | Счетчики газа бытовые |  |  |  |  | Нет | 906
Г00000000441 |  | Калибровка | Счетчики газа бытовые |  |  |  |  | Нет | 906
000000032890 | Нет | Поверка | Счетчики газа бытовые малогабаритные | СГБМ | 57561-14 |  |  | Нет | 906
000000032890 | Нет | Калибровка | Счетчики газа бытовые малогабаритные | СГБМ | 57561-14 |  |  | Нет | 906
000000049518 | Нет | Поверка | Счетчики газа вихревые | СВГ | 13489-13 | Диапазон измерений: до 650 м3/ч, погрешность и (или) неопределенность (класс, разряд): в соответствии с ОТ | в соответствии с ОТ | Нет | 18330
000000049518 | Нет | Калибровка | Счетчики газа вихревые | СВГ | 13489-13 | Диапазон измерений: до 650 м3/ч, погрешность и (или) неопределенность (класс, разряд): в соответствии с ОТ | в соответствии с ОТ | Нет | 18330
000000050560 | Нет | Поверка | Счетчики газа вихревые | СВГ | 13489-07 |  |  | Нет | 3570
000000050560 | Нет | Калибровка | Счетчики газа вихревые | СВГ | 13489-07 |  |  | Нет | 3570
000000051151 | Нет | Поверка | Счетчики газа вихревые | Метран-331 | 23191-02 |  |  | Нет | 3570
000000051151 | Нет | Калибровка | Счетчики газа вихревые | Метран-331 | 23191-02 |  |  | Нет | 3570
000000032108 | Нет | Поверка | Счетчики газа двухкамерные | СГМН-1 | 16667-97 |  |  | Нет | 906
000000032108 | Нет | Калибровка | Счетчики газа двухкамерные | СГМН-1 | 16667-97 |  |  | Нет | 906
000000034089 | Нет | Калибровка | Счетчики газа двухкамерные | СГМН-1 | 16667-08 |  |  | Нет | 906
000000034089 | Нет | Поверка | Счетчики газа двухкамерные | СГМН-1 | 16667-08 |  |  | Нет | 906
000000042704 | Нет | Поверка | Счетчики газа двухкамерные | СГМН-1М | 24922-09 |  |  | Нет | 906
000000042704 | Нет | Калибровка | Счетчики газа двухкамерные | СГМН-1М | 24922-09 |  |  | Нет | 906
000000049169 | Нет | Поверка | Счетчики газа двухкамерные | СГМН-1М | 24922-03 |  |  | Нет | 906
000000049169 | Нет | Калибровка | Счетчики газа двухкамерные | СГМН-1М | 24922-03 |  |  | Нет | 906
000000049879 | Нет | Калибровка | Счетчики газа двухкамерные с механическим температурным компенсатором | СГМН-МТ | 80261-20 | Диапазон измерений: в соответствии с описанием типа, погрешность и (или) неопределенность (класс, разряд): - | - | Нет | 906
000000049879 | Нет | Поверка | Счетчики газа двухкамерные с механическим температурным компенсатором | СГМН-МТ | 80261-20 | Диапазон измерений: в соответствии с описанием типа, погрешность и (или) неопределенность (класс, разряд): - | - | Нет | 906
000000001862 | Нет | Поверка | Счетчики газа диафрагменные | ВК-G1,6; BK-G2,5; BK-G4; BK-G6; BK-G10; BK-G16; BK-G25 | 14080-01 |  |  | Нет | 3168
000000001862 | Нет | Калибровка | Счетчики газа диафрагменные | ВК-G1,6; BK-G2,5; BK-G4; BK-G6; BK-G10; BK-G16; BK-G25 | 14080-01 |  |  | Нет | 3168
000000029555 | Нет | Калибровка | Счетчики газа диафрагменные | BK-G1,6; BK-G2,5; BK-G4; BK-G6; BK-G10; BK-G16; BK-G25 | 36707-08 | Диапазон измерений: от 0,25 до 40 м3/час, погрешность и (или) неопределенность (класс, разряд): ПГ ±1,5 %; ±3 % | ПГ ±1,5 %; ±3 % | Нет | 906
000000029555 | Нет | Поверка | Счетчики газа диафрагменные | BK-G1,6; BK-G2,5; BK-G4; BK-G6; BK-G10; BK-G16; BK-G25 | 36707-08 | Диапазон измерений: от 0,25 до 40 м3/час, погрешность и (или) неопределенность (класс, разряд): ПГ ±1,5 %; ±3 % | ПГ ±1,5 %; ±3 % | Нет | 906
000000032918 | Нет | Калибровка | Счетчики газа диафрагменные | СГМН-1 | 55358-13 |  |  | Нет | 906
000000032918 | Нет | Поверка | Счетчики газа диафрагменные | СГМН-1 | 55358-13 |  |  | Нет | 906
000000046566 | Нет | Калибровка | Счетчики газа диафрагменные | СГМН-1 | 55358-18 |  |  | Нет | 906
000000046566 | Нет | Поверка | Счетчики газа диафрагменные | СГМН-1 | 55358-18 |  |  | Нет | 906
000000048589 | Нет | Калибровка | Счетчики газа диафрагменные | BK-G40, BK-G65, BK-G100 | 36706-08 | Диапазон измерений: в полном объеме, погрешность и (или) неопределенность (класс, разряд): в соответствии с ОТ | в соответствии с ОТ | Нет | 18330
000000048589 | Нет | Поверка | Счетчики газа диафрагменные | BK-G40, BK-G65, BK-G100 | 36706-08 | Диапазон измерений: в полном объеме, погрешность и (или) неопределенность (класс, разряд): в соответствии с ОТ | в соответствии с ОТ | Нет | 18330
000000032089 | Нет | Поверка | Счетчики газа диафрагменные с температурной компенсацией | BK-G1,6T; BK-G2,5T; BK-G4T; BK-G6T; BK-G10T; BK-G16T; BK-G25T | 18494-06 |  |  | Нет | 828
000000042086 | Нет | Поверка | Счетчики газа диафрагменные с температурной компенсацией | BK-G1,6T; BK-G2,5T; BK-G4T; BK-G6T; BK-G10T; BK-G16T; BK-G25T | 18494-06 |  |  | Нет | 906
000000042086 | Нет | Калибровка | Счетчики газа диафрагменные с температурной компенсацией | BK-G1,6T; BK-G2,5T; BK-G4T; BK-G6T; BK-G10T; BK-G16T; BK-G25T | 18494-06 |  |  | Нет | 906
000000049190 | Нет | Калибровка | Счетчики газа диафрагменные с температурной компенсацией | BK-G1,6T; BK-G2,5T; BK-G4T; BK-G6T; BK-G10T; BK-G16T; BK-G25T | 18494-01 |  |  | Нет | 906
000000049190 | Нет | Поверка | Счетчики газа диафрагменные с температурной компенсацией | BK-G1,6T; BK-G2,5T; BK-G4T; BK-G6T; BK-G10T; BK-G16T; BK-G25T | 18494-01 |  |  | Нет | 906
000000033613 | Нет | Калибровка | Счетчики газа диафрагменные с термокомпенсатором | СГД-3Т | 39093-13 |  |  | Нет | 906
000000033613 | Нет | Поверка | Счетчики газа диафрагменные с термокомпенсатором | СГД-3Т | 39093-13 |  |  | Нет | 906
000000033618 | Нет | Поверка | Счетчики газа диафрагменные с термокомпенсатором | СГД-3Т | 39093-13 |  |  | Нет | 906
000000033618 | Нет | Калибровка | Счетчики газа диафрагменные с термокомпенсатором | СГД-3Т | 39093-13 |  |  | Нет | 906
000000033624 | Нет | Поверка | Счетчики газа диафрагменные с термокомпенсатором | СГД-3Т | 39093-13 |  |  | Нет | 906
000000033624 | Нет | Калибровка | Счетчики газа диафрагменные с термокомпенсатором | СГД-3Т | 39093-13 |  |  | Нет | 906
000000033952 | Нет | Поверка | Счетчики газа диафрагменные с термокомпенсатором | СГД-3Т | 39093-13 |  |  | Нет | 906
000000033952 | Нет | Калибровка | Счетчики газа диафрагменные с термокомпенсатором | СГД-3Т | 39093-13 |  |  | Нет | 906
000000033953 | Нет | Поверка | Счетчики газа диафрагменные с термокомпенсатором | СГД-3Т | 39093-13 |  |  | Нет | 906
000000033953 | Нет | Калибровка | Счетчики газа диафрагменные с термокомпенсатором | СГД-3Т | 39093-13 |  |  | Нет | 906
000000033954 | Нет | Калибровка | Счетчики газа диафрагменные с термокомпенсатором | СГД-3Т | 39093-13 |  |  | Нет | 906
000000033954 | Нет | Поверка | Счетчики газа диафрагменные с термокомпенсатором | СГД-3Т | 39093-13 |  |  | Нет | 906
000000034010 | Нет | Калибровка | Счетчики газа диафрагменные с термокомпенсатором | СГД-3Т | 39093-13 |  |  | Нет | 906
000000034010 | Нет | Поверка | Счетчики газа диафрагменные с термокомпенсатором | СГД-3Т | 39093-13 |  |  | Нет | 906
000000041453 | Нет | Поверка | Счетчики газа диафрагменные с термокомпенсатором | СГД-3Т | 39093-08 |  |  | Нет | 906
000000041453 | Нет | Калибровка | Счетчики газа диафрагменные с термокомпенсатором | СГД-3Т | 39093-08 |  |  | Нет | 906
000000048560 | Нет | Калибровка | Счетчики газа диафрагменные с термокомпенсатором | СГД-3Т | 39093-20 |  |  | Нет | 906
000000048560 | Нет | Поверка | Счетчики газа диафрагменные с термокомпенсатором | СГД-3Т | 39093-20 |  |  | Нет | 906
000000050077 | Нет | Калибровка | Счетчики газа и пара вихревые | Dymetic-9400 | 21789-04 |  |  | Нет | 18330
000000050077 | Нет | Поверка | Счетчики газа и пара вихревые | Dymetic-9400 | 21789-04 |  |  | Нет | 18330
Г00000000690 |  | Калибровка | Счетчики газа ИРВИС |  |  |  |  | Нет | 27960
Г00000000690 |  | Поверка | Счетчики газа ИРВИС |  |  |  |  | Нет | 27960
000000032535 | Нет | Калибровка | Счетчики газа камерные | СГК-G | 19144-15 |  |  | Нет | 906
000000032535 | Нет | Поверка | Счетчики газа камерные | СГК-G | 19144-15 |  |  | Нет | 906
000000035246 | Нет | Поверка | Счетчики газа камерные | СГК-G | 19144-10 |  |  | Нет | 906
000000035246 | Нет | Калибровка | Счетчики газа камерные | СГК-G | 19144-10 |  |  | Нет | 906
000000042571 | Нет | Поверка | Счетчики газа камерные | СГК-4 | 14740-98 | Диапазон измерений: в соответствии с ОТ, погрешность и (или) неопределенность (класс, разряд): - | - | Нет | 906
000000042571 | Нет | Калибровка | Счетчики газа камерные | СГК-4 | 14740-98 | Диапазон измерений: в соответствии с ОТ, погрешность и (или) неопределенность (класс, разряд): - | - | Нет | 906
000000042705 | Нет | Поверка | Счетчики газа камерные | СГК-G | 19144-04 |  |  | Нет | 906
000000042705 | Нет | Калибровка | Счетчики газа камерные | СГК-G | 19144-04 |  |  | Нет | 906
000000047749 | Нет | Поверка | Счетчики газа камерные | СГК-4-1 | 19144-00 |  |  | Нет | 906
000000047749 | Нет | Калибровка | Счетчики газа камерные | СГК-4-1 | 19144-00 |  |  | Нет | 906
000000032912 | Нет | Поверка | Счетчики газа малогабаритные | СГМ-1,6 | 51490-12 |  |  | Нет | 906
000000032912 | Нет | Калибровка | Счетчики газа малогабаритные | СГМ-1,6 | 51490-12 |  |  | Нет | 906
000000032502 | Нет | Поверка | Счетчики газа мембранные | G16, G25, G40, G65, G100 | 16991-98 |  |  | Нет | 906
000000032502 | Нет | Калибровка | Счетчики газа мембранные | G16, G25, G40, G65, G100 | 16991-98 |  |  | Нет | 906
000000043404 | Нет | Калибровка | Счетчики газа мембранные | G1,6; 2,5; 4; 6; 10; 16; 25 | 14080-97 |  |  | Нет | 3168
000000043404 | Нет | Поверка | Счетчики газа мембранные | G1,6; 2,5; 4; 6; 10; 16; 25 | 14080-97 |  |  | Нет | 3168
000000044915 | Нет | Поверка | Счетчики газа мембранные | G16, G25, G40 | 16991-12 |  |  | Нет | 18330
000000044915 | Нет | Калибровка | Счетчики газа мембранные | G16, G25, G40 | 16991-12 |  |  | Нет | 18330
000000048996 | Нет | Калибровка | Счетчики газа мембранные | G4-RF1, G6-RF1, G10 | 14351-98 |  |  | Нет | 906
000000048996 | Нет | Поверка | Счетчики газа мембранные | G4-RF1, G6-RF1, G10 | 14351-98 |  |  | Нет | 906
000000050893 | Нет | Поверка | Счетчики газа мембранные | G 1,6; 2,5; 4; 6; 10; 16; 25 | 14080-94 |  |  | Нет | 906
000000050893 | Нет | Калибровка | Счетчики газа мембранные | G 1,6; 2,5; 4; 6; 10; 16; 25 | 14080-94 |  |  | Нет | 906
000000051165 | Нет | Поверка | Счетчики газа мембранные | G | 72805-18 |  |  | Нет | 18330
000000051165 | Нет | Калибровка | Счетчики газа мембранные | G | 72805-18 |  |  | Нет | 18330
000000031976 | Нет | Поверка | Счетчики газа мембранные бытовые | G2.5; G4; G6 | 14245-94 |  |  | Нет | 906
000000031976 | Нет | Калибровка | Счетчики газа мембранные бытовые | G2.5; G4; G6 | 14245-94 |  |  | Нет | 906
000000050644 | Нет | Поверка | Счетчики газа микротермальные | СМТ-Смарт | 71389-18 |  |  | Нет | 906
000000050644 | Нет | Калибровка | Счетчики газа микротермальные | СМТ-Смарт | 71389-18 |  |  | Нет | 906
000000021968 | Нет | Поверка | Счетчики газа объемные диафрагменные | G2,5; G4; G6 | 38724-08 |  |  | Нет | 906
000000021968 | Нет | Калибровка | Счетчики газа объемные диафрагменные | G2,5; G4; G6 | 38724-08 |  |  | Нет | 906
000000021969 | Нет | Калибровка | Счетчики газа объемные диафрагменные | NPM (G1,6; G2,5; G4) (NPMT (G1,6; G2,5; G4)) | 20969-06 |  |  | Нет | 906
000000021969 | Нет | Поверка | Счетчики газа объемные диафрагменные | NPM (G1,6; G2,5; G4) (NPMT (G1,6; G2,5; G4)) | 20969-06 |  |  | Нет | 906
000000032035 | Нет | Поверка | Счетчики газа объемные диафрагменные | G2,5; G4; G6 | 38724-08 |  |  | Нет | 906
000000032035 | Нет | Калибровка | Счетчики газа объемные диафрагменные | G2,5; G4; G6 | 38724-08 |  |  | Нет | 906
000000032110 | Нет | Поверка | Счетчики газа объемные диафрагменные | NPM (G1,6; G2,5; G4) | 49360-12 |  |  | Нет | 906
000000032110 | Нет | Калибровка | Счетчики газа объемные диафрагменные | NPM (G1,6; G2,5; G4) | 49360-12 |  |  | Нет | 906
000000032213 | Нет | Поверка | Счетчики газа объемные диафрагменные | NPM-G1,6; NPM-G2,5; NPM-G4 (NPMT-G1,6; NPMT-G2,5; NPMT-G4) | 20969-01 |  |  | Нет | 906
000000032213 | Нет | Калибровка | Счетчики газа объемные диафрагменные | NPM-G1,6; NPM-G2,5; NPM-G4 (NPMT-G1,6; NPMT-G2,5; NPMT-G4) | 20969-01 |  |  | Нет | 906
000000032521 | Нет | Поверка | Счетчики газа объемные диафрагменные | СГК-1,6; СГК-2,5; СГК-4 | 20726-05 |  |  | Нет | 906
000000032521 | Нет | Калибровка | Счетчики газа объемные диафрагменные | СГК-1,6; СГК-2,5; СГК-4 | 20726-05 |  |  | Нет | 906
000000033556 | Нет | Калибровка | Счетчики газа объемные диафрагменные | BK-G1,6; BK-G2,5; BK-G4 | 20272-00 |  |  | Нет | 906
000000033556 | Нет | Поверка | Счетчики газа объемные диафрагменные | BK-G1,6; BK-G2,5; BK-G4 | 20272-00 |  |  | Нет | 906
000000033557 | Нет | Поверка | Счетчики газа объемные диафрагменные | BK-G1,6; BK-G2,5; BK-G4 | 20272-00 |  |  | Нет | 906
000000033557 | Нет | Калибровка | Счетчики газа объемные диафрагменные | BK-G1,6; BK-G2,5; BK-G4 | 20272-00 |  |  | Нет | 906
000000034521 | Нет | Поверка | Счетчики газа объемные диафрагменные | BK-G (1,6; 2,5; 4; 6) и BK-G (1,6; 2,5; 4; 6)T | 30894-05 |  |  | Нет | 906
000000034521 | Нет | Калибровка | Счетчики газа объемные диафрагменные | BK-G (1,6; 2,5; 4; 6) и BK-G (1,6; 2,5; 4; 6)T | 30894-05 |  |  | Нет | 906
000000034522 | Нет | Калибровка | Счетчики газа объемные диафрагменные | BK-G (1,6; 2,5; 4; 6) и BK-G (1,6; 2,5; 4; 6)T | 30894-05 |  |  | Нет | 906
000000034522 | Нет | Поверка | Счетчики газа объемные диафрагменные | BK-G (1,6; 2,5; 4; 6) и BK-G (1,6; 2,5; 4; 6)T | 30894-05 |  |  | Нет | 906
000000034612 | Нет | Калибровка | Счетчики газа объемные диафрагменные | G2,5; G4; G6 | 38724-08 |  |  | Нет | 906
000000034612 | Нет | Поверка | Счетчики газа объемные диафрагменные | G2,5; G4; G6 | 38724-08 |  |  | Нет | 906
000000040658 | Нет | Поверка | Счетчики газа объемные диафрагменные | ВК-G | 60295-15 | Диапазон измерений: в соответствии с описанием типа, погрешность и (или) неопределенность (класс, разряд): - | - | Нет | 906
000000040658 | Нет | Калибровка | Счетчики газа объемные диафрагменные | ВК-G | 60295-15 | Диапазон измерений: в соответствии с описанием типа, погрешность и (или) неопределенность (класс, разряд): - | - | Нет | 906
000000040743 | Нет | Поверка | Счетчики газа объемные диафрагменные | ВК-G | 60295-15 |  |  | Нет | 3168
000000040743 | Нет | Калибровка | Счетчики газа объемные диафрагменные | ВК-G | 60295-15 |  |  | Нет | 3168
000000045058 | Нет | Поверка | Счетчики газа объемные диафрагменные | Счетприбор СГД | 70304-18 |  |  | Нет | 906
000000045058 | Нет | Калибровка | Счетчики газа объемные диафрагменные | Счетприбор СГД | 70304-18 |  |  | Нет | 906
000000050543 | Нет | Поверка | Счетчики газа объемные диафрагменные | MKM (G4, G6) | 13852-03 |  |  | Нет | 906
000000050543 | Нет | Калибровка | Счетчики газа объемные диафрагменные | MKM (G4, G6) | 13852-03 |  |  | Нет | 906
000000051491 | Нет | Поверка | Счетчики газа объемные диафрагменные | BK | 84689-22 |  |  | Нет | 926
Г00000001593 |  | Поверка | Счетчики газа объемные диафрагменные (на эталоне заказчика) |  |  |  |  | Нет | 926
000000042982 | Нет | Калибровка | Счетчики газа объемные диафрагменные с термокорректором | ОМЕГА (G1,6; G2,5; G4) и ОМЕГА-T (G1,6; G2,5; G4) | 35868-07 | Диапазон измерений: в соответствии с описанием типа, погрешность и (или) неопределенность (класс, разряд): - | - | Нет | 906
000000042982 | Нет | Поверка | Счетчики газа объемные диафрагменные с термокорректором | ОМЕГА (G1,6; G2,5; G4) и ОМЕГА-T (G1,6; G2,5; G4) | 35868-07 | Диапазон измерений: в соответствии с описанием типа, погрешность и (или) неопределенность (класс, разряд): - | - | Нет | 906
Г00000000689 |  | Калибровка | счетчики газа промышленные (с подготовкой к поверке и мелким ремонтом) |  |  |  |  | Нет | 18330
Г00000000689 |  | Поверка | счетчики газа промышленные (с подготовкой к поверке и мелким ремонтом) |  |  |  |  | Нет | 18330
000000031980 | Нет | Калибровка | Счетчики газа ротационные | ОМЕГА | 43909-10 |  |  | Нет | 906
000000031980 | Нет | Поверка | Счетчики газа ротационные | ОМЕГА | 43909-10 |  |  | Нет | 906
000000032045 | Нет | Поверка | Счетчики газа ротационные | G4 РЛ, G6 РЛ | 16996-06 |  |  | Нет | 906
000000032045 | Нет | Калибровка | Счетчики газа ротационные | G4 РЛ, G6 РЛ | 16996-06 |  |  | Нет | 906
000000032069 | Нет | Поверка | Счетчики газа ротационные | RVG | 16422-10 |  |  | Нет | 18330
000000032069 | Нет | Калибровка | Счетчики газа ротационные | RVG | 16422-10 |  |  | Нет | 18330
000000032083 | Нет | Калибровка | Счетчики газа ротационные | RVG (G16, G25) | 16422-07 |  |  | Нет | 18330
000000032083 | Нет | Поверка | Счетчики газа ротационные | RVG (G16, G25) | 16422-07 |  |  | Нет | 18330
000000032109 | Нет | Поверка | Счетчики газа ротационные | G2,5 РЛ | 18360-06 |  |  | Нет | 906
000000032109 | Нет | Калибровка | Счетчики газа ротационные | G2,5 РЛ | 18360-06 |  |  | Нет | 906
000000032189 | Нет | Калибровка | Счетчики газа ротационные | RABO | 54267-13 |  |  | Нет | 18330
000000032189 | Нет | Поверка | Счетчики газа ротационные | RABO | 54267-13 |  |  | Нет | 18330
000000033565 | Нет | Калибровка | Счетчики газа ротационные | ТРИТОН-ГАЗ | 49886-12 |  |  | Нет | 906
000000033565 | Нет | Поверка | Счетчики газа ротационные | ТРИТОН-ГАЗ | 49886-12 |  |  | Нет | 906
000000039339 | Нет | Поверка | Счетчики газа ротационные | ТРИТОН-ГАЗ | 49886-12 |  |  | Нет | 906
000000039339 | Нет | Калибровка | Счетчики газа ротационные | ТРИТОН-ГАЗ | 49886-12 |  |  | Нет | 906
000000040896 | Нет | Поверка выезд | Счетчики газа ротационные |  | 16422-07 |  |  | Нет | 1242
000000040896 | Нет | Калибровка выезд | Счетчики газа ротационные |  | 16422-07 |  |  | Нет | 1242
000000040998 | Нет | Поверка выезд | Счетчики газа ротационные | Delta | 13839-14 |  |  | Нет | 1242
000000040998 | Нет | Калибровка выезд | Счетчики газа ротационные | Delta | 13839-14 |  |  | Нет | 1242
000000041927 | Нет | Калибровка выезд | Счетчики газа ротационные |  | 16422-07 |  |  | Нет | 1686
000000041927 | Нет | Поверка выезд | Счетчики газа ротационные |  | 16422-07 |  |  | Нет | 1686
000000041928 | Нет | Калибровка выезд | Счетчики газа ротационные | RVG | 16422-10 |  |  | Нет | 1686
000000041928 | Нет | Поверка выезд | Счетчики газа ротационные | RVG | 16422-10 |  |  | Нет | 1686
000000042598 | Нет | Поверка выезд | Счетчики газа ротационные | РГ и РГ-К-Ex | 2699-00 |  |  | Нет | 1242
000000042598 | Нет | Калибровка выезд | Счетчики газа ротационные | РГ и РГ-К-Ex | 2699-00 |  |  | Нет | 1242
000000043456 | Нет | Калибровка | Счетчики газа ротационные | RVG (G16, G25, G40, G65, G100, G160, G250) | 16422-01 |  |  | Нет | 18330
000000043456 | Нет | Поверка | Счетчики газа ротационные | RVG (G16, G25, G40, G65, G100, G160, G250) | 16422-01 |  |  | Нет | 18330
000000049818 | Нет | Калибровка | Счетчики газа ротационные | RVG (G16, G25, G40, G65, G100, G160, G250) | 16422-97 |  |  | Нет | 18330
000000049818 | Нет | Поверка | Счетчики газа ротационные | RVG (G16, G25, G40, G65, G100, G160, G250) | 16422-97 |  |  | Нет | 18330
000000049876 | Нет | Калибровка | Счетчики газа ротационные | РГ-К-Ех | 46094-11 |  |  | Нет | 18330
000000049876 | Нет | Поверка | Счетчики газа ротационные | РГ-К-Ех | 46094-11 |  |  | Нет | 18330
000000050746 | Нет | Калибровка выезд | Счетчики газа ротационные | РГ-К-Ех, РГ | 2699-05 |  |  | Нет | 1242
000000050746 | Нет | Поверка выезд | Счетчики газа ротационные | РГ-К-Ех, РГ | 2699-05 |  |  | Нет | 1242
000000051373 | Нет | Поверка | Счетчики газа ротационные | G4 РЛ, G6 РЛ | 16996-98 |  |  | Нет | 906
000000051373 | Нет | Калибровка | Счетчики газа ротационные | G4 РЛ, G6 РЛ | 16996-98 |  |  | Нет | 906
000000051485 | Нет | Поверка | Счетчики газа ротационные | RVG | 16422-10 |  |  | Нет | 1620
000000051486 | Нет | Поверка | Счетчики газа ротационные | RABO | 54267-13 |  |  | Нет | 1620
000000051521 | Нет | Поверка | Счетчики газа ротационные | ЭМИС-РГС 245 | 58089-14 |  |  | Нет | 18330
000000051521 | Нет | Калибровка | Счетчики газа ротационные | ЭМИС-РГС 245 | 58089-14 |  |  | Нет | 18330
000000051542 | Нет | Калибровка | Счетчики газа ротационные | РСГ СИГНАЛ | 41453-13 |  |  | Нет | 18330
000000051542 | Нет | Поверка | Счетчики газа ротационные | РСГ СИГНАЛ | 41453-13 |  |  | Нет | 18330
000000051793 | Нет | Поверка | Счетчики газа ротационные | РВГ | 87075-22 |  |  | Нет | 18330
000000051793 | Нет | Калибровка | Счетчики газа ротационные | РВГ | 87075-22 |  |  | Нет | 18330
000000051847 | Нет | Поверка | Счетчики газа ротационные | RABO | 54267-13 |  |  | Нет | 6063
000000051877 | Нет | Поверка | Счетчики газа ротационные | G10 РЛ | 27457-04 |  |  | Нет | 6063
Г00000001601 |  | Поверка | Счетчики газа ротационные |  |  |  |  | Нет | 6063
000000051789 | Нет | Поверка | Счетчики газа ротационные (на эталоне заказчика) | РВГ | 87075-22 |  |  | Нет | 1620
Г00000001592 |  | Поверка | Счетчики газа ротационные (на эталоне заказчика) |  |  |  |  | Нет | 1620
000000032889 | Нет | Поверка | Счетчики газа роторные | G2,5РЛ | 22479-08 |  |  | Нет | 906
000000032889 | Нет | Калибровка | Счетчики газа роторные | G2,5РЛ | 22479-08 |  |  | Нет | 906
000000003664 | Нет | Поверка выезд | Счетчики газа турбинные | TRZ | 31141-08 |  |  | Нет | 2460
000000033232 | Нет | Калибровка | Счетчики газа турбинные | "TRZ" | 31141-08 |  |  | Нет | 18330
000000033232 | Нет | Поверка | Счетчики газа турбинные | "TRZ" | 31141-08 |  |  | Нет | 18330
000000033612 | Нет | Калибровка | Счетчики газа турбинные | АГАТ-М | 54506-13 |  |  | Нет | 26844
000000033612 | Нет | Поверка | Счетчики газа турбинные | АГАТ-М | 54506-13 |  |  | Нет | 26844
000000044345 | Нет | Калибровка | Счетчики газа турбинные | TRZ | 31141-13 |  |  | Нет | 18330
000000044345 | Нет | Поверка | Счетчики газа турбинные | TRZ | 31141-13 |  |  | Нет | 18330
000000048731 | Нет | Поверка | Счетчики газа турбинные | TRZ | 31141-06 |  |  | Нет | 18330
000000048731 | Нет | Калибровка | Счетчики газа турбинные | TRZ | 31141-06 |  |  | Нет | 18330
000000048775 | Нет | Поверка | Счетчики газа турбинные | TZ/FLUXI | 14350-12 | Диапазон измерений: до 650 м3/ч, погрешность и (или) неопределенность (класс, разряд): в соответствии с ОТ | в соответствии с ОТ | Нет | 18330
000000048775 | Нет | Калибровка | Счетчики газа турбинные | TZ/FLUXI | 14350-12 | Диапазон измерений: до 650 м3/ч, погрешность и (или) неопределенность (класс, разряд): в соответствии с ОТ | в соответствии с ОТ | Нет | 18330
000000051487 | Нет | Поверка | Счетчики газа турбинные | TRZ | 31141-13 |  |  | Нет | 1620
000000051849 | Нет | Поверка | Счетчики газа турбинные | TRZ | 31141-13 |  |  | Нет | 6063
000000051856 | Нет | Поверка | Счетчики газа турбинные | TRZ2 (G65, G100, G160, G250, G400, G650, G1000) | 45162-10 |  |  | Нет | 18330
000000051856 | Нет | Калибровка | Счетчики газа турбинные | TRZ2 (G65, G100, G160, G250, G400, G650, G1000) | 45162-10 |  |  | Нет | 18330
Г00000001591 |  | Поверка | Счетчики газа турбинные (на эталоне заказчика) |  |  |  |  | Нет | 1620
Г00000000623 |  | Калибровка выезд | Счетчики газа турбинные до 400 м3/ч (на эталоне заказчика) |  |  |  |  | Нет | 1686
Г00000000623 |  | Поверка выезд | Счетчики газа турбинные до 400 м3/ч (на эталоне заказчика) |  |  |  |  | Нет | 1686
Г00000000624 |  | Калибровка выезд | Счетчики газа турбинные свыше 400 м3/ч (на эталоне заказчика) |  |  |  |  | Нет | 2460
Г00000000624 |  | Поверка выезд | Счетчики газа турбинные свыше 400 м3/ч (на эталоне заказчика) |  |  |  |  | Нет | 2460
000000002804 | Нет | Поверка | Счетчики газа ультразвуковые | FLOWSIC 600 | 36876-08 |  |  | Нет | 46608
000000002804 | Нет | Калибровка | Счетчики газа ультразвуковые | FLOWSIC 600 | 36876-08 |  |  | Нет | 46608
000000008753 | Нет | Калибровка | Счетчики газа ультразвуковые | Агат (старое обозначение УБСГ 002) | 21918-01 |  |  | Нет | 3168
000000008753 | Нет | Поверка | Счетчики газа ультразвуковые | Агат (старое обозначение УБСГ 002) | 21918-01 |  |  | Нет | 3168
000000032154 | Нет | Калибровка | Счетчики газа ультразвуковые | FLOWSIC 600 | 43981-11 |  |  | Нет | 46608
000000032154 | Нет | Поверка | Счетчики газа ультразвуковые | FLOWSIC 600 | 43981-11 |  |  | Нет | 46608
000000041110 | Нет | Поверка | Счетчики газа ультразвуковые | Гобой-1 | 21141-11 |  |  | Нет | 18330
000000041110 | Нет | Калибровка | Счетчики газа ультразвуковые | Гобой-1 | 21141-11 |  |  | Нет | 18330
000000042091 | Нет | Поверка | Счетчики газа ультразвуковые | FLOWSIC 600 | 43981-10 |  |  | Нет | 3150
000000042091 | Нет | Калибровка | Счетчики газа ультразвуковые | FLOWSIC 600 | 43981-10 |  |  | Нет | 3150
000000050502 | Нет | Калибровка | Счетчики газа ультразвуковые | АГАТ | 21918-06 |  |  | Нет | 3168
000000050502 | Нет | Поверка | Счетчики газа ультразвуковые | АГАТ | 21918-06 |  |  | Нет | 3168
000000050598 | Нет | Поверка | Счетчики газа ультразвуковые | КТМ700 РУС | 75566-19 |  |  | Нет | 46608
000000050598 | Нет | Калибровка | Счетчики газа ультразвуковые | КТМ700 РУС | 75566-19 |  |  | Нет | 46608
000000051458 | Нет | Калибровка | Счетчики газа ультразвуковые | Гобой-1 | 21141-06 |  |  | Нет | 18330
000000051458 | Нет | Поверка | Счетчики газа ультразвуковые | Гобой-1 | 21141-06 |  |  | Нет | 18330
Г00000000447 |  | Поверка | Счетчики газа ультразвуковые (на эталоне заказчика) |  |  |  |  | Нет | 3150
Г00000000447 |  | Калибровка | Счетчики газа ультразвуковые (на эталоне заказчика) |  |  |  |  | Нет | 3150
000000029854 | Нет | Поверка | Счетчики газовые барабанные | ГСБ-400 | 734-72 | Диапазон измерений: (0,02...0,6) м3/ч, погрешность и (или) неопределенность (класс, разряд): ПГ ± 1,0 % | ПГ ± 1,0 % | Нет | 2130
000000029854 | Нет | Калибровка | Счетчики газовые барабанные | ГСБ-400 | 734-72 | Диапазон измерений: (0,02...0,6) м3/ч, погрешность и (или) неопределенность (класс, разряд): ПГ ± 1,0 % | ПГ ± 1,0 % | Нет | 2130
Г00000000622 |  | Поверка выезд | Счетчики газовые ротационные до 1000 м 3/ч |  |  |  |  | Нет | 1242
Г00000000622 |  | Калибровка выезд | Счетчики газовые ротационные до 1000 м 3/ч |  |  |  |  | Нет | 1242
000000035836 | Нет | Поверка | Счетчики горячей воды | ВСТ | 23647-07 |  |  | Нет | 1710
000000035836 | Нет | Калибровка | Счетчики горячей воды | ВСТ | 23647-07 |  |  | Нет | 1710
000000040624 | Нет | Калибровка | Счетчики горячей воды | ВСГН, ВСТН | 26405-04 | Диапазон измерений: в соответсвии с ОТ, погрешность и (или) неопределенность (класс, разряд): - | - | Нет | 1710
000000040624 | Нет | Поверка | Счетчики горячей воды | ВСГН, ВСТН | 26405-04 | Диапазон измерений: в соответсвии с ОТ, погрешность и (или) неопределенность (класс, разряд): - | - | Нет | 1710
000000046535 | Нет | Калибровка | Счетчики горячей воды | ВСГ, ВСГд | 23648-07 |  |  | Нет | 1710
000000046535 | Нет | Поверка | Счетчики горячей воды | ВСГ, ВСГд | 23648-07 |  |  | Нет | 1710
000000049509 | Нет | Калибровка | Счетчики горячей воды | ВСТ | 23647-02 | Диапазон измерений: ДУ от 150 до 200 мм, погрешность и (или) неопределенность (класс, разряд): в соответствии с ОТ | в соответствии с ОТ | Нет | 8694
000000049509 | Нет | Поверка | Счетчики горячей воды | ВСТ | 23647-02 | Диапазон измерений: ДУ от 150 до 200 мм, погрешность и (или) неопределенность (класс, разряд): в соответствии с ОТ | в соответствии с ОТ | Нет | 8694
000000041391 | Нет | Поверка | Счетчики горячей воды крыльчатые | ETW и ETH | 13667-06 |  |  | Нет | 1710
000000041391 | Нет | Калибровка | Счетчики горячей воды крыльчатые | ETW и ETH | 13667-06 |  |  | Нет | 1710
000000033146 | Нет | Поверка | Счетчики жидкости | СЖ | 59916-15 |  |  | Нет | 1170
000000033147 | Нет | Калибровка | Счетчики жидкости | "СЖ" | 59916-15 |  |  | Нет | 36510
000000033147 | Нет | Поверка | Счетчики жидкости | "СЖ" | 59916-15 |  |  | Нет | 36510
000000035920 | Нет | Калибровка выезд | Счетчики жидкости | СЖ (СЖ-ППО, СЖ-ППВ, СЖ-ППТ) | 44417-10 |  |  | Нет | 1938
000000035920 | Нет | Поверка выезд | Счетчики жидкости | СЖ (СЖ-ППО, СЖ-ППВ, СЖ-ППТ) | 44417-10 |  |  | Нет | 1938
000000039907 | Нет | Калибровка | Счетчики жидкости | СЖ (СЖ-ППО, СЖ-ППВ, СЖ-ППТ) | 44417-10 |  |  | Нет | 24384
000000039907 | Нет | Поверка | Счетчики жидкости | СЖ (СЖ-ППО, СЖ-ППВ, СЖ-ППТ) | 44417-10 |  |  | Нет | 24384
000000039913 | Нет | Калибровка | Счетчики жидкости | СЖ (СЖ-ППО, СЖ-ППВ, СЖ-ППТ) | 44417-10 |  |  | Нет | 19884
000000039913 | Нет | Поверка | Счетчики жидкости | СЖ (СЖ-ППО, СЖ-ППВ, СЖ-ППТ) | 44417-10 |  |  | Нет | 19884
000000042058 | Нет | Калибровка | Счетчики жидкости | СЖ | 59916-15 |  |  | Нет | 19884
000000042058 | Нет | Поверка | Счетчики жидкости | СЖ | 59916-15 |  |  | Нет | 19884
000000043906 | Нет | Калибровка выезд | Счетчики жидкости | СКЖ | 14189-13 |  |  | Нет | 1938
000000043906 | Нет | Поверка выезд | Счетчики жидкости | СКЖ | 14189-13 |  |  | Нет | 1938
000000051282 | Нет | Поверка | Счетчики жидкости | VA2305 и VA2305M | 20263-04 | Диапазон измерений: до ДУ 100 мм, погрешность и (или) неопределенность (класс, разряд): в соответствии с ОТ | в соответствии с ОТ | Нет | 9972
000000051282 | Нет | Калибровка | Счетчики жидкости | VA2305 и VA2305M | 20263-04 | Диапазон измерений: до ДУ 100 мм, погрешность и (или) неопределенность (класс, разряд): в соответствии с ОТ | в соответствии с ОТ | Нет | 9972
000000047557 | Нет | Калибровка | Счётчики жидкости | Топаз-291 | 87703-22 | Диапазон измерений: до ДУ 25 мм, погрешность и (или) неопределенность (класс, разряд): в соответствии с описанием | в соответствии с описанием | Нет | 19884
000000047557 | Нет | Поверка | Счётчики жидкости | Топаз-291 | 87703-22 | Диапазон измерений: до ДУ 25 мм, погрешность и (или) неопределенность (класс, разряд): в соответствии с описанием | в соответствии с описанием | Нет | 19884
000000048610 | Нет | Поверка выезд | Счетчики жидкости винтовые | ППВ СУ | 10722-93 | Диапазон измерений: от 0 до 9999999, погрешность и (или) неопределенность (класс, разряд): 0,5% | 0,5% | Нет | 17484
000000048610 | Нет | Калибровка выезд | Счетчики жидкости винтовые | ППВ СУ | 10722-93 | Диапазон измерений: от 0 до 9999999, погрешность и (или) неопределенность (класс, разряд): 0,5% | 0,5% | Нет | 17484
000000037704 | Нет | Калибровка выезд | Счетчики жидкости камерные лопастные | Smith Meter | 64790-16 |  |  | Нет | 23838
000000037704 | Нет | Поверка выезд | Счетчики жидкости камерные лопастные | Smith Meter | 64790-16 |  |  | Нет | 23838
000000041530 | Нет | Калибровка выезд | Счетчики жидкости камерные лопастные | Smith Meter | 64790-16 |  |  | Нет | 13392
000000041530 | Нет | Поверка выезд | Счетчики жидкости камерные лопастные | Smith Meter | 64790-16 |  |  | Нет | 13392
000000050144 | Нет | Калибровка выезд | Счетчики жидкости камерные лопастные | Smith Meter, поверка выезд, эталон заказчика | 64790-16 |  |  | Нет | 19020
000000050144 | Нет | Поверка выезд | Счетчики жидкости камерные лопастные | Smith Meter, поверка выезд, эталон заказчика | 64790-16 |  |  | Нет | 19020
000000040898 | Нет | Поверка | Счетчики жидкости лопастные | MKA Master | 54254-13 |  |  | Нет | 36510
000000040898 | Нет | Калибровка | Счетчики жидкости лопастные | MKA Master | 54254-13 |  |  | Нет | 36510
000000041000 | Нет | Поверка | Счетчики жидкости лопастные | MKA 2290, MKA 3350 | 73049-18 |  |  | Нет | 36510
000000041000 | Нет | Калибровка | Счетчики жидкости лопастные | MKA 2290, MKA 3350 | 73049-18 |  |  | Нет | 36510
000000048611 | Нет | Калибровка выезд | Счетчики жидкости лопастные | MKA | 23141-02 | Диапазон измерений: от 0 до 999999, погрешность и (или) неопределенность (класс, разряд): ±0,25% | ±0,25% | Нет | 17484
000000048611 | Нет | Поверка выезд | Счетчики жидкости лопастные | MKA | 23141-02 | Диапазон измерений: от 0 до 999999, погрешность и (или) неопределенность (класс, разряд): ±0,25% | ±0,25% | Нет | 17484
000000044067 | Нет | Калибровка | Счетчики жидкости массовые | МАСК | 12182-09 |  |  | Нет | 11076
000000044067 | Нет | Поверка | Счетчики жидкости массовые | МАСК | 12182-09 |  |  | Нет | 11076
Г00000000688 |  | Поверка | Счетчики жидкости ППО100 |  |  |  |  | Нет | 36510
Г00000000688 |  | Калибровка | Счетчики жидкости ППО100 |  |  |  |  | Нет | 36510
Г00000000686 |  | Поверка | Счетчики жидкости ППО25 |  |  |  |  | Нет | 19884
Г00000000686 |  | Калибровка | Счетчики жидкости ППО25 |  |  |  |  | Нет | 19884
Г00000000687 |  | Поверка | Счетчики жидкости ППО40 |  |  |  |  | Нет | 24384
Г00000000687 |  | Калибровка | Счетчики жидкости ППО40 |  |  |  |  | Нет | 24384
000000049490 | Нет | Калибровка | Счетчики жидкости роторные | ЭМИС-ДИО 230 | 38302-08 |  |  | Нет | 11076
000000049490 | Нет | Поверка | Счетчики жидкости роторные | ЭМИС-ДИО 230 | 38302-08 |  |  | Нет | 11076
000000051082 | Нет | Поверка выезд | Счетчики жидкости с овальными шестернями | TechnoTech серии T | 72808-18 |  |  | Нет | 4884
000000051082 | Нет | Калибровка выезд | Счетчики жидкости с овальными шестернями | TechnoTech серии T | 72808-18 |  |  | Нет | 4884
000000033154 | Нет | Поверка | Счетчики жидкости с овальными шестернями унифицированные | ППО-40-0,6СУ | 1351-93 |  |  | Нет | 24384
000000033154 | Нет | Калибровка | Счетчики жидкости с овальными шестернями унифицированные | ППО-40-0,6СУ | 1351-93 |  |  | Нет | 24384
000000034137 | Нет | Поверка выезд | Счетчики жидкости с овальными шестернями унифицированные | ППО-40-0,6СУ | 1351-93 |  |  | Нет | 4884
000000034137 | Нет | Калибровка выезд | Счетчики жидкости с овальными шестернями унифицированные | ППО-40-0,6СУ | 1351-93 |  |  | Нет | 4884
000000034140 | Нет | Поверка | Счетчики жидкости с овальными шестернями унифицированные | ППО-40-0,6СУ | 1351-93 |  |  | Нет | 1170
000000041717 | Нет | Калибровка | Счетчики жидкости с овальными шестернями унифицированные | ППО-25-1,6СУ | 6502-00 |  |  | Нет | 19884
000000041717 | Нет | Поверка | Счетчики жидкости с овальными шестернями унифицированные | ППО-25-1,6СУ | 6502-00 |  |  | Нет | 19884
000000042285 | Нет | Поверка | Счетчики жидкости с овальными шестернями унифицированные | ДД 25-1,6СУ, ДД 40-0,6СУ | 71149-18 |  |  | Нет | 24384
000000042285 | Нет | Калибровка | Счетчики жидкости с овальными шестернями унифицированные | ДД 25-1,6СУ, ДД 40-0,6СУ | 71149-18 |  |  | Нет | 24384
000000043614 | Нет | Поверка выезд | Счетчики жидкости с овальными шестернями унифицированные | ППО-25-1,6СУ | 6502-00 |  |  | Нет | 14988
000000043614 | Нет | Калибровка выезд | Счетчики жидкости с овальными шестернями унифицированные | ППО-25-1,6СУ | 6502-00 |  |  | Нет | 14988
000000049322 | Нет | Поверка | Счетчики жидкости с овальными шестернями унифицированные | ДД-25-1,6 СУ, ДД-40-0,6 СУ | 36651-07 |  |  | Нет | 1170
Г00000001019 |  | Поверка | Счетчики жидкости СЖ-ППО "Промприбор" после ремонта у представителя, партия от 50 шт. |  |  |  |  | Нет | 1170
Г00000000781 |  | Поверка выезд | Счетчики жидкости типа СЖУ на установке закзчика |  |  |  |  | Нет | 1938
Г00000000781 |  | Калибровка выезд | Счетчики жидкости типа СЖУ на установке закзчика |  |  |  |  | Нет | 1938
000000037273 | Нет | Калибровка | Счетчики жидкости турбинные | CRA/MRT 97 | 22214-01 |  |  | Нет | 17610
000000037273 | Нет | Поверка | Счетчики жидкости турбинные | CRA/MRT 97 | 22214-01 |  |  | Нет | 17610
000000044531 | Нет | Калибровка | Счетчики жидкости турбинные | НОРД-1М, 1ТОР, 1МИГ | 54507-13 | Диапазон измерений: ДУ от 200 мм до 300 мм, погрешность и (или) неопределенность (класс, разряд): в соответствии с ОТ | в соответствии с ОТ | Нет | 41352
000000044531 | Нет | Поверка | Счетчики жидкости турбинные | НОРД-1М, 1ТОР, 1МИГ | 54507-13 | Диапазон измерений: ДУ от 200 мм до 300 мм, погрешность и (или) неопределенность (класс, разряд): в соответствии с ОТ | в соответствии с ОТ | Нет | 41352
000000050306 | Нет | Калибровка | Счетчики жидкости турбинные | ТОР | 6965-03 |  |  | Нет | 13134
000000050306 | Нет | Поверка | Счетчики жидкости турбинные | ТОР | 6965-03 |  |  | Нет | 13134
000000051348 | Нет | Калибровка | Счетчики жидкости турбинные | CRA/MRT 97 | 22214-01 | Диапазон измерений: до ДУ 65 мм, погрешность и (или) неопределенность (класс, разряд): в соответствии с ОТ | в соответствии с ОТ | Нет | 13134
000000051348 | Нет | Поверка | Счетчики жидкости турбинные | CRA/MRT 97 | 22214-01 | Диапазон измерений: до ДУ 65 мм, погрешность и (или) неопределенность (класс, разряд): в соответствии с ОТ | в соответствии с ОТ | Нет | 13134
000000041667 | Нет | Калибровка | Счетчики жидкости ультразвуковые | ПРАМЕР-510 | 24870-03 |  |  | Нет | 4980
000000041667 | Нет | Поверка | Счетчики жидкости ультразвуковые | ПРАМЕР-510 | 24870-03 |  |  | Нет | 4980
Г00000000620 |  | Поверка выезд | Счетчики жидкостные ППВ,СЖШ,ШЖУ,ВЖУ мерником |  |  |  |  | Нет | 4884
Г00000000620 |  | Калибровка выезд | Счетчики жидкостные ППВ,СЖШ,ШЖУ,ВЖУ мерником |  |  |  |  | Нет | 4884
Г00000000621 |  | Поверка выезд | Счетчики жидкостные СКЖ на установке УПМ 2000 |  |  |  |  | Нет | 14988
Г00000000621 |  | Калибровка выезд | Счетчики жидкостные СКЖ на установке УПМ 2000 |  |  |  |  | Нет | 14988
000000047008 | Нет | Калибровка | Счетчики импульсные микропроцессорные | СИ8 | 28696-05 |  |  | Нет | 1488
000000047008 | Нет | Поверка | Счетчики импульсные микропроцессорные | СИ8 | 28696-05 |  |  | Нет | 1488
000000047384 | Нет | Поверка | Счетчики импульсов микропроцессорные | СИ8-Щ2.Р | 28696-10 |  |  | Нет | 1488
000000047384 | Нет | Калибровка | Счетчики импульсов микропроцессорные | СИ8-Щ2.Р | 28696-10 |  |  | Нет | 1488
000000005425 | Нет | Поверка | СЧЕТЧИКИ ИМПУЛЬСОВ Ф-588 И ДР |  |  |  |  | Нет | 1518
000000022934 | Нет | Поверка | Счетчики количества тепловой энергии и массы теплоносителя для водяных систем теплоснабжения (теплосчетчики) | ТС-03 | 15052-97 |  |  | Нет | 16788
000000022934 | Нет | Калибровка | Счетчики количества тепловой энергии и массы теплоносителя для водяных систем теплоснабжения (теплосчетчики) | ТС-03 | 15052-97 |  |  | Нет | 16788
000000031994 | Нет | Поверка | Счетчики крыльчатые одноструйные холодной и горячей воды | ОСВХ и ОСВУ | 32538-11 |  |  | Нет | 1710
000000031994 | Нет | Калибровка | Счетчики крыльчатые одноструйные холодной и горячей воды | ОСВХ и ОСВУ | 32538-11 |  |  | Нет | 1710
000000042976 | Нет | Поверка | Счетчики крыльчатые одноструйные холодной и горячей воды | ОСВХ и ОСВУ | 32538-06 |  |  | Нет | 1710
000000042976 | Нет | Калибровка | Счетчики крыльчатые одноструйные холодной и горячей воды | ОСВХ и ОСВУ | 32538-06 |  |  | Нет | 1710
000000047915 | Нет | Калибровка | Счетчики крыльчатые одноструйные холодной и горячей воды | ОСВХ и ОСВУ | 24361-03 |  |  | Нет | 1710
000000047915 | Нет | Поверка | Счетчики крыльчатые одноструйные холодной и горячей воды | ОСВХ и ОСВУ | 24361-03 |  |  | Нет | 1710
000000035635 | Нет | Поверка | Счетчики крыльчатые холодной воды | ВСКМ | 8041-80 |  |  | Нет | 1710
000000035635 | Нет | Калибровка | Счетчики крыльчатые холодной воды | ВСКМ | 8041-80 |  |  | Нет | 1710
000000032478 | Нет | Поверка | Счетчики крыльчатые холодной и горячей воды | СКБ | 26343-04 |  |  | Нет | 1710
000000032478 | Нет | Калибровка | Счетчики крыльчатые холодной и горячей воды | СКБ | 26343-04 |  |  | Нет | 1710
000000032489 | Нет | Поверка | Счетчики крыльчатые холодной и горячей воды | СКБ | 26343-08 |  |  | Нет | 1710
000000032489 | Нет | Калибровка | Счетчики крыльчатые холодной и горячей воды | СКБ | 26343-08 |  |  | Нет | 1710
000000051258 | Нет | Поверка | Счетчики крыльчатые холодной и горячей воды | ВСКМ | 66635-17 | Диапазон измерений: ДУ до 80 мм, погрешность и (или) неопределенность (класс, разряд): в соответствии с описанием типа | в соответствии с описанием типа | Нет | 1710
000000051258 | Нет | Калибровка | Счетчики крыльчатые холодной и горячей воды | ВСКМ | 66635-17 | Диапазон измерений: ДУ до 80 мм, погрешность и (или) неопределенность (класс, разряд): в соответствии с описанием типа | в соответствии с описанием типа | Нет | 1710
000000018319 | Нет | Поверка | Счетчики многофункциональные эталонные | ЦЭ6815 | 17654-98 |  |  | Нет | 18852
000000039813 | Нет | Поверка выезд | Счетчики нефтепродуктов | ZC 17 | 14368-98 |  |  | Нет | 17484
000000039813 | Нет | Калибровка выезд | Счетчики нефтепродуктов | ZC 17 | 14368-98 |  |  | Нет | 17484
000000037274 | Нет | Калибровка выезд | Счетчики нефти турбинные | МИГ | 26776-08 |  |  | Нет | 13392
000000037274 | Нет | Поверка выезд | Счетчики нефти турбинные | МИГ | 26776-08 |  |  | Нет | 13392
000000041917 | Нет | Калибровка | Счетчики нефти турбинные | МИГ | 26776-04 |  |  | Нет | 41352
000000041917 | Нет | Поверка | Счетчики нефти турбинные | МИГ | 26776-04 |  |  | Нет | 41352
000000041918 | Нет | Калибровка | Счетчики нефти турбинные | МИГ-200, МИГ-250 | 13981-94 |  |  | Нет | 41352
000000041918 | Нет | Поверка | Счетчики нефти турбинные | МИГ-200, МИГ-250 | 13981-94 |  |  | Нет | 41352
000000048197 | Нет | Поверка | Счетчики нефти турбинные | МИГ | 26776-08 |  |  | Нет | 17610
000000048197 | Нет | Калибровка | Счетчики нефти турбинные | МИГ | 26776-08 |  |  | Нет | 17610
000000003188 | Нет | Поверка | Счетчики оборотов (тахометры) | ТХ01 | 58260-14 | Диапазон измерений: В полном объёме, погрешность и (или) неопределенность (класс, разряд): В соответствии с описанием типа | В соответствии с описанием типа | Нет | 792
000000037861 | Нет | Поверка | Счетчики оборотов (тахометры) | ТХ01 | 77926-20 | Диапазон измерений: В полном объёме, погрешность и (или) неопределенность (класс, разряд): В соответствии с описанием типа | В соответствии с описанием типа | Нет | 792
000000039051 | Нет | Поверка | Счетчики оборотов (тахометры) | ТХ01 | 58260-14 | Диапазон измерений: В полном объёме, погрешность и (или) неопределенность (класс, разряд): В соответствии с описанием типа | В соответствии с описанием типа | Нет | 792
000000003179 | Нет | Калибровка | СЧЕТЧИКИ ОБОРОТОВ ДО 100000 СОП 105 |  | <> |  |  | Нет | 381
000000003178 | Нет | Калибровка | СЧЕТЧИКИ ОБОРОТОВ МЕХАНИЧЕСКИЕ СО 35 |  | <> |  |  | Нет | 321
000000049014 | Нет | Калибровка | Счетчики образцовые трехфазные | ЦЭ 6806 | 13117-91 |  |  | Нет | 1284
000000049014 | Нет | Поверка | Счетчики образцовые трехфазные | ЦЭ 6806 | 13117-91 |  |  | Нет | 1284
000000008062 | Нет | Поверка | Счетчики однофазные статические | СОЭ-52 | 17301-08 |  |  | Нет | 414
000000008062 | Нет | Калибровка | Счетчики однофазные статические | СОЭ-52 | 17301-08 |  |  | Нет | 414
000000044350 | Нет | Поверка | Счетчики программные реверсивные | Ф5007 | 4754-75 |  |  | Нет | 3858
000000044350 | Нет | Калибровка | Счетчики программные реверсивные | Ф5007 | 4754-75 |  |  | Нет | 3858
000000047681 | Нет | Поверка | Счетчики скоростные крыльчатые холодной и горячей воды | СКВ / СКВГ90 / СКВГ90-ГК / СКВГ150-ГК | 27361-04 |  |  | Нет | 432
000000047681 | Нет | Калибровка | Счетчики скоростные крыльчатые холодной и горячей воды | СКВ / СКВГ90 / СКВГ90-ГК / СКВГ150-ГК | 27361-04 |  |  | Нет | 432
000000046591 | Нет | Поверка | Счетчики статические активной электрической энергии многотарифные | Лейне Электро-01М | 37761-08 | Диапазон измерений: в соответствии с ОТ, погрешность и (или) неопределенность (класс, разряд): - | - | Нет | 414
000000046591 | Нет | Калибровка | Счетчики статические активной электрической энергии многотарифные | Лейне Электро-01М | 37761-08 | Диапазон измерений: в соответствии с ОТ, погрешность и (или) неопределенность (класс, разряд): - | - | Нет | 414
000000018304 | Нет | Поверка | Счетчики статические активной энергии | Гранит | 44826-10 |  |  | Нет | 1284
000000018304 | Нет | Калибровка | Счетчики статические активной энергии | Гранит | 44826-10 |  |  | Нет | 1284
000000006440 | Нет | Поверка | Счетчики трехфазные | ЦЭ6806 | 14447-03 |  |  | Нет | 18852
000000014368 | Нет | Калибровка выезд | Счетчики турбинные | Норд-М | 5638-02 |  |  | Нет | 23838
000000014368 | Нет | Поверка выезд | Счетчики турбинные | Норд-М | 5638-02 |  |  | Нет | 23838
000000041930 | Нет | Калибровка | Счетчики турбинные | Норд-М | 5638-93 |  |  | Нет | 22830
000000041930 | Нет | Поверка | Счетчики турбинные | Норд-М | 5638-93 |  |  | Нет | 22830
000000048343 | Нет | Калибровка | Счетчики турбинные | ТОР | 64594-16 |  |  | Нет | 13134
000000048343 | Нет | Поверка | Счетчики турбинные | ТОР | 64594-16 |  |  | Нет | 13134
000000050752 | Нет | Калибровка | Счетчики турбинные | Норд-М | 5638-02 | Диапазон измерений: Ду 100, Ду 150, погрешность и (или) неопределенность (класс, разряд): в соответствии с описанием типа | в соответствии с описанием типа | Нет | 22830
000000050752 | Нет | Поверка | Счетчики турбинные | Норд-М | 5638-02 | Диапазон измерений: Ду 100, Ду 150, погрешность и (или) неопределенность (класс, разряд): в соответствии с описанием типа | в соответствии с описанием типа | Нет | 22830
000000050753 | Нет | Калибровка | Счетчики турбинные | Норд-М | 5638-02 | Диапазон измерений: Ду 65, Ду 80, погрешность и (или) неопределенность (класс, разряд): в соответствии с описанием типа | в соответствии с описанием типа | Нет | 17610
000000050753 | Нет | Поверка | Счетчики турбинные | Норд-М | 5638-02 | Диапазон измерений: Ду 65, Ду 80, погрешность и (или) неопределенность (класс, разряд): в соответствии с описанием типа | в соответствии с описанием типа | Нет | 17610
000000051593 | Нет | Калибровка | Счетчики турбинные | Норд-М | 5638-93 | Диапазон измерений: ДУ до 150 мм, погрешность и (или) неопределенность (класс, разряд): в соответствии с ОТ | в соответствии с ОТ | Нет | 17610
000000051593 | Нет | Поверка | Счетчики турбинные | Норд-М | 5638-93 | Диапазон измерений: ДУ до 150 мм, погрешность и (или) неопределенность (класс, разряд): в соответствии с ОТ | в соответствии с ОТ | Нет | 17610
000000051594 | Нет | Поверка | Счетчики турбинные | Норд-М | 5638-84 | Диапазон измерений: ДУ до 150мм, погрешность и (или) неопределенность (класс, разряд): в соответствии с ОТ | в соответствии с ОТ | Нет | 17610
000000051594 | Нет | Калибровка | Счетчики турбинные | Норд-М | 5638-84 | Диапазон измерений: ДУ до 150мм, погрешность и (или) неопределенность (класс, разряд): в соответствии с ОТ | в соответствии с ОТ | Нет | 17610
000000041686 | Нет | Поверка | Счетчики турбинные горячей воды | СТВГД-II | 9394-84 |  |  | Нет | 1710
000000041686 | Нет | Калибровка | Счетчики турбинные горячей воды | СТВГД-II | 9394-84 |  |  | Нет | 1710
000000049229 | Нет | Калибровка | Счетчики турбинные горячей воды | СТВГ-1 | 8680-88 |  |  | Нет | 1710
000000049229 | Нет | Поверка | Счетчики турбинные горячей воды | СТВГ-1 | 8680-88 |  |  | Нет | 1710
000000044799 | Нет | Калибровка | Счетчики турбинные холодной воды | СТВ | 8042-80 |  |  | Нет | 2580
000000044799 | Нет | Поверка | Счетчики турбинные холодной воды | СТВ | 8042-80 |  |  | Нет | 2580
000000032118 | Нет | Калибровка | Счетчики турбинные холодной и горячей воды | СТВХ и СТВУ | 32540-06 |  |  | Нет | 2580
000000032118 | Нет | Поверка | Счетчики турбинные холодной и горячей воды | СТВХ и СТВУ | 32540-06 |  |  | Нет | 2580
000000036233 | Нет | Калибровка | Счетчики турбинные холодной и горячей воды | СТВХ и СТВУ | 32540-11 |  |  | Нет | 2580
000000036233 | Нет | Поверка | Счетчики турбинные холодной и горячей воды | СТВХ и СТВУ | 32540-11 |  |  | Нет | 2580
000000043620 | Нет | Поверка | Счетчики турбинные холодной и горячей воды | СВМТ (СВМТ-50, СВМТ-50Д) | 28747-05 |  |  | Нет | 1710
000000043620 | Нет | Калибровка | Счетчики турбинные холодной и горячей воды | СВМТ (СВМТ-50, СВМТ-50Д) | 28747-05 |  |  | Нет | 1710
000000043877 | Нет | Калибровка | Счетчики турбинные холодной и горячей воды | СТВХ и СТВУ | 22957-04 |  |  | Нет | 1710
000000043877 | Нет | Поверка | Счетчики турбинные холодной и горячей воды | СТВХ и СТВУ | 22957-04 |  |  | Нет | 1710
000000048015 | Нет | Поверка | Счетчики турбинные холодной и горячей воды | СТВХ и СТВУ | 32540-06 | Диапазон измерений: ДУ до 80 мм, погрешность и (или) неопределенность (класс, разряд): в соответствии с ОТ | в соответствии с ОТ | Нет | 1710
000000048015 | Нет | Калибровка | Счетчики турбинные холодной и горячей воды | СТВХ и СТВУ | 32540-06 | Диапазон измерений: ДУ до 80 мм, погрешность и (или) неопределенность (класс, разряд): в соответствии с ОТ | в соответствии с ОТ | Нет | 1710
000000003966 | Нет | Поверка | Счетчики ультразвуковые | СУР-97 | 16860-07 |  |  | Нет | 8310
000000003966 | Нет | Калибровка | Счетчики ультразвуковые | СУР-97 | 16860-07 |  |  | Нет | 8310
000000008355 | Нет | Поверка выезд | Счетчики ультразвуковые | Altosonic-5 | 18656-99 |  |  | Нет | 21102
000000008355 | Нет | Калибровка выезд | Счетчики ультразвуковые | Altosonic-5 | 18656-99 |  |  | Нет | 21102
000000021983 | Нет | Поверка | Счетчики ультразвуковые | СУР-97 | 16860-07 |  |  | Нет | 1530
000000021983 | Нет | Калибровка выезд | Счетчики ультразвуковые | СУР-97 | 16860-07 |  |  | Нет | 1680
000000021983 | Нет | Калибровка | Счетчики ультразвуковые | СУР-97 | 16860-07 |  |  | Нет | 1530
000000021983 | Нет | Поверка выезд | Счетчики ультразвуковые | СУР-97 | 16860-07 |  |  | Нет | 1680
000000040112 | Нет | Калибровка | Счетчики ультразвуковые | УЗС-1 | 15426-12 |  |  | Нет | 2670
000000040112 | Нет | Поверка | Счетчики ультразвуковые | УЗС-1 | 15426-12 |  |  | Нет | 2670
000000040713 | Нет | Поверка | Счетчики ультразвуковые | УЗС-1 | 15426-07 |  |  | Нет | 2670
000000040713 | Нет | Калибровка | Счетчики ультразвуковые | УЗС-1 | 15426-07 |  |  | Нет | 2670
000000041186 | Нет | Поверка | Счетчики ультразвуковые | СУР-97 | 16860-07 |  |  | Нет | 9972
000000041186 | Нет | Калибровка | Счетчики ультразвуковые | СУР-97 | 16860-07 |  |  | Нет | 9972
000000041911 | Нет | Калибровка | Счетчики ультразвуковые | СУР-97 | 16860-02 |  |  | Нет | 1530
000000041911 | Нет | Калибровка выезд | Счетчики ультразвуковые | СУР-97 | 16860-02 |  |  | Нет | 1680
000000041911 | Нет | Поверка | Счетчики ультразвуковые | СУР-97 | 16860-02 |  |  | Нет | 1530
000000041911 | Нет | Поверка выезд | Счетчики ультразвуковые | СУР-97 | 16860-02 |  |  | Нет | 1680
000000043542 | Нет | Калибровка | Счетчики ультразвуковые | УЗС-1 | 15426-96 |  |  | Нет | 9972
000000043542 | Нет | Поверка | Счетчики ультразвуковые | УЗС-1 | 15426-96 |  |  | Нет | 9972
000000049268 | Нет | Поверка | Счетчики ультразвуковые | СУР-97 | 16860-97 |  |  | Нет | 8310
000000049268 | Нет | Калибровка | Счетчики ультразвуковые | СУР-97 | 16860-97 |  |  | Нет | 8310
000000049947 | Нет | Поверка | Счетчики ультразвуковые | Altosonic V (мод. Altosonic VM) | 18656-04 | Диапазон измерений: Ду от 200 до 300 мм, погрешность и (или) неопределенность (класс, разряд): в соответствии с ОТ | в соответствии с ОТ | Нет | 32526
000000049947 | Нет | Калибровка | Счетчики ультразвуковые | Altosonic V (мод. Altosonic VM) | 18656-04 | Диапазон измерений: Ду от 200 до 300 мм, погрешность и (или) неопределенность (класс, разряд): в соответствии с ОТ | в соответствии с ОТ | Нет | 32526
Г00000000453 |  | Калибровка | Счетчики ультразвуковые |  |  |  |  | Нет | 2670
Г00000000453 |  | Поверка | Счетчики ультразвуковые |  |  |  |  | Нет | 2670
Г00000000461 |  | Калибровка | Счетчики ультразвуковые СУР-97 |  |  |  |  | Нет | 8310
Г00000000461 |  | Поверка | Счетчики ультразвуковые СУР-97 |  |  |  |  | Нет | 8310
000000031958 | Нет | Поверка | Счетчики холодной воды | ВСХ, ВСХд | 23649-02 |  |  | Нет | 1710
000000031958 | Нет | Калибровка | Счетчики холодной воды | ВСХ, ВСХд | 23649-02 |  |  | Нет | 1710
000000032487 | Нет | Поверка | Счетчики холодной воды | ВСХ, ВСХд | 23649-07 |  |  | Нет | 432
000000032487 | Нет | Калибровка | Счетчики холодной воды | ВСХ, ВСХд | 23649-07 |  |  | Нет | 432
000000040016 | Нет | Поверка | Счетчики холодной воды | ВСХН, ВСХНд | 26164-03 |  |  | Нет | 1710
000000040016 | Нет | Калибровка | Счетчики холодной воды | ВСХН, ВСХНд | 26164-03 |  |  | Нет | 1710
000000040626 | Нет | Калибровка | Счетчики холодной воды | ВСХН, ВСХНд | 26164-03 | Диапазон измерений: Ду100, погрешность и (или) неопределенность (класс, разряд): в соответствии с ОТ | в соответствии с ОТ | Нет | 2580
000000040626 | Нет | Поверка | Счетчики холодной воды | ВСХН, ВСХНд | 26164-03 | Диапазон измерений: Ду100, погрешность и (или) неопределенность (класс, разряд): в соответствии с ОТ | в соответствии с ОТ | Нет | 2580
000000043963 | Нет | Калибровка | Счетчики холодной воды | ВСХ | 13731-93 |  |  | Нет | 1710
000000043963 | Нет | Поверка | Счетчики холодной воды | ВСХ | 13731-93 |  |  | Нет | 1710
000000047311 | Нет | Поверка | Счетчики холодной воды | ВСХд | 17323-98 | Диапазон измерений: до ДУ 150 мм, погрешность и (или) неопределенность (класс, разряд): в соответствии с описанием типа | в соответствии с описанием типа | Нет | 2580
000000047311 | Нет | Калибровка | Счетчики холодной воды | ВСХд | 17323-98 | Диапазон измерений: до ДУ 150 мм, погрешность и (или) неопределенность (класс, разряд): в соответствии с описанием типа | в соответствии с описанием типа | Нет | 2580
000000047740 | Нет | Калибровка | Счетчики холодной воды | ВСХ, ВСХд | 23649-07 | Диапазон измерений: в полном объёме, погрешность и (или) неопределенность (класс, разряд): в соответствии с ОТ | в соответствии с ОТ | Нет | 1710
000000047740 | Нет | Поверка | Счетчики холодной воды | ВСХ, ВСХд | 23649-07 | Диапазон измерений: в полном объёме, погрешность и (или) неопределенность (класс, разряд): в соответствии с ОТ | в соответствии с ОТ | Нет | 1710
000000048569 | Нет | Поверка | Счетчики холодной воды | MN QN и MS-N QN | 23555-02 | Диапазон измерений: в соответствии с ОТ, погрешность и (или) неопределенность (класс, разряд): - | - | Нет | 432
000000048569 | Нет | Калибровка | Счетчики холодной воды | MN QN и MS-N QN | 23555-02 | Диапазон измерений: в соответствии с ОТ, погрешность и (или) неопределенность (класс, разряд): - | - | Нет | 432
000000049506 | Нет | Калибровка | Счетчики холодной воды | ВСХ, ВСХд | 23649-02 | Диапазон измерений: ДУ от 150 до 200 мм, погрешность и (или) неопределенность (класс, разряд): в соответствии с ОТ | в соответствии с ОТ | Нет | 8694
000000049506 | Нет | Поверка | Счетчики холодной воды | ВСХ, ВСХд | 23649-02 | Диапазон измерений: ДУ от 150 до 200 мм, погрешность и (или) неопределенность (класс, разряд): в соответствии с ОТ | в соответствии с ОТ | Нет | 8694
000000049507 | Нет | Поверка | Счетчики холодной воды | ВСХ, ВСХд | 23649-07 | Диапазон измерений: ДУ от 150 до 200 мм, погрешность и (или) неопределенность (класс, разряд): в соответствии с ОТ | в соответствии с ОТ | Нет | 8694
000000049507 | Нет | Калибровка | Счетчики холодной воды | ВСХ, ВСХд | 23649-07 | Диапазон измерений: ДУ от 150 до 200 мм, погрешность и (или) неопределенность (класс, разряд): в соответствии с ОТ | в соответствии с ОТ | Нет | 8694
000000049508 | Нет | Поверка | Счетчики холодной воды | ВСХд | 17323-98 | Диапазон измерений: до от 150 до 200 мм, погрешность и (или) неопределенность (класс, разряд): в соответствии с описанием типа | в соответствии с описанием типа | Нет | 8694
000000049508 | Нет | Калибровка | Счетчики холодной воды | ВСХд | 17323-98 | Диапазон измерений: до от 150 до 200 мм, погрешность и (или) неопределенность (класс, разряд): в соответствии с описанием типа | в соответствии с описанием типа | Нет | 8694
000000003293 | Нет | Калибровка | Счетчики холодной воды и горячей воды | СХВ (СХВ-15, СХВ-15Д, СХВ-20, СХВ-20Д) и СГВ (СГВ-15, СГВ-15Д, СГВ-20, СГВ-20Д) | 16078-13 |  |  | Нет | 432
000000003293 | Нет | Поверка | Счетчики холодной воды и горячей воды | СХВ (СХВ-15, СХВ-15Д, СХВ-20, СХВ-20Д) и СГВ (СГВ-15, СГВ-15Д, СГВ-20, СГВ-20Д) | 16078-13 |  |  | Нет | 432
000000033499 | Нет | Поверка выезд | Счетчики холодной воды и горячей воды | СХВ (СХВ-15, СХВ-15Д, СХВ-20, СХВ-20Д) и СГВ (СГВ-15, СГВ-15Д, СГВ-20, СГВ-20Д) | 16078-13 | Диапазон измерений: в соответствии с ОТ, погрешность и (или) неопределенность (класс, разряд): - | - | Нет | 660
000000034890 | Нет | Калибровка | Счетчики холодной воды и горячей воды | СХВ (СХВ-15, СХВ-15Д), СГВ (СГВ-15, СГВ-15Д) | 16078-97 |  |  | Нет | 432
000000034890 | Нет | Поверка | Счетчики холодной воды и горячей воды | СХВ (СХВ-15, СХВ-15Д), СГВ (СГВ-15, СГВ-15Д) | 16078-97 |  |  | Нет | 432
000000035809 | Нет | Калибровка | Счетчики холодной воды и горячей воды | СХВ (СХВ-15, СХВ-15Д, СХВ-20, СХВ-20Д) и СГВ (СГВ-15, СГВ-15Д, СГВ-20, СГВ-20Д) | 16078-13 |  |  | Нет | 432
000000035809 | Нет | Поверка | Счетчики холодной воды и горячей воды | СХВ (СХВ-15, СХВ-15Д, СХВ-20, СХВ-20Д) и СГВ (СГВ-15, СГВ-15Д, СГВ-20, СГВ-20Д) | 16078-13 |  |  | Нет | 432
000000042172 | Нет | Поверка выезд | Счетчики холодной воды и горячей воды | СХВ (СХВ-15, СХВ-15Д, СХВ-20, СХВ-20Д) и СГВ (СГВ-15, СГВ-15Д, СГВ-20, СГВ-20Д) | 16078-13 | Диапазон измерений: в соответствии с ОТ, погрешность и (или) неопределенность (класс, разряд): - | - | Нет | 702
000000045172 | Нет | Поверка | Счетчики холодной воды и горячей воды | СХВ (СХВ-15, СХВ-15Д, СХВ-20, СХВ-20Д) и СГВ (СГВ-15, СГВ-15Д, СГВ-20, СГВ-20Д) | 16078-13 | Диапазон измерений: до ДУ 80 мм, погрешность и (или) неопределенность (класс, разряд): в соответствии с описанием типа | в соответствии с описанием типа | Нет | 1710
000000045172 | Нет | Калибровка | Счетчики холодной воды и горячей воды | СХВ (СХВ-15, СХВ-15Д, СХВ-20, СХВ-20Д) и СГВ (СГВ-15, СГВ-15Д, СГВ-20, СГВ-20Д) | 16078-13 | Диапазон измерений: до ДУ 80 мм, погрешность и (или) неопределенность (класс, разряд): в соответствии с описанием типа | в соответствии с описанием типа | Нет | 1710
000000035398 | Нет | Поверка | Счетчики холодной воды комбинированные | ВСХНК, ВСХНКд | 61400-15 |  |  | Нет | 2580
000000035398 | Нет | Калибровка | Счетчики холодной воды комбинированные | ВСХНК, ВСХНКд | 61400-15 |  |  | Нет | 2580
000000038749 | Нет | Калибровка | Счетчики холодной воды комбинированные | СТВК | 53086-13 |  |  | Нет | 2580
000000038749 | Нет | Поверка | Счетчики холодной воды комбинированные | СТВК | 53086-13 |  |  | Нет | 2580
000000043133 | Нет | Калибровка | Счетчики холодной воды крыльчатые | ETK | 13671-06 |  |  | Нет | 1710
000000043133 | Нет | Поверка | Счетчики холодной воды крыльчатые | ETK | 13671-06 |  |  | Нет | 1710
000000005413 | Нет | Поверка | Счетчики холодной воды турбинные | ВМХм | 47103-11 |  |  | Нет | 2580
000000005413 | Нет | Калибровка | Счетчики холодной воды турбинные | ВМХм | 47103-11 |  |  | Нет | 2580
000000005451 | Нет | Поверка | Счетчики холодной и горячей воды | ВМХ и ВМГ | 18312-03 |  |  | Нет | 1710
000000005451 | Нет | Калибровка | Счетчики холодной и горячей воды | ВМХ и ВМГ | 18312-03 |  |  | Нет | 1710
000000005477 | Нет | Поверка | Счетчики холодной и горячей воды | Minomess R | 24858-03 |  |  | Нет | 1710
000000005477 | Нет | Калибровка | Счетчики холодной и горячей воды | Minomess R | 24858-03 |  |  | Нет | 1710
000000005600 | Нет | Калибровка | Счетчики холодной и горячей воды | СХВ (СХВ-15, СХВ-15Д, СХВ-20, СХВ-20Д), СГВ (СГВ-15, СГВ-15Д, СГВ-20, СГВ-20Д) | 16078-05 |  |  | Нет | 432
000000005600 | Нет | Поверка | Счетчики холодной и горячей воды | СХВ (СХВ-15, СХВ-15Д, СХВ-20, СХВ-20Д), СГВ (СГВ-15, СГВ-15Д, СГВ-20, СГВ-20Д) | 16078-05 |  |  | Нет | 432
000000005633 | Нет | Поверка | Счетчики холодной и горячей воды | СХВ (СХВ-15, СХВ-15Д, СХВ-20, СХВ-20Д), СГВ (СГВ-15, СГВ-15Д, СГВ-20, СГВ-20Д) | 16078-05 |  |  | Нет | 1710
000000005633 | Нет | Калибровка | Счетчики холодной и горячей воды | СХВ (СХВ-15, СХВ-15Д, СХВ-20, СХВ-20Д), СГВ (СГВ-15, СГВ-15Д, СГВ-20, СГВ-20Д) | 16078-05 |  |  | Нет | 1710
000000032012 | Нет | Поверка | Счетчики холодной и горячей воды | ВСКМ 90 | 32539-11 |  |  | Нет | 1710
000000032012 | Нет | Калибровка | Счетчики холодной и горячей воды | ВСКМ 90 | 32539-11 |  |  | Нет | 1710
000000032115 | Нет | Поверка | Счетчики холодной и горячей воды | ВСХ, ВСХд, ВСГ, ВСГд, ВСТ | 51794-12 |  |  | Нет | 1710
000000032115 | Нет | Калибровка | Счетчики холодной и горячей воды | ВСХ, ВСХд, ВСГ, ВСГд, ВСТ | 51794-12 |  |  | Нет | 1710
000000032124 | Нет | Поверка | Счетчики холодной и горячей воды | САЯНЫ-Т | 37730-12 |  |  | Нет | 432
000000032124 | Нет | Калибровка | Счетчики холодной и горячей воды | САЯНЫ-Т | 37730-12 |  |  | Нет | 432
000000032486 | Нет | Калибровка | Счетчики холодной и горячей воды | СВМ (СВМ-25, СВМ-25Д, СВМ-32, СВМ-32Д, СВМ-40, СВМ-40Д) | 22484-02 |  |  | Нет | 1710
000000032486 | Нет | Поверка | Счетчики холодной и горячей воды | СВМ (СВМ-25, СВМ-25Д, СВМ-32, СВМ-32Д, СВМ-40, СВМ-40Д) | 22484-02 |  |  | Нет | 1710
000000032501 | Нет | Калибровка | Счетчики холодной и горячей воды | ОСВ (ОСВИ) | 17325-98 |  |  | Нет | 1710
000000032501 | Нет | Поверка | Счетчики холодной и горячей воды | ОСВ (ОСВИ) | 17325-98 |  |  | Нет | 1710
000000032508 | Нет | Поверка | Счетчики холодной и горячей воды | СВМ (СВМ 25, СВМ-25Д, СВМ-32, СВМ-32Д, СВМ-40, СВМ-40Д, СВМ-40С, СВМ-40СД) | 22484-13 |  |  | Нет | 1710
000000032508 | Нет | Калибровка | Счетчики холодной и горячей воды | СВМ (СВМ 25, СВМ-25Д, СВМ-32, СВМ-32Д, СВМ-40, СВМ-40Д, СВМ-40С, СВМ-40СД) | 22484-13 |  |  | Нет | 1710
000000034127 | Нет | Поверка | Счетчики холодной и горячей воды | ВСХН, ВСХНд, ВСГН, ВСТН | 40606-09 |  |  | Нет | 1710
000000034127 | Нет | Калибровка | Счетчики холодной и горячей воды | ВСХН, ВСХНд, ВСГН, ВСТН | 40606-09 |  |  | Нет | 1710
000000034517 | Нет | Поверка | Счетчики холодной и горячей воды | СХВ (СХВ-15, СХВ-15Д, СХВ-20, СХВ-20Д), СГВ (СГВ-15, СГВ-15Д, СГВ-20, СГВ-20Д) | 16078-05 |  |  | Нет | 8694
000000034517 | Нет | Калибровка | Счетчики холодной и горячей воды | СХВ (СХВ-15, СХВ-15Д, СХВ-20, СХВ-20Д), СГВ (СГВ-15, СГВ-15Д, СГВ-20, СГВ-20Д) | 16078-05 |  |  | Нет | 8694
000000034856 | Нет | Калибровка | Счетчики холодной и горячей воды | ВМХ, ВМГ | 16185-97 |  |  | Нет | 1710
000000034856 | Нет | Поверка | Счетчики холодной и горячей воды | ВМХ, ВМГ | 16185-97 |  |  | Нет | 1710
000000037942 | Нет | Калибровка | Счетчики холодной и горячей воды | ВСХН, ВСХНд, ВСГН, ВСТН | 40606-09 |  |  | Нет | 2580
000000037942 | Нет | Поверка | Счетчики холодной и горячей воды | ВСХН, ВСХНд, ВСГН, ВСТН | 40606-09 |  |  | Нет | 2580
000000038582 | Нет | Поверка | Счетчики холодной и горячей воды | СХВ (СХВ-15, СХВ-15Д, СХВ-20, СХВ-20Д), СГВ (СГВ-15, СГВ-15Д, СГВ-20, СГВ-20Д) | 16078-05 |  |  | Нет | 432
000000038582 | Нет | Калибровка | Счетчики холодной и горячей воды | СХВ (СХВ-15, СХВ-15Д, СХВ-20, СХВ-20Д), СГВ (СГВ-15, СГВ-15Д, СГВ-20, СГВ-20Д) | 16078-05 |  |  | Нет | 432
000000040214 | Нет | Калибровка | Счетчики холодной и горячей воды | СХВ (СХВ-15, СХВ-15Д, СХВ-20, СХВ-20Д) и СГВ (СГВ-15, СГВ-15Д, СГВ-20, СГВ-20Д) | 16078-00 | Диапазон измерений: в соответствии с ОТ, погрешность и (или) неопределенность (класс, разряд): - | - | Нет | 432
000000040214 | Нет | Поверка | Счетчики холодной и горячей воды | СХВ (СХВ-15, СХВ-15Д, СХВ-20, СХВ-20Д) и СГВ (СГВ-15, СГВ-15Д, СГВ-20, СГВ-20Д) | 16078-00 | Диапазон измерений: в соответствии с ОТ, погрешность и (или) неопределенность (класс, разряд): - | - | Нет | 432
000000041045 | Нет | Калибровка | Счетчики холодной и горячей воды | ВСХ, ВСХд, ВСГ, ВСГд, ВСТ | 40607-09 |  |  | Нет | 2580
000000041045 | Нет | Поверка | Счетчики холодной и горячей воды | ВСХ, ВСХд, ВСГ, ВСГд, ВСТ | 40607-09 |  |  | Нет | 2580
000000041046 | Нет | Калибровка | Счетчики холодной и горячей воды | ВСХ, ВСХд, ВСГ, ВСГд, ВСТ | 40607-09 |  |  | Нет | 1710
000000041046 | Нет | Поверка | Счетчики холодной и горячей воды | ВСХ, ВСХд, ВСГ, ВСГд, ВСТ | 40607-09 |  |  | Нет | 1710
000000043723 | Нет | Калибровка | Счетчики холодной и горячей воды | WPD | 16226-99 |  |  | Нет | 1710
000000043723 | Нет | Поверка | Счетчики холодной и горячей воды | WPD | 16226-99 |  |  | Нет | 1710
000000047174 | Нет | Калибровка | Счетчики холодной и горячей воды | СХВ-15, СГВ-15 | 20067-00 | Диапазон измерений: в полном объёме, погрешность и (или) неопределенность (класс, разряд): в соответствии с описанием типа | в соответствии с описанием типа | Нет | 1710
000000047174 | Нет | Поверка | Счетчики холодной и горячей воды | СХВ-15, СГВ-15 | 20067-00 | Диапазон измерений: в полном объёме, погрешность и (или) неопределенность (класс, разряд): в соответствии с описанием типа | в соответствии с описанием типа | Нет | 1710
000000049505 | Нет | Поверка | Счетчики холодной и горячей воды | ВСХН, ВСХНд, ВСГН, ВСТН | 40606-09 | Диапазон измерений: ДУ от 150 до 200 мм, погрешность и (или) неопределенность (класс, разряд): в соответствии с ОТ | в соответствии с ОТ | Нет | 8694
000000049505 | Нет | Калибровка | Счетчики холодной и горячей воды | ВСХН, ВСХНд, ВСГН, ВСТН | 40606-09 | Диапазон измерений: ДУ от 150 до 200 мм, погрешность и (или) неопределенность (класс, разряд): в соответствии с ОТ | в соответствии с ОТ | Нет | 8694
000000051294 | Нет | Поверка | Счетчики холодной и горячей воды | Счетприбор СВХ-15 и СВГ-15 | 63595-16 |  |  | Нет | 1710
000000051294 | Нет | Калибровка | Счетчики холодной и горячей воды | Счетприбор СВХ-15 и СВГ-15 | 63595-16 |  |  | Нет | 1710
000000051584 | Нет | Поверка | Счетчики холодной и горячей воды | Декаст | 77560-20 |  |  | Нет | 1710
000000051584 | Нет | Калибровка | Счетчики холодной и горячей воды | Декаст | 77560-20 |  |  | Нет | 1710
000000003287 | Нет | Калибровка | Счетчики холодной и горячей воды крыльчатые | НОРМА СВКМ | 57034-14 |  |  | Нет | 432
000000003287 | Нет | Поверка | Счетчики холодной и горячей воды крыльчатые | НОРМА СВКМ | 57034-14 |  |  | Нет | 432
000000003579 | Нет | Калибровка | Счетчики холодной и горячей воды крыльчатые | VLF-R | 26382-07 |  |  | Нет | 8694
000000003579 | Нет | Поверка | Счетчики холодной и горячей воды крыльчатые | VLF-R | 26382-07 |  |  | Нет | 8694
000000005397 | Нет | Калибровка | Счетчики холодной и горячей воды крыльчатые | СВ-15, исп. СВ-15Х, СВ-15Г, СВ-15ИХ, СВ-15ИГ | 24319-05 |  |  | Нет | 1710
000000005397 | Нет | Поверка | Счетчики холодной и горячей воды крыльчатые | СВ-15, исп. СВ-15Х, СВ-15Г, СВ-15ИХ, СВ-15ИГ | 24319-05 |  |  | Нет | 1710
000000005412 | Нет | Калибровка | Счетчики холодной и горячей воды крыльчатые | СВК 15-1,5 | 31697-06 |  |  | Нет | 432
000000005412 | Нет | Поверка | Счетчики холодной и горячей воды крыльчатые | СВК 15-1,5 | 31697-06 |  |  | Нет | 432
000000005591 | Нет | Поверка | Счетчики холодной и горячей воды крыльчатые | VLF-R | 26382-07 |  |  | Нет | 432
000000005591 | Нет | Калибровка | Счетчики холодной и горячей воды крыльчатые | VLF-R | 26382-07 |  |  | Нет | 432
000000014314 | Нет | Поверка | Счетчики холодной и горячей воды крыльчатые | СВК-15 \ЭКВАТЭЛ\ | 54233-13 |  |  | Нет | 432
000000014314 | Нет | Калибровка | Счетчики холодной и горячей воды крыльчатые | СВК-15 \ЭКВАТЭЛ\ | 54233-13 |  |  | Нет | 432
000000032004 | Нет | Поверка | Счетчики холодной и горячей воды крыльчатые | МЕТЕР ВК | 39016-08 |  |  | Нет | 1710
000000032004 | Нет | Калибровка | Счетчики холодной и горячей воды крыльчатые | МЕТЕР ВК | 39016-08 |  |  | Нет | 1710
000000032116 | Нет | Поверка | Счетчики холодной и горячей воды крыльчатые | НОРМА СВК | 49316-12 |  |  | Нет | 1710
000000032116 | Нет | Калибровка | Счетчики холодной и горячей воды крыльчатые | НОРМА СВК | 49316-12 |  |  | Нет | 1710
000000032500 | Нет | Поверка | Счетчики холодной и горячей воды крыльчатые | СВК | 13869-08 |  |  | Нет | 432
000000032500 | Нет | Калибровка | Счетчики холодной и горячей воды крыльчатые | СВК | 13869-08 |  |  | Нет | 432
000000032505 | Нет | Поверка | Счетчики холодной и горячей воды крыльчатые | СВК | 13869-13 |  |  | Нет | 432
000000032505 | Нет | Калибровка | Счетчики холодной и горячей воды крыльчатые | СВК | 13869-13 |  |  | Нет | 432
000000032543 | Нет | Поверка | Счетчики холодной и горячей воды крыльчатые | НОРМА СВКМ | 57034-14 |  |  | Нет | 1710
000000032543 | Нет | Калибровка | Счетчики холодной и горячей воды крыльчатые | НОРМА СВКМ | 57034-14 |  |  | Нет | 1710
000000033951 | Нет | Калибровка | Счетчики холодной и горячей воды крыльчатые | НОРМА СВК | 49316-12 |  |  | Нет | 432
000000033951 | Нет | Поверка | Счетчики холодной и горячей воды крыльчатые | НОРМА СВК | 49316-12 |  |  | Нет | 432
000000034007 | Нет | Поверка | Счетчики холодной и горячей воды крыльчатые | НОРМА СВКМ | 57034-14 |  |  | Нет | 8694
000000034007 | Нет | Калибровка | Счетчики холодной и горячей воды крыльчатые | НОРМА СВКМ | 57034-14 |  |  | Нет | 8694
000000034008 | Нет | Поверка | Счетчики холодной и горячей воды крыльчатые | НОРМА СВКМ | 57034-14 |  |  | Нет | 8694
000000034008 | Нет | Калибровка | Счетчики холодной и горячей воды крыльчатые | НОРМА СВКМ | 57034-14 |  |  | Нет | 8694
000000034436 | Нет | Калибровка | Счетчики холодной и горячей воды крыльчатые | НОРМА СВК | 49316-12 |  |  | Нет | 432
000000034436 | Нет | Поверка | Счетчики холодной и горячей воды крыльчатые | НОРМА СВК | 49316-12 |  |  | Нет | 432
000000034722 | Нет | Калибровка | Счетчики холодной и горячей воды крыльчатые | КВх 1,5 \Тритон\ и КВг 1,5 \Тритон\ | 33952-07 |  |  | Нет | 432
000000034722 | Нет | Поверка | Счетчики холодной и горячей воды крыльчатые | КВх 1,5 \Тритон\ и КВг 1,5 \Тритон\ | 33952-07 |  |  | Нет | 432
000000036400 | Нет | Поверка | Счетчики холодной и горячей воды крыльчатые | WFK2, WFW2 | 54418-13 |  |  | Нет | 432
000000036400 | Нет | Калибровка | Счетчики холодной и горячей воды крыльчатые | WFK2, WFW2 | 54418-13 |  |  | Нет | 432
000000037046 | Нет | Калибровка | Счетчики холодной и горячей воды крыльчатые | WFK2, WFW2 | 37584-08 |  |  | Нет | 432
000000037046 | Нет | Поверка | Счетчики холодной и горячей воды крыльчатые | WFK2, WFW2 | 37584-08 |  |  | Нет | 432
000000039691 | Нет | Поверка | Счетчики холодной и горячей воды крыльчатые | СВК | 13869-08 |  |  | Нет | 1710
000000039691 | Нет | Калибровка | Счетчики холодной и горячей воды крыльчатые | СВК | 13869-08 |  |  | Нет | 1710
000000040209 | Нет | Калибровка | Счетчики холодной и горячей воды крыльчатые | VLF-R | 26382-04 | Диапазон измерений: в соответствии с ОТ, погрешность и (или) неопределенность (класс, разряд): - | - | Нет | 432
000000040209 | Нет | Поверка | Счетчики холодной и горячей воды крыльчатые | VLF-R | 26382-04 | Диапазон измерений: в соответствии с ОТ, погрешность и (или) неопределенность (класс, разряд): - | - | Нет | 432
000000040622 | Нет | Калибровка | Счетчики холодной и горячей воды крыльчатые | СВ | 56279-14 |  |  | Нет | 432
000000040622 | Нет | Поверка | Счетчики холодной и горячей воды крыльчатые | СВ | 56279-14 |  |  | Нет | 432
000000040729 | Нет | Поверка | Счетчики холодной и горячей воды крыльчатые | ТРИТОН-УЛЬТРА (TRITON-ULTRA) | 60780-15 | Диапазон измерений: в соответствии с описанием типа, погрешность и (или) неопределенность (класс, разряд): - | - | Нет | 1710
000000040729 | Нет | Калибровка | Счетчики холодной и горячей воды крыльчатые | ТРИТОН-УЛЬТРА (TRITON-ULTRA) | 60780-15 | Диапазон измерений: в соответствии с описанием типа, погрешность и (или) неопределенность (класс, разряд): - | - | Нет | 1710
000000041327 | Нет | Поверка | Счетчики холодной и горячей воды крыльчатые | TU4 (UNIMAG, EVK-W) | 15505-98 |  |  | Нет | 432
000000041327 | Нет | Калибровка | Счетчики холодной и горячей воды крыльчатые | TU4 (UNIMAG, EVK-W) | 15505-98 |  |  | Нет | 432
000000041341 | Нет | Поверка | Счетчики холодной и горячей воды крыльчатые | METER СВ | 58361-14 | Диапазон измерений: в соответствии с ОТ, погрешность и (или) неопределенность (класс, разряд): - | - | Нет | 432
000000041341 | Нет | Калибровка | Счетчики холодной и горячей воды крыльчатые | METER СВ | 58361-14 | Диапазон измерений: в соответствии с ОТ, погрешность и (или) неопределенность (класс, разряд): - | - | Нет | 432
000000047737 | Нет | Калибровка | Счетчики холодной и горячей воды крыльчатые | СВК 10-2, СВК 15-3 | 13869-02 | Диапазон измерений: в полном объёме, погрешность и (или) неопределенность (класс, разряд): в соответствии с ОТ | в соответствии с ОТ | Нет | 1710
000000047737 | Нет | Поверка | Счетчики холодной и горячей воды крыльчатые | СВК 10-2, СВК 15-3 | 13869-02 | Диапазон измерений: в полном объёме, погрешность и (или) неопределенность (класс, разряд): в соответствии с ОТ | в соответствии с ОТ | Нет | 1710
000000047738 | Нет | Калибровка | Счетчики холодной и горячей воды крыльчатые | СВ-20, СВ-32, СВ-40 \Струмень\ | 16566-97 | Диапазон измерений: в полном объёме, погрешность и (или) неопределенность (класс, разряд): в соответствии с ОТ | в соответствии с ОТ | Нет | 1710
000000047738 | Нет | Поверка | Счетчики холодной и горячей воды крыльчатые | СВ-20, СВ-32, СВ-40 \Струмень\ | 16566-97 | Диапазон измерений: в полном объёме, погрешность и (или) неопределенность (класс, разряд): в соответствии с ОТ | в соответствии с ОТ | Нет | 1710
000000047739 | Нет | Поверка | Счетчики холодной и горячей воды крыльчатые | СВК | 13869-13 | Диапазон измерений: в полном объёме, погрешность и (или) неопределенность (класс, разряд): в соответствии с ОТ | в соответствии с ОТ | Нет | 1710
000000047739 | Нет | Калибровка | Счетчики холодной и горячей воды крыльчатые | СВК | 13869-13 | Диапазон измерений: в полном объёме, погрешность и (или) неопределенность (класс, разряд): в соответствии с ОТ | в соответствии с ОТ | Нет | 1710
000000040018 | Нет | Калибровка | Счетчики холодной и горячей воды крыльчатые одноструйные | ET | 48241-11 |  |  | Нет | 1710
000000040018 | Нет | Поверка | Счетчики холодной и горячей воды крыльчатые одноструйные | ET | 48241-11 |  |  | Нет | 1710
000000050710 | Нет | Калибровка | Счетчики холодной и горячей воды крыльчатые одноструйные | ETK и ETW | 29146-05 |  |  | Нет | 1710
000000050710 | Нет | Поверка | Счетчики холодной и горячей воды крыльчатые одноструйные | ETK и ETW | 29146-05 |  |  | Нет | 1710
000000039295 | Нет | Поверка | Счетчики холодной и горячей воды крыльчатые торговой марки "VALTEC" | VLF | 58362-14 |  |  | Нет | 432
000000039295 | Нет | Калибровка | Счетчики холодной и горячей воды крыльчатые торговой марки "VALTEC" | VLF | 58362-14 |  |  | Нет | 432
000000047336 | Нет | Поверка | Счетчики холодной и горячей воды одноструйные и многоструйные | Minomess (FAZ, MB3, MC, Minolist ER1); Minomess M (NR-K,VR-K, NR-W, VR-W) | 15746-96 | Диапазон измерений: до ДУ 80 мм, погрешность и (или) неопределенность (класс, разряд): в соответсвтии с описанием типа | в соответсвтии с описанием типа | Нет | 1710
000000047336 | Нет | Калибровка | Счетчики холодной и горячей воды одноструйные и многоструйные | Minomess (FAZ, MB3, MC, Minolist ER1); Minomess M (NR-K,VR-K, NR-W, VR-W) | 15746-96 | Диапазон измерений: до ДУ 80 мм, погрешность и (или) неопределенность (класс, разряд): в соответсвтии с описанием типа | в соответсвтии с описанием типа | Нет | 1710
000000036106 | Нет | Калибровка | Счетчики холодной и горячей воды тахометрические | GROEN серии Dual, WR, DR, WT | 66194-16 |  |  | Нет | 1710
000000036106 | Нет | Поверка | Счетчики холодной и горячей воды тахометрические | GROEN серии Dual, WR, DR, WT | 66194-16 |  |  | Нет | 1710
000000051941 | Нет | Поверка | Счетчики холодной и горячей воды тахометрические | GROEN серии DUAL, WR, DR, WT | 51333-12 |  |  | Нет | 1710
000000051941 | Нет | Калибровка | Счетчики холодной и горячей воды тахометрические | GROEN серии DUAL, WR, DR, WT | 51333-12 |  |  | Нет | 1710
000000031959 | Нет | Поверка | Счетчики холодной и горячей воды турбинные | МЕТЕР ВТ | 39017-08 |  |  | Нет | 1710
000000031959 | Нет | Калибровка | Счетчики холодной и горячей воды турбинные | МЕТЕР ВТ | 39017-08 |  |  | Нет | 1710
000000037576 | Нет | Поверка | Счетчики холодной и горячей воды турбинные | НОРМА СТВ | 60620-15 |  |  | Нет | 1710
000000037576 | Нет | Калибровка | Счетчики холодной и горячей воды турбинные | НОРМА СТВ | 60620-15 |  |  | Нет | 1710
000000038440 | Нет | Поверка | Счетчики холодной и горячей воды турбинные | W | 48422-11 |  |  | Нет | 1710
000000038440 | Нет | Калибровка | Счетчики холодной и горячей воды турбинные | W | 48422-11 |  |  | Нет | 1710
000000046534 | Нет | Поверка | Счетчики холодной и горячей воды турбинные | МЕТЕР ВТ | 39017-08 |  |  | Нет | 1710
000000046534 | Нет | Калибровка | Счетчики холодной и горячей воды турбинные | МЕТЕР ВТ | 39017-08 |  |  | Нет | 1710
000000047838 | Нет | Калибровка | Счетчики холодной и горячей воды турбинные | НОРМА СТВ | 80674-20 | Диапазон измерений: до ДУ 150 мм, погрешность и (или) неопределенность (класс, разряд): в соответствии с ОТ | в соответствии с ОТ | Нет | 2580
000000047838 | Нет | Поверка | Счетчики холодной и горячей воды турбинные | НОРМА СТВ | 80674-20 | Диапазон измерений: до ДУ 150 мм, погрешность и (или) неопределенность (класс, разряд): в соответствии с ОТ | в соответствии с ОТ | Нет | 2580
000000039685 | Нет | Калибровка | Счетчики холодной и горячей воды универсальные | ЭКО НОМ СВ-15 | 67831-17 |  |  | Нет | 432
000000039685 | Нет | Поверка | Счетчики холодной и горячей воды универсальные | ЭКО НОМ СВ-15 | 67831-17 |  |  | Нет | 432
000000049243 | Нет | Поверка | Счетчики холодной и горячей воды универсальные | ЭКО НОМ | 60909-15 |  |  | Нет | 432
000000049243 | Нет | Калибровка | Счетчики холодной и горячей воды универсальные | ЭКО НОМ | 60909-15 |  |  | Нет | 432
000000046832 | Нет | Поверка | Счетчики холодной, холодной и горячей воды турбинные | ВДТХ и ВДТГ | 69023-17 | Диапазон измерений: до ДУ 80 мм, погрешность и (или) неопределенность (класс, разряд): в соответствии с описанием типа | в соответствии с описанием типа | Нет | 1710
000000046832 | Нет | Калибровка | Счетчики холодной, холодной и горячей воды турбинные | ВДТХ и ВДТГ | 69023-17 | Диапазон измерений: до ДУ 80 мм, погрешность и (или) неопределенность (класс, разряд): в соответствии с описанием типа | в соответствии с описанием типа | Нет | 1710
000000006352 | Нет | Поверка | Счетчики электрические активной энергии трехфазные индукционные | СА3-И670М, СА3У-И670М, СА3-И670, СА3У-И670, И670, И670П | 1089-62 |  |  | Нет | 1284
000000006352 | Нет | Калибровка | Счетчики электрические активной энергии трехфазные индукционные | СА3-И670М, СА3У-И670М, СА3-И670, СА3У-И670, И670, И670П | 1089-62 |  |  | Нет | 1284
000000007901 | Нет | Калибровка | Счетчики электрические активной энергии трехфазные индукционные | СА4-514 и СА4-514Т | 18473-99 |  |  | Нет | 1284
000000007901 | Нет | Поверка | Счетчики электрические активной энергии трехфазные индукционные | СА4-514 и СА4-514Т | 18473-99 |  |  | Нет | 1284
000000041367 | Нет | Калибровка | Счетчики электрические активной энергии трехфазные индукционные | СА3-И670М | 1089-62 |  |  | Нет | 1284
000000041367 | Нет | Поверка | Счетчики электрические активной энергии трехфазные индукционные | СА3-И670М | 1089-62 |  |  | Нет | 1284
000000041516 | Нет | Калибровка | Счетчики электрические активной энергии трехфазные индукционные | СА4-И672М, СА4У-И672М, СА4-И672, СА4У-И672 | 1090-62 |  |  | Нет | 1284
000000041516 | Нет | Поверка | Счетчики электрические активной энергии трехфазные индукционные | СА4-И672М, СА4У-И672М, СА4-И672, СА4У-И672 | 1090-62 |  |  | Нет | 1284
000000006441 | Нет | Калибровка | Счетчики электрической энергии | Ф68700 | 11169-97 |  |  | Нет | 1284
000000006441 | Нет | Поверка | Счетчики электрической энергии | Ф68700 | 11169-97 |  |  | Нет | 1284
000000008120 | Нет | Поверка | Счетчики электрической энергии | ЦЭ6803В | 12673-06 |  |  | Нет | 1284
000000008120 | Нет | Калибровка | Счетчики электрической энергии | ЦЭ6803В | 12673-06 |  |  | Нет | 1284
000000018296 | Нет | Калибровка | Счетчики электрической энергии | ЦЭ6827 | 18263-04 |  |  | Нет | 1020
000000018296 | Нет | Поверка | Счетчики электрической энергии | ЦЭ6827 | 18263-04 |  |  | Нет | 1020
000000018305 | Нет | Калибровка | Счетчики электрической энергии | ЦЭ6850, ЦЭ6850М | 20176-06 |  |  | Нет | 2832
000000018305 | Нет | Поверка | Счетчики электрической энергии | ЦЭ6850, ЦЭ6850М | 20176-06 |  |  | Нет | 2832
000000018307 | Нет | Поверка | Счетчики электрической энергии | ЦЭ6822 | 16811-07 |  |  | Нет | 2832
000000018307 | Нет | Калибровка | Счетчики электрической энергии | ЦЭ6822 | 16811-07 |  |  | Нет | 2832
000000018308 | Нет | Поверка | Счетчики электрической энергии | ЦЭ6823, ЦЭ6823М | 16812-05 |  |  | Нет | 1284
000000018308 | Нет | Калибровка | Счетчики электрической энергии | ЦЭ6823, ЦЭ6823М | 16812-05 |  |  | Нет | 1284
000000018309 | Нет | Поверка | Счетчики электрической энергии | Ф68700 | 11169-02 |  |  | Нет | 1284
000000018309 | Нет | Калибровка | Счетчики электрической энергии | Ф68700 | 11169-02 |  |  | Нет | 1284
000000034149 | Нет | Поверка | Счетчики электрической энергии | ЦЭ6803 | 12673-97 |  |  | Нет | 1284
Г00000000905 |  | Калибровка | Счетчики электрической энергии 1-о фазные многотарифные |  |  |  |  | Нет | 1020
Г00000000905 |  | Поверка | Счетчики электрической энергии 1-о фазные многотарифные |  |  |  |  | Нет | 1020
Г00000000902 |  | Поверка | Счетчики электрической энергии 1-о фазные однотарифные |  |  |  |  | Нет | 414
Г00000000902 |  | Калибровка | Счетчики электрической энергии 1-о фазные однотарифные |  |  |  |  | Нет | 414
Г00000000910 |  | Калибровка | Счетчики электрической энергии 3-х фазные многотарифные |  |  |  |  | Нет | 2832
Г00000000910 |  | Поверка | Счетчики электрической энергии 3-х фазные многотарифные |  |  |  |  | Нет | 2832
Г00000000907 |  | Поверка | Счетчики электрической энергии 3-х фазные однотарифные |  |  |  |  | Нет | 1284
Г00000000907 |  | Калибровка | Счетчики электрической энергии 3-х фазные однотарифные |  |  |  |  | Нет | 1284
000000018290 | Нет | Калибровка | Счетчики электрической энергии бытовые двухтарифные | СЭБ-2А, СЭБ-2АК | 15953-97 |  |  | Нет | 1020
000000018290 | Нет | Поверка | Счетчики электрической энергии бытовые двухтарифные | СЭБ-2А, СЭБ-2АК | 15953-97 |  |  | Нет | 1020
000000008862 | Нет | Поверка | Счетчики электрической энергии двухтарифные бытовые | СЭБ-2 | 14287-94 |  |  | Нет | 1020
000000008862 | Нет | Калибровка | Счетчики электрической энергии двухтарифные бытовые | СЭБ-2 | 14287-94 |  |  | Нет | 1020
000000006424 | Нет | Калибровка | Счетчики электрической энергии многофункциональные | СЭТ-4ТМ.03М, СЭТ-4ТМ.02М | 36697-12 |  |  | Нет | 2832
000000006424 | Нет | Поверка | Счетчики электрической энергии многофункциональные | СЭТ-4ТМ.03М, СЭТ-4ТМ.02М | 36697-12 |  |  | Нет | 2832
000000006435 | Нет | Калибровка | Счетчики электрической энергии многофункциональные | СЭТ-4ТМ.03 | 27524-04 |  |  | Нет | 2832
000000006435 | Нет | Поверка | Счетчики электрической энергии многофункциональные | СЭТ-4ТМ.03 | 27524-04 |  |  | Нет | 2832
000000018279 | Нет | Калибровка | Счетчики электрической энергии многофункциональные | ПСЧ-3ТМ.05Д | 39616-08 |  |  | Нет | 2832
000000018279 | Нет | Поверка | Счетчики электрической энергии многофункциональные | ПСЧ-3ТМ.05Д | 39616-08 |  |  | Нет | 2832
000000018280 | Нет | Калибровка | Счетчики электрической энергии многофункциональные | ПСЧ-4ТМ.05 | 27779-04 |  |  | Нет | 2832
000000018280 | Нет | Поверка | Счетчики электрической энергии многофункциональные | ПСЧ-4ТМ.05 | 27779-04 |  |  | Нет | 2832
000000018281 | Нет | Калибровка | Счетчики электрической энергии многофункциональные | ЕвроАльфа | 16666-07 |  |  | Нет | 2832
000000018281 | Нет | Поверка | Счетчики электрической энергии многофункциональные | ЕвроАльфа | 16666-07 |  |  | Нет | 2832
000000031559 | Нет | Поверка | Счетчики электрической энергии многофункциональные | ПСЧ-4ТМ.05М | 36355-07 |  |  | Нет | 2832
000000031559 | Нет | Калибровка | Счетчики электрической энергии многофункциональные | ПСЧ-4ТМ.05М | 36355-07 |  |  | Нет | 2832
000000038789 | Нет | Калибровка | Счетчики электрической энергии многофункциональные | ПСЧ-4ТМ.05МК | 50460-12 |  |  | Нет | 2832
000000038789 | Нет | Поверка | Счетчики электрической энергии многофункциональные | ПСЧ-4ТМ.05МК | 50460-12 |  |  | Нет | 2832
000000046383 | Нет | Калибровка | Счетчики электрической энергии многофункциональные | СЭТ-4ТМ.03М, СЭТ-4ТМ.02М | 36697-17 |  |  | Нет | 2832
000000046383 | Нет | Поверка | Счетчики электрической энергии многофункциональные | СЭТ-4ТМ.03М, СЭТ-4ТМ.02М | 36697-17 |  |  | Нет | 2832
000000047022 | Нет | Калибровка | Счетчики электрической энергии многофункциональные | ПСЧ-4ТМ.05МК | 50460-18 |  |  | Нет | 2832
000000047022 | Нет | Поверка | Счетчики электрической энергии многофункциональные | ПСЧ-4ТМ.05МК | 50460-18 |  |  | Нет | 2832
000000049916 | Нет | Калибровка | Счетчики электрической энергии многофункциональные | ПСЧ-4ТМ.05МНТ | 76415-19 |  |  | Нет | 2832
000000049916 | Нет | Поверка | Счетчики электрической энергии многофункциональные | ПСЧ-4ТМ.05МНТ | 76415-19 |  |  | Нет | 2832
000000050737 | Нет | Поверка | Счетчики электрической энергии многофункциональные | ION | 22898-07 |  |  | Нет | 2832
000000050737 | Нет | Калибровка | Счетчики электрической энергии многофункциональные | ION | 22898-07 |  |  | Нет | 2832
000000018287 | Нет | Поверка | Счетчики электрической энергии однофазные | СОЭИ-5/60 (САПФИР) | 33567-06 |  |  | Нет | 414
000000018287 | Нет | Калибровка | Счетчики электрической энергии однофазные | СОЭИ-5/60 (САПФИР) | 33567-06 |  |  | Нет | 414
000000034455 | Нет | Калибровка | Счетчики электрической энергии однофазные | FBB, FBU | 29447-05 |  |  | Нет | 414
000000034455 | Нет | Поверка | Счетчики электрической энергии однофазные | FBB, FBU | 29447-05 |  |  | Нет | 414
000000018297 | Нет | Калибровка | Счетчики электрической энергии однофазные многотарифные | НЕВА МТ 1 | 61544-15 |  |  | Нет | 1020
000000018297 | Нет | Поверка | Счетчики электрической энергии однофазные многотарифные | НЕВА МТ 1 | 61544-15 |  |  | Нет | 1020
000000049133 | Нет | Калибровка | Счетчики электрической энергии однофазные многофункциональные | СЕ207 | 72632-18 |  |  | Нет | 1020
000000049133 | Нет | Поверка | Счетчики электрической энергии однофазные многофункциональные | СЕ207 | 72632-18 |  |  | Нет | 1020
000000018288 | Нет | Поверка | Счетчики электрической энергии однофазные электронные | ЦЭ6807Б | 38589-08 |  |  | Нет | 414
000000018288 | Нет | Калибровка | Счетчики электрической энергии однофазные электронные | ЦЭ6807Б | 38589-08 |  |  | Нет | 414
000000048181 | Нет | Калибровка | Счетчики электрической энергии однофазные электронные | ЭУ20 | 28654-05 |  |  | Нет | 414
000000048181 | Нет | Поверка | Счетчики электрической энергии однофазные электронные | ЭУ20 | 28654-05 |  |  | Нет | 414
000000049171 | Нет | Калибровка | Счетчики электрической энергии однофазные электронные | FBB, FBU | 64432-16 |  |  | Нет | 1020
000000049171 | Нет | Поверка | Счетчики электрической энергии однофазные электронные | FBB, FBU | 64432-16 |  |  | Нет | 1020
000000008073 | Нет | Поверка | Счетчики электрической энергии статические | СЭО-1.09 | 25615-03 |  |  | Нет | 414
000000018289 | Нет | Поверка | Счетчики электрической энергии статические однофазные | Меркурий 206 | 46746-11 |  |  | Нет | 1020
000000018289 | Нет | Калибровка | Счетчики электрической энергии статические однофазные | Меркурий 206 | 46746-11 |  |  | Нет | 1020
000000022501 | Нет | Калибровка | Счетчики электрической энергии статические однофазные | Меркурий 201.8ТLO | 64606-16 |  |  | Нет | 414
000000022501 | Нет | Поверка | Счетчики электрической энергии статические однофазные | Меркурий 201.8ТLO | 64606-16 |  |  | Нет | 414
000000033640 | Нет | Калибровка | Счетчики электрической энергии статические однофазные | Меркурий 201.8ТLO | 64606-16 |  |  | Нет | 1020
000000033640 | Нет | Поверка | Счетчики электрической энергии статические однофазные | Меркурий 201.8ТLO | 64606-16 |  |  | Нет | 1020
000000033641 | Нет | Поверка | Счетчики электрической энергии статические однофазные | Меркурий 201.8ТLO | 64606-16 |  |  | Нет | 1020
000000033641 | Нет | Калибровка | Счетчики электрической энергии статические однофазные | Меркурий 201.8ТLO | 64606-16 |  |  | Нет | 1020
000000018276 | Нет | Поверка | Счетчики электрической энергии статические трехфазные | Меркурий 233 | 34196-10 |  |  | Нет | 2832
000000018276 | Нет | Калибровка | Счетчики электрической энергии статические трехфазные | Меркурий 233 | 34196-10 |  |  | Нет | 2832
000000018277 | Нет | Поверка | Счетчики электрической энергии статические трехфазные | Меркурий 234 | 48266-11 |  |  | Нет | 2832
000000018277 | Нет | Калибровка | Счетчики электрической энергии статические трехфазные | Меркурий 234 | 48266-11 |  |  | Нет | 2832
000000018278 | Нет | Калибровка | Счетчики электрической энергии статические трехфазные | Меркурий 236 | 47560-11 |  |  | Нет | 2832
000000018278 | Нет | Поверка | Счетчики электрической энергии статические трехфазные | Меркурий 236 | 47560-11 |  |  | Нет | 2832
000000018312 | Нет | Поверка | Счетчики электрической энергии трехфазные | СЭТ4-1М, СЭТ4-1МА, СЭТ4-2М, СЭТ4-2МА, СЭТ4-1/1М, СЭТ4-1/1МА, СЭТ4-2/1М, СЭТ4-2/1МА, СЭТ4-1/2М, СЭТ4-1/2МА, СЭТ4-2/2М, СЭТ4-2/2МА, СЭТ4-1/3М, СЭТ4-1/3МА, СЭТ4-2/3М, СЭТ4-2/3МА | 25794-05 |  |  | Нет | 2832
000000018312 | Нет | Калибровка | Счетчики электрической энергии трехфазные | СЭТ4-1М, СЭТ4-1МА, СЭТ4-2М, СЭТ4-2МА, СЭТ4-1/1М, СЭТ4-1/1МА, СЭТ4-2/1М, СЭТ4-2/1МА, СЭТ4-1/2М, СЭТ4-1/2МА, СЭТ4-2/2М, СЭТ4-2/2МА, СЭТ4-1/3М, СЭТ4-1/3МА, СЭТ4-2/3М, СЭТ4-2/3МА | 25794-05 |  |  | Нет | 2832
000000018311 | Нет | Поверка | Счетчики электрической энергии трехфазные многотарифные | НЕВА МТ3 | 47430-11 |  |  | Нет | 2832
000000018311 | Нет | Калибровка | Счетчики электрической энергии трехфазные многотарифные | НЕВА МТ3 | 47430-11 |  |  | Нет | 2832
000000018318 | Нет | Калибровка | Счетчики электрической энергии трехфазные многотарифные | НЕВА МТ 3 | 64506-16 |  |  | Нет | 2832
000000018318 | Нет | Поверка | Счетчики электрической энергии трехфазные многотарифные | НЕВА МТ 3 | 64506-16 |  |  | Нет | 2832
000000018282 | Нет | Калибровка | Счетчики электрической энергии трехфазные многофункциональные | Альфа А1800 | 31857-11 |  |  | Нет | 2832
000000018282 | Нет | Поверка | Счетчики электрической энергии трехфазные многофункциональные | Альфа А1800 | 31857-11 |  |  | Нет | 2832
000000047080 | Нет | Поверка | Счетчики электрической энергии трехфазные многофункциональные | МИР С-03 | 76142-19 |  |  | Нет | 2832
000000047080 | Нет | Калибровка | Счетчики электрической энергии трехфазные многофункциональные | МИР С-03 | 76142-19 |  |  | Нет | 2832
000000051895 | Нет | Калибровка | Счетчики электрической энергии трехфазные многофункциональные | Альфа А1800 | 31857-06 |  |  | Нет | 2832
000000051895 | Нет | Поверка | Счетчики электрической энергии трехфазные многофункциональные | Альфа А1800 | 31857-06 |  |  | Нет | 2832
000000008137 | Нет | Калибровка | Счетчики электрической энергии трехфазные статические | Меркурий 231 | 29144-07 |  |  | Нет | 2832
000000008137 | Нет | Поверка | Счетчики электрической энергии трехфазные статические | Меркурий 231 | 29144-07 |  |  | Нет | 2832
000000008142 | Нет | Поверка | Счетчики электрической энергии трехфазные статические | Меркурий 230 | 23345-07 |  |  | Нет | 1284
000000008142 | Нет | Калибровка | Счетчики электрической энергии трехфазные статические | Меркурий 230 | 23345-07 |  |  | Нет | 1284
000000018273 | Нет | Калибровка | Счетчики электрической энергии трехфазные статические | Меркурий 230 | 23345-07 |  |  | Нет | 2832
000000018273 | Нет | Поверка | Счетчики электрической энергии трехфазные статические | Меркурий 230 | 23345-07 |  |  | Нет | 2832
000000018274 | Нет | Калибровка | Счетчики электрической энергии трехфазные статические | Меркурий 231 | 29144-07 |  |  | Нет | 2832
000000018274 | Нет | Поверка | Счетчики электрической энергии трехфазные статические | Меркурий 231 | 29144-07 |  |  | Нет | 2832
000000018313 | Нет | Поверка | Счетчики электрической энергии трехфазные статические | Меркурий 230АМ | 25617-07 |  |  | Нет | 2832
000000018313 | Нет | Калибровка | Счетчики электрической энергии трехфазные статические | Меркурий 230АМ | 25617-07 |  |  | Нет | 2832
000000018314 | Нет | Поверка | Счетчики электрической энергии трехфазные статические | ПСЧ-3 | 19126-00 |  |  | Нет | 2832
000000018314 | Нет | Калибровка | Счетчики электрической энергии трехфазные статические | ПСЧ-3 | 19126-00 |  |  | Нет | 2832
000000033730 | Нет | Калибровка | Счетчики электрической энергии трехфазные статические | Меркурий 230 | 23345-07 |  |  | Нет | 2832
000000033730 | Нет | Поверка | Счетчики электрической энергии трехфазные статические | Меркурий 230 | 23345-07 |  |  | Нет | 2832
000000051733 | Нет | Калибровка | Счетчики электрической энергии электронные | НЕВА | 33334-09 |  |  | Нет | 2832
000000051733 | Нет | Поверка | Счетчики электрической энергии электронные | НЕВА | 33334-09 |  |  | Нет | 2832
000000038578 | Нет | Калибровка | Счетчики электрической энергии электронные однофазные | НЕВА 10 | 68194-17 |  |  | Нет | 414
000000038578 | Нет | Поверка | Счетчики электрической энергии электронные однофазные | НЕВА 10 | 68194-17 |  |  | Нет | 414
000000049148 | Нет | Поверка | Счетчики электрической энергии электронные однофазные | OD1065 и OD1365 | 38062-08 |  |  | Нет | 414
000000049148 | Нет | Калибровка | Счетчики электрической энергии электронные однофазные | OD1065 и OD1365 | 38062-08 |  |  | Нет | 414
000000049168 | Нет | Поверка | Счетчики электрической энергии электронные однофазные | OD1065 и OD1365 | 56731-14 |  |  | Нет | 414
000000049168 | Нет | Калибровка | Счетчики электрической энергии электронные однофазные | OD1065 и OD1365 | 56731-14 |  |  | Нет | 414
000000034310 | Нет | Калибровка | Счетчики электрической энергии электронные трехфазные | НЕВА 306 | 58382-14 |  |  | Нет | 1200
000000034310 | Нет | Поверка | Счетчики электрической энергии электронные трехфазные | НЕВА 306 | 58382-14 |  |  | Нет | 1200
000000035137 | Нет | Калибровка | Счетчики электрической энергии электронные трехфазные | OD4110 и OD4165 | 23112-02 |  |  | Нет | 1284
000000035137 | Нет | Поверка | Счетчики электрической энергии электронные трехфазные | OD4110 и OD4165 | 23112-02 |  |  | Нет | 1284
000000042087 | Нет | Поверка | Счетчики электрической энергии электронные трехфазные | НЕВА 3 | 58382-14 |  |  | Нет | 1284
000000042087 | Нет | Калибровка | Счетчики электрической энергии электронные трехфазные | НЕВА 3 | 58382-14 |  |  | Нет | 1284
000000045445 | Нет | Поверка | Счетчики-расходомеры воды | ГЕОСТАР-СРВУ-102 | 32113-06 |  |  | Нет | 9972
000000045445 | Нет | Калибровка | Счетчики-расходомеры воды | ГЕОСТАР-СРВУ-102 | 32113-06 |  |  | Нет | 9972
000000051943 | Нет | Поверка | Счетчики-расходомеры индукционные с первичными и вторичными преобразователями | I/A Series (счетчик) 9300А, 2800, 8000А, 8300, 9100А, 9200А (первичные преобразователи) IMT25, IMT25L, IMT96 (вторичные преобразователи) | 20361-03 | Диапазон измерений: ДУ от 150 м до 200 мм, погрешность и (или) неопределенность (класс, разряд): в соответствии с описанием типа | в соответствии с описанием типа | Нет | 9972
000000051943 | Нет | Калибровка | Счетчики-расходомеры индукционные с первичными и вторичными преобразователями | I/A Series (счетчик) 9300А, 2800, 8000А, 8300, 9100А, 9200А (первичные преобразователи) IMT25, IMT25L, IMT96 (вторичные преобразователи) | 20361-03 | Диапазон измерений: ДУ от 150 м до 200 мм, погрешность и (или) неопределенность (класс, разряд): в соответствии с описанием типа | в соответствии с описанием типа | Нет | 9972
000000047123 | Нет | Поверка | Счётчики-расходомеры кориолисовые | КТМ РуМАСС | 83825-21 | Диапазон измерений: до ДУ 50, погрешность и (или) неопределенность (класс, разряд): в соответствии с описанием типа | в соответствии с описанием типа | Нет | 11076
000000047123 | Нет | Калибровка | Счётчики-расходомеры кориолисовые | КТМ РуМАСС | 83825-21 | Диапазон измерений: до ДУ 50, погрешность и (или) неопределенность (класс, разряд): в соответствии с описанием типа | в соответствии с описанием типа | Нет | 11076
000000047432 | Нет | Поверка | Счётчики-расходомеры кориолисовые | КТМ РуМАСС | 83825-21 | Диапазон измерений: до ДУ 80 мм, погрешность и (или) неопределенность (класс, разряд): в соответствии с описанием типа | в соответствии с описанием типа | Нет | 35688
000000047432 | Нет | Калибровка | Счётчики-расходомеры кориолисовые | КТМ РуМАСС | 83825-21 | Диапазон измерений: до ДУ 80 мм, погрешность и (или) неопределенность (класс, разряд): в соответствии с описанием типа | в соответствии с описанием типа | Нет | 35688
000000047433 | Нет | Калибровка | Счётчики-расходомеры кориолисовые | КТМ РуМАСС | 83825-21 | Диапазон измерений: до ДУ 300, погрешность и (или) неопределенность (класс, разряд): в соответствии с описанием типа | в соответствии с описанием типа | Нет | 107382
000000047433 | Нет | Поверка | Счётчики-расходомеры кориолисовые | КТМ РуМАСС | 83825-21 | Диапазон измерений: до ДУ 300, погрешность и (или) неопределенность (класс, разряд): в соответствии с описанием типа | в соответствии с описанием типа | Нет | 107382
000000049877 | Нет | Калибровка | Счётчики-расходомеры кориолисовые | КТМ РуМАСС | 83825-21 | Диапазон измерений: до ДУ 150, погрешность и (или) неопределенность (класс, разряд): в соответствии с описанием типа | в соответствии с описанием типа | Нет | 42672
000000049877 | Нет | Поверка | Счётчики-расходомеры кориолисовые | КТМ РуМАСС | 83825-21 | Диапазон измерений: до ДУ 150, погрешность и (или) неопределенность (класс, разряд): в соответствии с описанием типа | в соответствии с описанием типа | Нет | 42672
000000031983 | Нет | Поверка | Счетчики-расходомеры массовые | Micro Motion | 45115-16 |  |  | Нет | 11076
000000031983 | Нет | Калибровка | Счетчики-расходомеры массовые | Micro Motion | 45115-16 |  |  | Нет | 11076
000000032006 | Нет | Калибровка | Счетчики-расходомеры массовые | Micro Motion мод. DS, DH, DT, DL, CMF, F, R, T, CNG050, H, LF | 45115-10 |  |  | Нет | 76836
000000032006 | Нет | Поверка | Счетчики-расходомеры массовые | Micro Motion мод. DS, DH, DT, DL, CMF, F, R, T, CNG050, H, LF | 45115-10 |  |  | Нет | 76836
000000032178 | Нет | Калибровка | Счетчики-расходомеры массовые | МИР | 48964-12 |  |  | Нет | 11076
000000032178 | Нет | Поверка | Счетчики-расходомеры массовые | МИР | 48964-12 |  |  | Нет | 11076
000000032542 | Нет | Калибровка | Счетчики-расходомеры массовые | Micro Motion | 13425-06 |  |  | Нет | 11076
000000032542 | Нет | Поверка | Счетчики-расходомеры массовые | Micro Motion | 13425-06 |  |  | Нет | 11076
000000037711 | Нет | Калибровка | Счетчики-расходомеры массовые | ЭМИС-МАСС 260 | 42953-09 |  |  | Нет | 11076
000000037711 | Нет | Поверка | Счетчики-расходомеры массовые | ЭМИС-МАСС 260 | 42953-09 |  |  | Нет | 11076
000000039942 | Нет | Поверка | Счетчики-расходомеры массовые | МИР | 68584-17 |  |  | Нет | 11076
000000039942 | Нет | Калибровка | Счетчики-расходомеры массовые | МИР | 68584-17 |  |  | Нет | 11076
000000041914 | Нет | Поверка | Счетчики-расходомеры массовые | Micro Motion | 45115-16 |  |  | Нет | 76836
000000041914 | Нет | Калибровка | Счетчики-расходомеры массовые | Micro Motion | 45115-16 |  |  | Нет | 76836
000000041915 | Нет | Калибровка | Счетчики-расходомеры массовые | Micro Motion | 13425-06 |  |  | Нет | 76836
000000041915 | Нет | Поверка | Счетчики-расходомеры массовые | Micro Motion | 13425-06 |  |  | Нет | 76836
000000041919 | Нет | Поверка | Счетчики-расходомеры массовые | Micro Motion | 45115-16 |  |  | Нет | 90294
000000041919 | Нет | Калибровка | Счетчики-расходомеры массовые | Micro Motion | 45115-16 |  |  | Нет | 90294
000000041920 | Нет | Калибровка | Счетчики-расходомеры массовые | Micro Motion мод. DS, DH, DT, DL, CMF, F, R, T, CNG050, H, LF | 45115-10 |  |  | Нет | 90294
000000041920 | Нет | Поверка | Счетчики-расходомеры массовые | Micro Motion мод. DS, DH, DT, DL, CMF, F, R, T, CNG050, H, LF | 45115-10 |  |  | Нет | 90294
000000044557 | Нет | Калибровка | Счетчики-расходомеры массовые | ЭЛМЕТРО-Фломак | 47266-11 | Диапазон измерений: ДУ до 50 мм, погрешность и (или) неопределенность (класс, разряд): в соответствии с ОТ | в соответствии с ОТ | Нет | 11076
000000044557 | Нет | Поверка | Счетчики-расходомеры массовые | ЭЛМЕТРО-Фломак | 47266-11 | Диапазон измерений: ДУ до 50 мм, погрешность и (или) неопределенность (класс, разряд): в соответствии с ОТ | в соответствии с ОТ | Нет | 11076
000000044682 | Нет | Поверка | Счетчики-расходомеры массовые | Micro Motion, мод. F, H | 30430-05 |  |  | Нет | 11076
000000044682 | Нет | Калибровка | Счетчики-расходомеры массовые | Micro Motion, мод. F, H | 30430-05 |  |  | Нет | 11076
000000045351 | Нет | Поверка | Счетчики-расходомеры массовые | ЭМИС-МАСС 260 | 42953-15 |  |  | Нет | 35688
000000045351 | Нет | Калибровка | Счетчики-расходомеры массовые | ЭМИС-МАСС 260 | 42953-15 |  |  | Нет | 35688
000000046260 | Нет | Поверка выезд | Счетчики-расходомеры массовые | Micro Motion | 45115-16 |  |  | Нет | 13392
000000046260 | Нет | Калибровка выезд | Счетчики-расходомеры массовые | Micro Motion | 45115-16 |  |  | Нет | 13392
000000046267 | Нет | Поверка выезд | Счетчики-расходомеры массовые | Micro Motion мод. DS, DH, DT, DL, CMF, F, R, T, CNG050, H, LF | 45115-10 |  |  | Нет | 13392
000000046267 | Нет | Калибровка выезд | Счетчики-расходомеры массовые | Micro Motion мод. DS, DH, DT, DL, CMF, F, R, T, CNG050, H, LF | 45115-10 |  |  | Нет | 13392
000000046352 | Нет | Поверка | Счетчики-расходомеры массовые | МИР | 68584-17 | Диапазон измерений: В соответсвии с ОТ, погрешность и (или) неопределенность (класс, разряд): ДУ от 200 до 300 | ДУ от 200 до 300 | Нет | 107382
000000046352 | Нет | Калибровка | Счетчики-расходомеры массовые | МИР | 68584-17 | Диапазон измерений: В соответсвии с ОТ, погрешность и (или) неопределенность (класс, разряд): ДУ от 200 до 300 | ДУ от 200 до 300 | Нет | 107382
000000046522 | Нет | Поверка | Счетчики-расходомеры массовые | Micro Motion | 13425-01 |  |  | Нет | 35688
000000046522 | Нет | Калибровка | Счетчики-расходомеры массовые | Micro Motion | 13425-01 |  |  | Нет | 35688
000000046667 | Нет | Калибровка | Счетчики-расходомеры массовые | МИР | 68584-17 | Диапазон измерений: в соответствии с ОТ, погрешность и (или) неопределенность (класс, разряд): ДУ от 50 до 80 мм | ДУ от 50 до 80 мм | Нет | 35688
000000046667 | Нет | Поверка | Счетчики-расходомеры массовые | МИР | 68584-17 | Диапазон измерений: в соответствии с ОТ, погрешность и (или) неопределенность (класс, разряд): ДУ от 50 до 80 мм | ДУ от 50 до 80 мм | Нет | 35688
000000046668 | Нет | Поверка | Счетчики-расходомеры массовые | МИР | 68584-17 | Диапазон измерений: в соответствии с ОТ, погрешность и (или) неопределенность (класс, разряд): ДУ от 80 до 150 мм | ДУ от 80 до 150 мм | Нет | 42672
000000046668 | Нет | Калибровка | Счетчики-расходомеры массовые | МИР | 68584-17 | Диапазон измерений: в соответствии с ОТ, погрешность и (или) неопределенность (класс, разряд): ДУ от 80 до 150 мм | ДУ от 80 до 150 мм | Нет | 42672
000000046873 | Нет | Поверка | Счетчики-расходомеры массовые | Micro Motion | 13425-06 |  |  | Нет | 90294
000000046873 | Нет | Калибровка | Счетчики-расходомеры массовые | Micro Motion | 13425-06 |  |  | Нет | 90294
000000047014 | Нет | Калибровка выезд | Счетчики-расходомеры массовые | Micro Motion мод. DS, DH, DT, DL, CMF, F, R, T, CNG050, H, LF | 45115-10 |  |  | Нет | 23838
000000047014 | Нет | Поверка выезд | Счетчики-расходомеры массовые | Micro Motion мод. DS, DH, DT, DL, CMF, F, R, T, CNG050, H, LF | 45115-10 |  |  | Нет | 23838
000000047399 | Нет | Поверка | Счетчики-расходомеры массовые | Micro Motion мод. DS, DH, DT, DL, CMF, F, R, T, CNG050, H, LF | 45115-10 | Диапазон измерений: Ду 15 - 50 мм, погрешность и (или) неопределенность (класс, разряд): В соответствии с описанием типа | В соответствии с описанием типа | Нет | 11076
000000047399 | Нет | Калибровка | Счетчики-расходомеры массовые | Micro Motion мод. DS, DH, DT, DL, CMF, F, R, T, CNG050, H, LF | 45115-10 | Диапазон измерений: Ду 15 - 50 мм, погрешность и (или) неопределенность (класс, разряд): В соответствии с описанием типа | В соответствии с описанием типа | Нет | 11076
000000047400 | Нет | Поверка | Счетчики-расходомеры массовые | Micro Motion мод. DS, DH, DT, DL, CMF, F, R, T, CNG050, H, LF | 45115-10 | Диапазон измерений: Ду 80 мм, погрешность и (или) неопределенность (класс, разряд): В соответствии с описание типа | В соответствии с описание типа | Нет | 35688
000000047400 | Нет | Калибровка | Счетчики-расходомеры массовые | Micro Motion мод. DS, DH, DT, DL, CMF, F, R, T, CNG050, H, LF | 45115-10 | Диапазон измерений: Ду 80 мм, погрешность и (или) неопределенность (класс, разряд): В соответствии с описание типа | В соответствии с описание типа | Нет | 35688
000000047618 | Нет | Калибровка | Счетчики-расходомеры массовые | Micro Motion, мод. CMFHC3 | 39686-08 | Диапазон измерений: до ДУ 50 мм, погрешность и (или) неопределенность (класс, разряд): в соответствии с описанием типа | в соответствии с описанием типа | Нет | 11076
000000047618 | Нет | Поверка | Счетчики-расходомеры массовые | Micro Motion, мод. CMFHC3 | 39686-08 | Диапазон измерений: до ДУ 50 мм, погрешность и (или) неопределенность (класс, разряд): в соответствии с описанием типа | в соответствии с описанием типа | Нет | 11076
000000047647 | Нет | Поверка | Счетчики-расходомеры массовые | Micro Motion | 13425-01 | Диапазон измерений: ДУ до 50 мм, погрешность и (или) неопределенность (класс, разряд): в соответсвии с ОТ | в соответсвии с ОТ | Нет | 11076
000000047647 | Нет | Калибровка | Счетчики-расходомеры массовые | Micro Motion | 13425-01 | Диапазон измерений: ДУ до 50 мм, погрешность и (или) неопределенность (класс, разряд): в соответсвии с ОТ | в соответсвии с ОТ | Нет | 11076
000000048558 | Нет | Поверка | Счетчики-расходомеры массовые | ЭЛМЕТРО-Фломак | 47266-16 | Диапазон измерений: ду до 50 мм, погрешность и (или) неопределенность (класс, разряд): в соответствии с ОТ | в соответствии с ОТ | Нет | 11076
000000048558 | Нет | Калибровка | Счетчики-расходомеры массовые | ЭЛМЕТРО-Фломак | 47266-16 | Диапазон измерений: ду до 50 мм, погрешность и (или) неопределенность (класс, разряд): в соответствии с ОТ | в соответствии с ОТ | Нет | 11076
000000048763 | Нет | Калибровка выезд | Счетчики-расходомеры массовые | Micro Motion модели CMF400 | 81622-21 | Диапазон измерений: от 71 до 234 т/ч, погрешность и (или) неопределенность (класс, разряд): ± 0,20%, ± 0,25% | ± 0,20%, ± 0,25% | Нет | 13392
000000048763 | Нет | Поверка выезд | Счетчики-расходомеры массовые | Micro Motion модели CMF400 | 81622-21 | Диапазон измерений: от 71 до 234 т/ч, погрешность и (или) неопределенность (класс, разряд): ± 0,20%, ± 0,25% | ± 0,20%, ± 0,25% | Нет | 13392
000000048764 | Нет | Поверка выезд | Счетчики-расходомеры массовые | Micro Motion модели CMF400 | 81622-21 | Диапазон измерений: от 71 до 234 т/ч, погрешность и (или) неопределенность (класс, разряд): ± 0,20%, ± 0,25% | ± 0,20%, ± 0,25% | Нет | 19020
000000048764 | Нет | Калибровка выезд | Счетчики-расходомеры массовые | Micro Motion модели CMF400 | 81622-21 | Диапазон измерений: от 71 до 234 т/ч, погрешность и (или) неопределенность (класс, разряд): ± 0,20%, ± 0,25% | ± 0,20%, ± 0,25% | Нет | 19020
000000048765 | Нет | Калибровка | Счетчики-расходомеры массовые | Micro Motion модели CMF400 | 81622-21 |  |  | Нет | 15534
000000048930 | Нет | Поверка выезд | Счетчики-расходомеры массовые | Micro Motion | 45115-16 |  |  | Нет | 19020
000000048930 | Нет | Калибровка выезд | Счетчики-расходомеры массовые | Micro Motion | 45115-16 |  |  | Нет | 19020
000000049029 | Нет | Поверка | Счетчики-расходомеры массовые | СКАТ | 60937-15 | Диапазон измерений: до ДУ 50 мм, погрешность и (или) неопределенность (класс, разряд): в соответствии с ОТ | в соответствии с ОТ | Нет | 11076
000000049029 | Нет | Калибровка | Счетчики-расходомеры массовые | СКАТ | 60937-15 | Диапазон измерений: до ДУ 50 мм, погрешность и (или) неопределенность (класс, разряд): в соответствии с ОТ | в соответствии с ОТ | Нет | 11076
000000049032 | Нет | Калибровка выезд | Счетчики-расходомеры массовые | СКАТ | 60937-15 |  |  | Нет | 2052
000000049032 | Нет | Поверка выезд | Счетчики-расходомеры массовые | СКАТ | 60937-15 |  |  | Нет | 2052
000000049858 | Нет | Поверка выезд | Счетчики-расходомеры массовые | Micro Motion мод. DS, DH, DT, DL, CMF, F, R, T, CNG050, H, LF | 45115-10 |  |  | Нет | 2052
000000049858 | Нет | Калибровка выезд | Счетчики-расходомеры массовые | Micro Motion мод. DS, DH, DT, DL, CMF, F, R, T, CNG050, H, LF | 45115-10 |  |  | Нет | 2052
000000049959 | Нет | Калибровка | Счетчики-расходомеры массовые | Micro Motion | 45115-16 | Диапазон измерений: ДУ до 80 мм, погрешность и (или) неопределенность (класс, разряд): в соответствии с ОТ | в соответствии с ОТ | Нет | 35688
000000049959 | Нет | Поверка | Счетчики-расходомеры массовые | Micro Motion | 45115-16 | Диапазон измерений: ДУ до 80 мм, погрешность и (или) неопределенность (класс, разряд): в соответствии с ОТ | в соответствии с ОТ | Нет | 35688
000000049960 | Нет | Калибровка | Счетчики-расходомеры массовые | Micro Motion | 45115-16 | Диапазон измерений: ДУ до 80 мм, погрешность и (или) неопределенность (класс, разряд): в соответствии с ОТ | в соответствии с ОТ | Нет | 42672
000000049960 | Нет | Поверка | Счетчики-расходомеры массовые | Micro Motion | 45115-16 | Диапазон измерений: ДУ до 80 мм, погрешность и (или) неопределенность (класс, разряд): в соответствии с ОТ | в соответствии с ОТ | Нет | 42672
000000049965 | Нет | Поверка | Счетчики-расходомеры массовые | Micro Motion | 13425-06 |  |  | Нет | 35688
000000049965 | Нет | Калибровка | Счетчики-расходомеры массовые | Micro Motion | 13425-06 |  |  | Нет | 35688
000000050133 | Нет | Калибровка | Счетчики-расходомеры массовые | Micro Motion (мод. DS, DH, DT, DL, CMF, F, R, T) | 13425-99 |  |  | Нет | 11076
000000050133 | Нет | Поверка | Счетчики-расходомеры массовые | Micro Motion (мод. DS, DH, DT, DL, CMF, F, R, T) | 13425-99 |  |  | Нет | 11076
000000050139 | Нет | Поверка выезд | Счетчики-расходомеры массовые | Micro Motion (мод. DS DH DT DL CMF F R T CNG 050, H, LF), на выезде эталон заказчика | 13425-06 |  |  | Нет | 19020
000000050139 | Нет | Калибровка выезд | Счетчики-расходомеры массовые | Micro Motion (мод. DS DH DT DL CMF F R T CNG 050, H, LF), на выезде эталон заказчика | 13425-06 |  |  | Нет | 19020
000000050145 | Нет | Поверка выезд | Счетчики-расходомеры массовые | Micro Motion (мод. DS DH DT DL CMF F R T CNG 050, H, LF), Канал измерения расхода (турбинный, массовый) СИКН вне графика | 13425-06 |  |  | Нет | 23838
000000050145 | Нет | Калибровка выезд | Счетчики-расходомеры массовые | Micro Motion (мод. DS DH DT DL CMF F R T CNG 050, H, LF), Канал измерения расхода (турбинный, массовый) СИКН вне графика | 13425-06 |  |  | Нет | 23838
000000050367 | Нет | Поверка | Счетчики-расходомеры массовые | ЭЛМЕТРО-Фломак | 47266-16 | Диапазон измерений: ДУ до 80 мм, погрешность и (или) неопределенность (класс, разряд): 0.25% | 0.25% | Нет | 35688
000000050367 | Нет | Калибровка | Счетчики-расходомеры массовые | ЭЛМЕТРО-Фломак | 47266-16 | Диапазон измерений: ДУ до 80 мм, погрешность и (или) неопределенность (класс, разряд): 0.25% | 0.25% | Нет | 35688
000000050544 | Нет | Калибровка выезд | Счетчики-расходомеры массовые | Micro Motion мод. DS, DH, DT, DL, CMF, F, R, T, CNG050, H, LF | 45115-10 |  |  | Нет | 19020
000000050544 | Нет | Поверка выезд | Счетчики-расходомеры массовые | Micro Motion мод. DS, DH, DT, DL, CMF, F, R, T, CNG050, H, LF | 45115-10 |  |  | Нет | 19020
000000051954 | Нет | Поверка | Счетчики-расходомеры массовые | ЭЛМЕТРО-Фломак | 47266-16 | Диапазон измерений: ДУ до 150 мм, погрешность и (или) неопределенность (класс, разряд): 0.25% | 0.25% | Нет | 42672
000000051954 | Нет | Калибровка | Счетчики-расходомеры массовые | ЭЛМЕТРО-Фломак | 47266-16 | Диапазон измерений: ДУ до 150 мм, погрешность и (или) неопределенность (класс, разряд): 0.25% | 0.25% | Нет | 42672
000000031967 | Нет | Поверка | Счетчики-расходомеры массовые кориолисовые | Rotamass мод. RCCT, RCCS/RCCF, RCCS/RCCR | 27054-09 |  |  | Нет | 11076
000000031967 | Нет | Калибровка | Счетчики-расходомеры массовые кориолисовые | Rotamass мод. RCCT, RCCS/RCCF, RCCS/RCCR | 27054-09 |  |  | Нет | 11076
000000032533 | Нет | Калибровка | Счетчики-расходомеры массовые кориолисовые | ROTAMASS | 27054-14 | Диапазон измерений: до ДУ 50 мм, погрешность и (или) неопределенность (класс, разряд): в соответствии с описанием типа | в соответствии с описанием типа | Нет | 11076
000000032533 | Нет | Поверка | Счетчики-расходомеры массовые кориолисовые | ROTAMASS | 27054-14 | Диапазон измерений: до ДУ 50 мм, погрешность и (или) неопределенность (класс, разряд): в соответствии с описанием типа | в соответствии с описанием типа | Нет | 11076
000000042707 | Нет | Поверка | Счетчики-расходомеры массовые кориолисовые | ROTAMASS | 27054-14 | Диапазон измерений: до ДУ 80 мм, погрешность и (или) неопределенность (класс, разряд): в соответствии с описанием типа | в соответствии с описанием типа | Нет | 35688
000000042707 | Нет | Калибровка | Счетчики-расходомеры массовые кориолисовые | ROTAMASS | 27054-14 | Диапазон измерений: до ДУ 80 мм, погрешность и (или) неопределенность (класс, разряд): в соответствии с описанием типа | в соответствии с описанием типа | Нет | 35688
000000047428 | Нет | Поверка | Счетчики-расходомеры массовые кориолисовые | ROTAMASS | 27054-14 | Диапазон измерений: до ДУ 150 мм, погрешность и (или) неопределенность (класс, разряд): в соответствии с описанием типа | в соответствии с описанием типа | Нет | 42672
000000047428 | Нет | Калибровка | Счетчики-расходомеры массовые кориолисовые | ROTAMASS | 27054-14 | Диапазон измерений: до ДУ 150 мм, погрешность и (или) неопределенность (класс, разряд): в соответствии с описанием типа | в соответствии с описанием типа | Нет | 42672
000000047503 | Нет | Калибровка | Счетчики-расходомеры массовые кориолисовые | ЭМИС-МАСС 260 | 77657-20 | Диапазон измерений: ДУ до 50 мм, массомер по объему, погрешность и (или) неопределенность (класс, разряд): 0,25% | 0,25% | Нет | 11076
000000047503 | Нет | Поверка | Счетчики-расходомеры массовые кориолисовые | ЭМИС-МАСС 260 | 77657-20 | Диапазон измерений: ДУ до 50 мм, массомер по объему, погрешность и (или) неопределенность (класс, разряд): 0,25% | 0,25% | Нет | 11076
000000048636 | Нет | Поверка | Счетчики-расходомеры массовые кориолисовые | Rotamass мод. RCCS, RCCT, RCCF | 27054-04 | Диапазон измерений: ДУ до 80 мм, погрешность и (или) неопределенность (класс, разряд): в соответствии с ОТ | в соответствии с ОТ | Нет | 35688
000000048636 | Нет | Калибровка | Счетчики-расходомеры массовые кориолисовые | Rotamass мод. RCCS, RCCT, RCCF | 27054-04 | Диапазон измерений: ДУ до 80 мм, погрешность и (или) неопределенность (класс, разряд): в соответствии с ОТ | в соответствии с ОТ | Нет | 35688
000000048834 | Нет | Поверка | Счетчики-расходомеры массовые кориолисовые | Rotamass мод. RCCT, RCCS/RCCF, RCCS/RCCR | 27054-09 | Диапазон измерений: ДУ до 80 мм, погрешность и (или) неопределенность (класс, разряд): в соответствии с ОТ | в соответствии с ОТ | Нет | 35688
000000048834 | Нет | Калибровка | Счетчики-расходомеры массовые кориолисовые | Rotamass мод. RCCT, RCCS/RCCF, RCCS/RCCR | 27054-09 | Диапазон измерений: ДУ до 80 мм, погрешность и (или) неопределенность (класс, разряд): в соответствии с ОТ | в соответствии с ОТ | Нет | 35688
000000049040 | Нет | Калибровка выезд | Счетчики-расходомеры массовые кориолисовые | ROTAMASS | 27054-14 |  |  | Нет | 2052
000000049040 | Нет | Поверка выезд | Счетчики-расходомеры массовые кориолисовые | ROTAMASS | 27054-14 |  |  | Нет | 2052
000000051311 | Нет | Калибровка | Счетчики-расходомеры массовые кориолисовые | Rotamass мод. RCCT, RCCS/RCCF, RCCS/RCCR | 27054-09 | Диапазон измерений: ДУ до 150 мм, погрешность и (или) неопределенность (класс, разряд): в соответствии с ОТ | в соответствии с ОТ | Нет | 42672
000000051311 | Нет | Поверка | Счетчики-расходомеры массовые кориолисовые | Rotamass мод. RCCT, RCCS/RCCF, RCCS/RCCR | 27054-09 | Диапазон измерений: ДУ до 150 мм, погрешность и (или) неопределенность (класс, разряд): в соответствии с ОТ | в соответствии с ОТ | Нет | 42672
000000051519 | Нет | Поверка | Счетчики-расходомеры массовые кориолисовые | ЭМИС-МАСС 260 | 77657-20 | Диапазон измерений: ДУ до 150 мм, массомер по объему, погрешность и (или) неопределенность (класс, разряд): 0,25% | 0,25% | Нет | 42672
000000051519 | Нет | Калибровка | Счетчики-расходомеры массовые кориолисовые | ЭМИС-МАСС 260 | 77657-20 | Диапазон измерений: ДУ до 150 мм, массомер по объему, погрешность и (или) неопределенность (класс, разряд): 0,25% | 0,25% | Нет | 42672
000000051520 | Нет | Поверка | Счетчики-расходомеры массовые кориолисовые | ЭМИС-МАСС 260 | 77657-20 | Диапазон измерений: ДУ до 80 мм, массомер по объему, погрешность и (или) неопределенность (класс, разряд): 0,25% | 0,25% | Нет | 35688
000000051520 | Нет | Калибровка | Счетчики-расходомеры массовые кориолисовые | ЭМИС-МАСС 260 | 77657-20 | Диапазон измерений: ДУ до 80 мм, массомер по объему, погрешность и (или) неопределенность (класс, разряд): 0,25% | 0,25% | Нет | 35688
000000051956 | Нет | Поверка | Счетчики-расходомеры массовые кориолисовые | ROTAMASS | 27054-14 | Диапазон измерений: до ДУ 300 мм, погрешность и (или) неопределенность (класс, разряд): в соответствии с описанием типа | в соответствии с описанием типа | Нет | 107382
000000051956 | Нет | Калибровка | Счетчики-расходомеры массовые кориолисовые | ROTAMASS | 27054-14 | Диапазон измерений: до ДУ 300 мм, погрешность и (или) неопределенность (класс, разряд): в соответствии с описанием типа | в соответствии с описанием типа | Нет | 107382
Г00000000679 |  | Поверка | Счѐтчики-расходомеры массовые на КАЛИБР Ду от 100 до 125 мм 409 т/ч |  |  |  |  | Нет | 90294
Г00000000679 |  | Калибровка | Счѐтчики-расходомеры массовые на КАЛИБР Ду от 100 до 125 мм 409 т/ч |  |  |  |  | Нет | 90294
Г00000000680 |  | Калибровка | Счѐтчики-расходомеры массовые на КАЛИБР Ду от 150 до 300 мм 545, 2500, 3266 т/ч |  |  |  |  | Нет | 107382
Г00000000680 |  | Поверка | Счѐтчики-расходомеры массовые на КАЛИБР Ду от 150 до 300 мм 545, 2500, 3266 т/ч |  |  |  |  | Нет | 107382
Г00000000678 |  | Калибровка | Счѐтчики-расходомеры массовые на КАЛИБР Ду от 65 до 80 мм 272 т/ч |  |  |  |  | Нет | 76836
Г00000000678 |  | Поверка | Счѐтчики-расходомеры массовые на КАЛИБР Ду от 65 до 80 мм 272 т/ч |  |  |  |  | Нет | 76836
000000032103 | Нет | Поверка | Счетчики-расходомеры электромагнитные | Admag мод. AXF, AXR, СA, SE | 17669-09 |  |  | Нет | 4980
000000032103 | Нет | Калибровка | Счетчики-расходомеры электромагнитные | Admag мод. AXF, AXR, СA, SE | 17669-09 |  |  | Нет | 4980
000000036344 | Нет | Поверка | Счетчики-расходомеры электромагнитные | ADMAG (мод. AXF, AXR, CA, AXW) | 59435-14 | Диапазон измерений: ДУ до 150 мм, погрешность и (или) неопределенность (класс, разряд): в соответствии с ОТ | в соответствии с ОТ | Нет | 16152
000000036344 | Нет | Калибровка | Счетчики-расходомеры электромагнитные | ADMAG (мод. AXF, AXR, CA, AXW) | 59435-14 | Диапазон измерений: ДУ до 150 мм, погрешность и (или) неопределенность (класс, разряд): в соответствии с ОТ | в соответствии с ОТ | Нет | 16152
000000039771 | Нет | Поверка | Счетчики-расходомеры электромагнитные | РМ-5 | 20699-11 |  |  | Нет | 4980
000000039771 | Нет | Калибровка | Счетчики-расходомеры электромагнитные | РМ-5 | 20699-11 |  |  | Нет | 4980
000000040291 | Нет | Поверка | Счетчики-расходомеры электромагнитные | Admag мод. AXF, AXR, СA, SE | 17669-09 |  |  | Нет | 4980
000000040291 | Нет | Калибровка | Счетчики-расходомеры электромагнитные | Admag мод. AXF, AXR, СA, SE | 17669-09 |  |  | Нет | 4980
000000048838 | Нет | Поверка | Счетчики-расходомеры электромагнитные | ADMAG (мод. AXF, AXR, CA, AXW) | 59435-14 | Диапазон измерений: ДУ до 65 мм, погрешность и (или) неопределенность (класс, разряд): в соответствии с ОТ | в соответствии с ОТ | Нет | 9972
000000048838 | Нет | Калибровка | Счетчики-расходомеры электромагнитные | ADMAG (мод. AXF, AXR, CA, AXW) | 59435-14 | Диапазон измерений: ДУ до 65 мм, погрешность и (или) неопределенность (класс, разряд): в соответствии с ОТ | в соответствии с ОТ | Нет | 9972
000000049182 | Нет | Поверка выезд | Счетчики-расходомеры электромагнитные | ADMAG (мод. AXF, AXR, CA, AXW) | 59435-14 |  |  | Нет | 2052
000000049182 | Нет | Калибровка выезд | Счетчики-расходомеры электромагнитные | ADMAG (мод. AXF, AXR, CA, AXW) | 59435-14 |  |  | Нет | 2052
000000049669 | Нет | Калибровка | Счетчики-расходомеры электромагнитные | ЭМИС-МАГ 270 | 86201-22 |  |  | Нет | 4980
000000049669 | Нет | Поверка | Счетчики-расходомеры электромагнитные | ЭМИС-МАГ 270 | 86201-22 |  |  | Нет | 4980
000000001988 | Нет | Техническое обслуживание выезд | т.о. весов высокого класса точности |  | <> |  |  | Нет | 1302
000000001988 | Нет | Техническое обслуживание | т.о. весов высокого класса точности |  | <> |  |  | Нет | 1236
000000002008 | Нет | Техническое обслуживание | Т.о. весов лабораторных.равноплечих.со встроенными гирями КТ 1; КТ 2 Г |  | <> |  |  | Нет | 1284
000000002008 | Нет | Техническое обслуживание выезд | Т.о. весов лабораторных.равноплечих.со встроенными гирями КТ 1; КТ 2 Г |  | <> |  |  | Нет | 1350
000000002336 | Нет | Техническое обслуживание выезд | т.о. весов медицинских рычажных с НПВ до 150 кг |  | <> |  |  | Нет | 831
000000002336 | Нет | Техническое обслуживание | т.о. весов медицинских рычажных с НПВ до 150 кг |  | <> |  |  | Нет | 786
000000002190 | Нет | Техническое обслуживание | Т.о. весов медицинских электронных с НПВ до 200 кг |  | <> |  |  | Нет | 1188
000000002190 | Нет | Техническое обслуживание выезд | Т.о. весов медицинских электронных с НПВ до 200 кг |  | <> |  |  | Нет | 1242
000000001870 | Нет | Техническое обслуживание выезд | Т.о. весов с НПВ до 50 кг |  | <> |  |  | Нет | 867
000000001896 | Нет | Техническое обслуживание выезд | Т.о. весов с НПВ от 150 до 600 кг |  | <> |  |  | Нет | 1383
000000001889 | Нет | Техническое обслуживание выезд | Т.о. весов с НПВ от 50 кг до 150 кг |  | <> |  |  | Нет | 1242
000000001952 | Нет | Техническое обслуживание выезд | Т.о. весов с НПВ от 600 кг до 5000 кг |  | <> |  |  | Нет | 2796
000000001980 | Нет | Техническое обслуживание выезд | т.о. весов специального класса точности |  | <> |  |  | Нет | 1470
000000001980 | Нет | Техническое обслуживание | т.о. весов специального класса точности |  | <> |  |  | Нет | 1404
000000002293 | Нет | Техническое обслуживание | Т.О. ВЕСЫ РЫЧАЖНЫЕ 2-5 Т |  | <> |  |  | Нет | 1479
000000002293 | Нет | Техническое обслуживание выезд | Т.О. ВЕСЫ РЫЧАЖНЫЕ 2-5 Т |  | <> |  |  | Нет | 1557
000000001913 | Нет | Техническое обслуживание выезд | Т.о. платформенных весов среднего класса с НПВ от 5 т до 10 т |  | <> |  |  | Нет | 4491
000000001945 | Нет | Техническое обслуживание выезд | Т.о.весов автомобильных с НПВ от 80 т до 100 т |  | <> |  |  | Нет | 16080
000000002211 | Нет | Техническое обслуживание | Т.о.весов электронных крановых с НПВ от 5 т до 20 т |  | <> |  |  | Нет | 5937
000000001918 | Нет | Техническое обслуживание выезд | Т.О.ВЕСЫ АВТОМОБИЛЬНЫЕ 15 Т |  | <> |  |  | Нет | 4491
000000001929 | Нет | Техническое обслуживание выезд | Т.О.ВЕСЫ АВТОМОБИЛЬНЫЕ 40 Т |  | <> |  |  | Нет | 11214
000000001921 | Нет | Техническое обслуживание выезд | Т.О.ВЕСЫ АВТОМОБИЛЬНЫЕ ДО 25 Т |  | <> |  |  | Нет | 6729
000000001925 | Нет | Техническое обслуживание выезд | Т.О.ВЕСЫ АВТОМОБИЛЬНЫЕ ДО 30 Т |  | <> |  |  | Нет | 8970
000000001932 | Нет | Техническое обслуживание выезд | Т.О.ВЕСЫ АВТОМОБИЛЬНЫЕ ДО 60 Т |  | <> |  |  | Нет | 12522
000000002317 | Нет | Техническое обслуживание выезд | Т.О.ВЕСЫ ДЕТСКИЕ |  | <> |  |  | Нет | 555
000000002317 | Нет | Техническое обслуживание | Т.О.ВЕСЫ ДЕТСКИЕ |  | <> |  |  | Нет | 525
000000001886 | Нет | Техническое обслуживание выезд | Т.О.ВЕСЫ ДОЗИРОВОЧНЫЕ ДО 100 КГ |  | <> |  |  | Нет | 687
000000001906 | Нет | Техническое обслуживание выезд | Т.О.ВЕСЫ ДОЗИРОВОЧНЫЕ ДО 2 Т |  | <> |  |  | Нет | 1731
000000001900 | Нет | Техническое обслуживание выезд | Т.О.ВЕСЫ И ДОЗАТОРЫ ДО 1000 КГ |  | <> |  |  | Нет | 2505
000000001957 | Нет | Техническое обслуживание выезд | Т.О.ВЕСЫ КОВШОВЫЕ, БУНКЕР 25 Т |  | <> |  |  | Нет | 5049
000000001998 | Нет | Техническое обслуживание выезд | Т.О.ВЕСЫ ЛАБ.РАВНОПЛ.СО ВСТР.ГИРЯМИ КТ 1 2 ДО 20 Г |  | <> |  |  | Нет | 1383
000000001998 | Нет | Техническое обслуживание | Т.О.ВЕСЫ ЛАБ.РАВНОПЛ.СО ВСТР.ГИРЯМИ КТ 1 2 ДО 20 Г |  | <> |  |  | Нет | 1323
000000002039 | Нет | Техническое обслуживание выезд | Т.О.ВЕСЫ ЛАБОР. РАВНОПЛЕЧИЕ КТ 4 ДО 1000 Г |  | <> |  |  | Нет | 432
000000002039 | Нет | Техническое обслуживание | Т.О.ВЕСЫ ЛАБОР. РАВНОПЛЕЧИЕ КТ 4 ДО 1000 Г |  | <> |  |  | Нет | 411
000000002002 | Нет | Техническое обслуживание выезд | Т.О.ВЕСЫ ЛАБОР.СО ВСТР.ГИРЯМИ КТ 3 НА ПОЛН.НАГР. |  | <> |  |  | Нет | 687
000000002002 | Нет | Техническое обслуживание | Т.О.ВЕСЫ ЛАБОР.СО ВСТР.ГИРЯМИ КТ 3 НА ПОЛН.НАГР. |  | <> |  |  | Нет | 657
000000001994 | Нет | Техническое обслуживание | Т.О.ВЕСЫ ЛАБОР.ЭТАЛОННЫЕ ПОВЫШЕННОЙ ТОЧНОСТИ |  | <> |  |  | Нет | 1731
000000001994 | Нет | Техническое обслуживание выезд | Т.О.ВЕСЫ ЛАБОР.ЭТАЛОННЫЕ ПОВЫШЕННОЙ ТОЧНОСТИ |  | <> |  |  | Нет | 1818
000000002048 | Нет | Техническое обслуживание выезд | Т.О.ВЕСЫ ЛАБОРАТОРНЫЕ КВАДРАНТНЫЕ |  | <> |  |  | Нет | 1302
000000002048 | Нет | Техническое обслуживание | Т.О.ВЕСЫ ЛАБОРАТОРНЫЕ КВАДРАНТНЫЕ |  | <> |  |  | Нет | 1236
000000002032 | Нет | Техническое обслуживание выезд | Т.О.ВЕСЫ ЛАБОРАТОРНЫЕ КТ 3 |  | <> |  |  | Нет | 954
000000002032 | Нет | Техническое обслуживание | Т.О.ВЕСЫ ЛАБОРАТОРНЫЕ КТ 3 |  | <> |  |  | Нет | 903
000000002019 | Нет | Техническое обслуживание выезд | Т.О.ВЕСЫ ЛАБОРАТОРНЫЕ РАВНОПЛЕЧИЕ КТ 1 2 |  | <> |  |  | Нет | 1350
000000002019 | Нет | Техническое обслуживание | Т.О.ВЕСЫ ЛАБОРАТОРНЫЕ РАВНОПЛЕЧИЕ КТ 1 2 |  | <> |  |  | Нет | 1284
000000002101 | Нет | Техническое обслуживание | Т.О.ВЕСЫ ЛАБОРАТОРНЫЕ ЭЛЕКТРОННЫЕ ДО 1 КГ |  | <> |  |  | Нет | 1815
000000002101 | Нет | Техническое обслуживание выезд | Т.О.ВЕСЫ ЛАБОРАТОРНЫЕ ЭЛЕКТРОННЫЕ ДО 1 КГ |  | <> |  |  | Нет | 1902
000000002088 | Нет | Техническое обслуживание | Т.О.ВЕСЫ ЛАБОРАТОРНЫЕ ЭЛЕКТРОННЫЕ ДО 200 Г |  | <> |  |  | Нет | 1479
000000002088 | Нет | Техническое обслуживание выезд | Т.О.ВЕСЫ ЛАБОРАТОРНЫЕ ЭЛЕКТРОННЫЕ ДО 200 Г |  | <> |  |  | Нет | 1557
000000002109 | Нет | Техническое обслуживание | Т.О.ВЕСЫ ЛАБОРАТОРНЫЕ ЭЛЕКТРОННЫЕ ДО 60 КГ |  | <> |  |  | Нет | 1236
000000002109 | Нет | Техническое обслуживание выезд | Т.О.ВЕСЫ ЛАБОРАТОРНЫЕ ЭЛЕКТРОННЫЕ ДО 60 КГ |  | <> |  |  | Нет | 1302
000000002327 | Нет | Техническое обслуживание выезд | Т.О.ВЕСЫ МЕДИЦИНСКИЕ И ПОЧТОВЫЕ ДО 50 КГ |  | <> |  |  | Нет | 606
000000002327 | Нет | Техническое обслуживание | Т.О.ВЕСЫ МЕДИЦИНСКИЕ И ПОЧТОВЫЕ ДО 50 КГ |  | <> |  |  | Нет | 576
000000002228 | Нет | Техническое обслуживание | Т.О.ВЕСЫ НАСТОЛЬНЫЕ ОБЫКНОВЕННЫЕ ДО 20 КГ |  | <> |  |  | Нет | 333
000000002228 | Нет | Техническое обслуживание выезд | Т.О.ВЕСЫ НАСТОЛЬНЫЕ ОБЫКНОВЕННЫЕ ДО 20 КГ |  | <> |  |  | Нет | 348
000000002236 | Нет | Техническое обслуживание | Т.О.ВЕСЫ НАСТОЛЬНЫЕ ЦИФЕРБЛАТНЫЕ ДО 20 КГ |  | <> |  |  | Нет | 366
000000002236 | Нет | Техническое обслуживание выезд | Т.О.ВЕСЫ НАСТОЛЬНЫЕ ЦИФЕРБЛАТНЫЕ ДО 20 КГ |  | <> |  |  | Нет | 381
000000002305 | Нет | Техническое обслуживание | Т.О.ВЕСЫ РУЧНЫЕ РАВНОПЛЕЧИЕ 4 КЛ ДО 100 Г |  | <> |  |  | Нет | 2304
000000002305 | Нет | Техническое обслуживание выезд | Т.О.ВЕСЫ РУЧНЫЕ РАВНОПЛЕЧИЕ 4 КЛ ДО 100 Г |  | <> |  |  | Нет | 2421
000000002288 | Нет | Техническое обслуживание | Т.О.ВЕСЫ РЫЧАЖНЫЕ 1-2 Т |  | <> |  |  | Нет | 1188
000000002288 | Нет | Техническое обслуживание выезд | Т.О.ВЕСЫ РЫЧАЖНЫЕ 1-2 Т |  | <> |  |  | Нет | 1242
000000002295 | Нет | Техническое обслуживание выезд | Т.О.ВЕСЫ РЫЧАЖНЫЕ 3-5 Т |  | <> |  |  | Нет | 1557
000000002295 | Нет | Техническое обслуживание | Т.О.ВЕСЫ РЫЧАЖНЫЕ 3-5 Т |  | <> |  |  | Нет | 1479
000000002283 | Нет | Техническое обслуживание | Т.О.ВЕСЫ РЫЧАЖНЫЕ 500-1000 КГ |  | <> |  |  | Нет | 1068
000000002283 | Нет | Техническое обслуживание выезд | Т.О.ВЕСЫ РЫЧАЖНЫЕ 500-1000 КГ |  | <> |  |  | Нет | 1125
000000002263 | Нет | Техническое обслуживание выезд | Т.О.ВЕСЫ РЫЧАЖНЫЕ ДО 200 КГ |  | <> |  |  | Нет | 831
000000002263 | Нет | Техническое обслуживание | Т.О.ВЕСЫ РЫЧАЖНЫЕ ДО 200 КГ |  | <> |  |  | Нет | 786
000000002362 | Нет | Техническое обслуживание выезд | Т.О.ВЕСЫ СЧЕТНЫЕ 50 КГ |  | <> |  |  | Нет | 867
000000002362 | Нет | Техническое обслуживание | Т.О.ВЕСЫ СЧЕТНЫЕ 50 КГ |  | <> |  |  | Нет | 828
000000002312 | Нет | Техническое обслуживание выезд | Т.О.ВЕСЫ ТОРСИОННЫЕ |  | <> |  |  | Нет | 954
000000002312 | Нет | Техническое обслуживание | Т.О.ВЕСЫ ТОРСИОННЫЕ |  | <> |  |  | Нет | 903
000000002181 | Нет | Техническое обслуживание | Т.О.ВЕСЫ ЭЛЕКТРОН.ТОРГОВЫЕ С ЧЕКОПЕЧАТАЮЩИМ УСТР. |  | <> |  |  | Нет | 1587
000000002181 | Нет | Техническое обслуживание выезд | Т.О.ВЕСЫ ЭЛЕКТРОН.ТОРГОВЫЕ С ЧЕКОПЕЧАТАЮЩИМ УСТР. |  | <> |  |  | Нет | 1665
000000002254 | Нет | Техническое обслуживание выезд | Т.О.ВЕСЫ ЭЛЕКТРОННЫЕ 60 КГ И ВЫШЕ |  | <> |  |  | Нет | 1665
000000002254 | Нет | Техническое обслуживание | Т.О.ВЕСЫ ЭЛЕКТРОННЫЕ 60 КГ И ВЫШЕ |  | <> |  |  | Нет | 1587
000000002184 | Нет | Техническое обслуживание выезд | Т.О.ВЕСЫ ЭЛЕКТРОННЫЕ ДО 30 КГ |  | <> |  |  | Нет | 1242
000000002184 | Нет | Техническое обслуживание | Т.О.ВЕСЫ ЭЛЕКТРОННЫЕ ДО 30 КГ |  | <> |  |  | Нет | 1188
000000002141 | Нет | Техническое обслуживание | Т.О.ВЕСЫ ЭЛЕКТРОННЫЕ ДО 50 КГ (1 ДИАПАЗОН) |  | <> |  |  | Нет | 1236
000000002141 | Нет | Техническое обслуживание выезд | Т.О.ВЕСЫ ЭЛЕКТРОННЫЕ ДО 50 КГ (1 ДИАПАЗОН) |  | <> |  |  | Нет | 1302
000000002204 | Нет | Техническое обслуживание | Т.О.ВЕСЫ ЭЛЕКТРОННЫЕ КРАНОВЫЕ ДО 5 Т |  | <> |  |  | Нет | 3954
000000002216 | Нет | Техническое обслуживание | Т.О.ВЕСЫ ЭЛЕКТРОННЫЕ КРАНОВЫЕ СВ 20 Т |  | <> |  |  | Нет | 5937
000000002219 | Нет | Техническое обслуживание | Т.О.ВЕСЫ ЭЛЕКТРОННЫЕ С РЕГИСТР. МАССЫ ЦЕНЫ СТОИМОС |  | <> |  |  | Нет | 1236
000000002219 | Нет | Техническое обслуживание выезд | Т.О.ВЕСЫ ЭЛЕКТРОННЫЕ С РЕГИСТР. МАССЫ ЦЕНЫ СТОИМОС |  | <> |  |  | Нет | 1302
000000002198 | Нет | Техническое обслуживание | Т.О.ВЕСЫ ЭЛЕКТРОННЫЕ ТЕХНОЛОГИЧЕСКИЕ ДО 200 КГ |  | <> |  |  | Нет | 1215
000000002198 | Нет | Техническое обслуживание выезд | Т.О.ВЕСЫ ЭЛЕКТРОННЫЕ ТЕХНОЛОГИЧЕСКИЕ ДО 200 КГ |  | <> |  |  | Нет | 1275
000000002201 | Нет | Техническое обслуживание выезд | Т.О.ВЕСЫ ЭЛЕКТРОННЫЕ ТЕХНОЛОГИЧЕСКИЕ СВ 500 КГ |  | <> |  |  | Нет | 3117
000000002201 | Нет | Техническое обслуживание | Т.О.ВЕСЫ ЭЛЕКТРОННЫЕ ТЕХНОЛОГИЧЕСКИЕ СВ 500 КГ |  | <> |  |  | Нет | 2967
000000002932 | Нет | Техническое обслуживание | Т.О.ДИНАМОМЕТРЫ ОБЩЕГО НАЗНАЧЕНИЯ 20 КГС-1 Т С ДПУ |  | <> |  |  | Нет | 828
000000002939 | Нет | Техническое обслуживание | Т.О.ДИНАМОМЕТРЫ ОТ 5 Т.С. ДО 10 ДПУ ОБЩ.НАЗН. |  | <> |  |  | Нет | 1284
000000002923 | Нет | Техническое обслуживание | Т.О.ДИНАМОМЕТРЫ ПРУЖ.ОБЩЕГО НАЗНАЧ.ДПУ ДО 20КГ |  | <> |  |  | Нет | 459
000000002989 | Нет | Техническое обслуживание выезд | Т.О.МАШИНЫ ИСПЫТАТЕЛЬНЫЕ |  | <> |  |  | Нет | 1494
000000003005 | Нет | Техническое обслуживание выезд | Т.О.Машины испытательные разрывные до 1 т РН |  | <> |  |  | Нет | 1797
000000003021 | Нет | Техническое обслуживание выезд | Т.О.МАШИНЫ ИСПЫТАТЕЛЬНЫЕ ЭЛЕКТРОННЫЕ |  | <> |  |  | Нет | 3177
000000003059 | Нет | Техническое обслуживание выезд | Т.О.ПРЕССЫ ГИДРАВЛИЧЕСКИЕ ДО 100 Т.С. |  | <> |  |  | Нет | 2463
000000003053 | Нет | Техническое обслуживание выезд | Т.О.ПРЕССЫ ДО 1 Т.С. |  | <> |  |  | Нет | 2151
000000003072 | Нет | Техническое обслуживание выезд | Т.О.ПРИБОРЫ ТВ БРИНЕЛЛЮ |  | <> |  |  | Нет | 2151
000000003072 | Нет | Техническое обслуживание | Т.О.ПРИБОРЫ ТВ БРИНЕЛЛЮ |  | <> |  |  | Нет | 2151
000000003085 | Нет | Техническое обслуживание | Т.О.ПРИБОРЫ ТВ ПО ВИККЕРСУ |  | <> |  |  | Нет | 2151
000000003085 | Нет | Техническое обслуживание выезд | Т.О.ПРИБОРЫ ТВ ПО ВИККЕРСУ |  | <> |  |  | Нет | 2151
000000003093 | Нет | Техническое обслуживание выезд | Т.О.ПРИБОРЫ ТВ ПО РОКВЕЛЛУ ТК |  | <> |  |  | Нет | 2151
000000003093 | Нет | Техническое обслуживание | Т.О.ПРИБОРЫ ТВ ПО РОКВЕЛЛУ ТК |  | <> |  |  | Нет | 2151
000000003102 | Нет | Техническое обслуживание | Т.О.ПРИБОРЫ ТВ ПО СУПЕР-РОКВЕЛЛУ ТКС |  | <> |  |  | Нет | 2151
000000003102 | Нет | Техническое обслуживание выезд | Т.О.ПРИБОРЫ ТВ ПО СУПЕР-РОКВЕЛЛУ ТКС |  | <> |  |  | Нет | 2151
000000005341 | Нет | Техническое обслуживание | Т.О.СЕКУНДОМЕРЫ МЕХАНИЧЕСКИЕ |  | <> |  |  | Нет | 231
000000003155 | Нет | Техническое обслуживание выезд | Т.О.СПИДОМЕТРЫ МЕХАНИЧЕСКИЕ |  | <> |  |  | Нет | 228
000000003155 | Нет | Техническое обслуживание | Т.О.СПИДОМЕТРЫ МЕХАНИЧЕСКИЕ |  | <> |  |  | Нет | 219
000000003168 | Нет | Техническое обслуживание | Т.О.СПИДОМЕТРЫ ЭЛЕКТРИЧЕСКИЕ |  | <> |  |  | Нет | 267
000000003168 | Нет | Техническое обслуживание выезд | Т.О.СПИДОМЕТРЫ ЭЛЕКТРИЧЕСКИЕ |  | <> |  |  | Нет | 279
000000039061 | Нет | Поверка | Таймер тройной Paterson |  |  |  |  | Нет | 2670
000000039061 | Нет | Калибровка | Таймер тройной Paterson |  |  |  |  | Нет | 2670
000000039519 | Нет | Калибровка | Таймер электронный |  |  |  |  | Нет | 2670
000000039519 | Нет | Поверка | Таймер электронный |  |  |  |  | Нет | 2670
000000051299 | Нет | Поверка | Таймер электронный | Aptaca ELECTRONIC |  |  |  | Нет | 2670
000000051299 | Нет | Калибровка | Таймер электронный | Aptaca ELECTRONIC |  |  |  | Нет | 2670
000000021272 | Нет | Поверка | Таксометры | Меркурий-120Ф, Меркурий-120К | 17685-13 |  |  | Нет | 1293
000000021276 | Нет | Поверка | Таксометры | ТАКСОМЕТР-АСП БСО КАСБИ ТАКСИ-01 | 48996-12 |  |  | Нет | 1293
Г00000000206 |  | Поверка | Таксометры |  |  |  |  | Нет | 1293
000000021277 | Нет | Поверка | Таксометры автоматические | ТА-2 | 49503-12 |  |  | Нет | 1293
000000021281 | Нет | Поверка | Таксометры автомобильные электронные | Электроника 505К | 30598-11 |  |  | Нет | 1293
000000021285 | Нет | Поверка | Таксометры автомобильные электронные | ЭЛЕКТРОНИКА 505 | 48491-11 |  |  | Нет | 1293
000000021287 | Нет | Поверка | Таксометры автомобильные электронные | СТАЙЕР | 49209-12 |  |  | Нет | 1293
000000021296 | Нет | Поверка | Таксометры электронные | СТ-01Э | 48792-11 |  |  | Нет | 1293
000000005434 | Нет | Поверка | ТАКСОФОНЫ МНОГОТАРИФНЫЕ |  |  |  |  | Нет | 438
000000005431 | Нет | Поверка | ТАКСОФОНЫ ОДНОТАРИФНЫЕ |  |  |  |  | Нет | 336
000000045132 | Нет | Калибровка | Тахеометр | SET 1X |  |  |  | Нет | 10632
000000025971 | Нет | Поверка | Тахеометры | GEODIMETR 510A | 14937-95 |  |  | Нет | 10209
Г00000000327 |  | Поверка | Тахеометры (ПГ 2, 3 сек) |  |  |  |  | Нет | 10632
Г00000001146 |  | Калибровка | Тахеометры (ПГ 2, 3 сек) (К) |  |  |  |  | Нет | 10632
Г00000000328 |  | Поверка | Тахеометры (ПГ 5, 6, 7, 9 сек) |  |  |  |  | Нет | 10209
Г00000001147 |  | Калибровка | Тахеометры (ПГ 5, 6, 7, 9 сек) (К) |  |  |  |  | Нет | 10209
000000000535 | Нет | Поверка | Тахеометры электронные | GeoMax Zipp10 | 52263-12 |  |  | Нет | 10632
000000000536 | Нет | Поверка | Тахеометры электронные | GeoMax Zipp10 | 52263-12 |  |  | Нет | 10209
000000000537 | Нет | Поверка | Тахеометры электронные | GeoMax ZTS600, GeoMax ZTS600SR, GeoMax ZTS600LR | 41770-09 |  |  | Нет | 10632
000000000538 | Нет | Поверка | Тахеометры электронные | GeoMax ZTS600, GeoMax ZTS600SR, GeoMax ZTS600LR | 41770-09 |  |  | Нет | 10209
000000000539 | Нет | Поверка | Тахеометры электронные | GPT-7001, GPT-7002, GPT-7003, GPT-7005 | 28442-04 |  |  | Нет | 10632
000000000540 | Нет | Поверка | Тахеометры электронные | GPT-7001, GPT-7002, GPT-7003, GPT-7005 | 28442-04 |  |  | Нет | 10209
000000000541 | Нет | Поверка | Тахеометры электронные | TPS1200+ мод. TC, TCR, TCRM, TCA, TCP, TCRA, TCRP | 38064-08 |  |  | Нет | 10632
000000000542 | Нет | Поверка | Тахеометры электронные | TPS1200+ мод. TC, TCR, TCRM, TCA, TCP, TCRA, TCRP | 38064-08 |  |  | Нет | 10209
000000000543 | Нет | Поверка | Тахеометры электронные | Trimble S5, Trimble S7, Trimble S9, Trimble S9 HP | 64223-16 |  |  | Нет | 10632
000000000544 | Нет | Поверка | Тахеометры электронные | Trimble S5, Trimble S7, Trimble S9, Trimble S9 HP | 64223-16 |  |  | Нет | 10209
000000000545 | Нет | Поверка | Тахеометры электронные | 030R3 (SET1030R3, SET-2030R3, SET-3030R3) | 26846-04 |  |  | Нет | 10632
000000000546 | Нет | Поверка | Тахеометры электронные | 030R3 (SET1030R3, SET-2030R3, SET-3030R3) | 26846-04 |  |  | Нет | 10209
000000000547 | Нет | Поверка | Тахеометры электронные | NTS-325, NTS-355 | 32305-06 |  |  | Нет | 10209
000000000548 | Нет | Поверка | Тахеометры электронные | Nikon NPL-362 | 30853-05 |  |  | Нет | 10632
000000003189 | Нет | Поверка | Тахеометры электронные | 30R (SET230R, SET330R, SET530R, SET630R) | 25142-03 | Диапазон измерений: В полном объёме, погрешность и (или) неопределенность (класс, разряд): В соответствии с описанием типа | В соответствии с описанием типа | Нет | 792
000000025888 | Нет | Поверка | Тахеометры электронные | Trimble TS | 48781-11 |  |  | Нет | 10209
000000025889 | Нет | Поверка | Тахеометры электронные | Trimble TS | 48781-11 |  |  | Нет | 10632
000000025890 | Нет | Поверка | Тахеометры электронные | Trimble TS515 | 34771-07 |  |  | Нет | 10209
000000025891 | Нет | Поверка | Тахеометры электронные | Trimble M3 DR 2\, Trimble M3 DR 3\, Trimble M3 DR 5\ | 46124-10 |  |  | Нет | 10632
000000025892 | Нет | Поверка | Тахеометры электронные | Trimble M3 DR 2\, Trimble M3 DR 3\, Trimble M3 DR 5\ | 46124-10 |  |  | Нет | 10209
000000025893 | Нет | Поверка | Тахеометры электронные | Trimble 3300DR (Trimble 3303DR, Trimble 3305DR) | 26466-04 |  |  | Нет | 10632
000000025894 | Нет | Поверка | Тахеометры электронные | Trimble 3300DR (Trimble 3303DR, Trimble 3305DR) | 26466-04 |  |  | Нет | 10209
000000025895 | Нет | Поверка | Тахеометры электронные | TOPCON IS-201, TOPCON IS-203, TOPCON IS-205 | 43884-10 |  |  | Нет | 10632
000000025896 | Нет | Поверка | Тахеометры электронные | TOPCON IS-201, TOPCON IS-203, TOPCON IS-205 | 43884-10 |  |  | Нет | 10209
000000025897 | Нет | Поверка | Тахеометры электронные | TCR 802 power, TCR 803 power, TCR 805 power | 30832-05 |  |  | Нет | 10632
000000025898 | Нет | Поверка | Тахеометры электронные | TCR 802 power, TCR 803 power, TCR 805 power | 30832-05 |  |  | Нет | 10209
000000025899 | Нет | Поверка | Тахеометры электронные | TCR 403, TCR 405, TCR 407 | 25135-03 |  |  | Нет | 10632
000000025900 | Нет | Поверка | Тахеометры электронные | TCR 403, TCR 405, TCR 407 | 25135-03 |  |  | Нет | 10209
000000025901 | Нет | Поверка | Тахеометры электронные | TCR1202 | 27978-04 |  |  | Нет | 10632
000000025902 | Нет | Поверка | Тахеометры электронные | TCR1205 | 27978-04 |  |  | Нет | 10209
000000025903 | Нет | Поверка | Тахеометры электронные | TC 403, TC 405, TC 407 | 25137-03 |  |  | Нет | 10632
000000025904 | Нет | Поверка | Тахеометры электронные | TC 403, TC 405, TC 407 | 25137-03 |  |  | Нет | 10209
000000025905 | Нет | Поверка | Тахеометры электронные | Spectra Precision Focus 8 2\, Spectra Precision Focus 6 2\, Spectra Precision Focus 8 5\, Spectra Precision Focus 6 5\, Spectra Precision Focus 6W | 43615-10 |  |  | Нет | 10632
000000025906 | Нет | Поверка | Тахеометры электронные | Spectra Precision Focus 6 | 43615-10 |  |  | Нет | 10209
000000025907 | Нет | Поверка | Тахеометры электронные | Sokkia SET1X, SET2X, SET3X, SET5X | 39434-08 |  |  | Нет | 10632
000000025908 | Нет | Поверка | Тахеометры электронные | Sokkia SET1X, SET2X, SET3X, SET5X | 39434-08 |  |  | Нет | 10209
000000025909 | Нет | Поверка | Тахеометры электронные | SOKKIA TOPCON SET 250RX, SET 250RX-L, SET 350RX, SET 550RX, SET 550RX-L, SET 650RX | 44571-10 |  |  | Нет | 10632
000000025910 | Нет | Поверка | Тахеометры электронные | SOKKIA TOPCON SET 250RX, SET 250RX-L, SET 350RX, SET 550RX, SET 550RX-L, SET 650RX | 44571-10 |  |  | Нет | 10209
000000025911 | Нет | Поверка | Тахеометры электронные | 30R (SET230R, SET330R, SET530R, SET630R) | 25142-03 |  |  | Нет | 10632
000000025912 | Нет | Поверка | Тахеометры электронные | 30R (SET230R, SET330R, SET530R, SET630R) | 25142-03 |  |  | Нет | 10209
000000025913 | Нет | Поверка | Тахеометры электронные | SOKKIA TOPCON SET 250RX, SET 250RX-L, SET 350RX, SET 550RX, SET 550RX-L, SET 650RX | 44571-10 |  |  | Нет | 10632
000000025914 | Нет | Поверка | Тахеометры электронные | SOKKIA TOPCON SET 250RX, SET 250RX-L, SET 350RX, SET 550RX, SET 550RX-L, SET 650RX | 44571-10 |  |  | Нет | 10209
000000025915 | Нет | Поверка | Тахеометры электронные | Sokkia SET230RK, SET230RK3, SET330RK, SET330RK3, SET530R, SET530RK, SET530R3, SET530RK3, SET630RK, SET630R | 39435-08 |  |  | Нет | 10632
000000025916 | Нет | Поверка | Тахеометры электронные | Sokkia SET230RK, SET230RK3, SET330RK, SET330RK3, SET530R, SET530RK, SET530R3, SET530RK3, SET630RK, SET630R | 39435-08 |  |  | Нет | 10209
000000025917 | Нет | Поверка | Тахеометры электронные | SET1130R3, SET2130R3, SET3130R3, SET4130R3 | 27841-04 |  |  | Нет | 10632
000000025918 | Нет | Поверка | Тахеометры электронные | SET1130R3, SET2130R3, SET3130R3, SET4130R3 | 27841-04 |  |  | Нет | 10209
000000025919 | Нет | Поверка | Тахеометры электронные | 10 (SET210, SET310, SET510/L, SET610) | 24917-03 |  |  | Нет | 10632
000000025920 | Нет | Поверка | Тахеометры электронные | 10 (SET210, SET310, SET510/L, SET610) | 24917-03 |  |  | Нет | 10209
000000025921 | Нет | Поверка | Тахеометры электронные | SET 600 | 19366-00 |  |  | Нет | 10209
000000025925 | Нет | Поверка | Тахеометры электронные | R-300 (R-322N, R-325N, R-315N, R-326), серии R-300X (R-322NX, R-323NX, R-325NX, R-325EX, R-315NX, R-326EX) | 27842-05 |  |  | Нет | 10632
000000025926 | Нет | Поверка | Тахеометры электронные | R-300 (R-322N, R-325N, R-315N, R-326), серии R-300X (R-322NX, R-323NX, R-325NX, R-325EX, R-315NX, R-326EX) | 27842-05 |  |  | Нет | 10209
000000025927 | Нет | Поверка | Тахеометры электронные | Nikon NPR-332, Nikon NPR-352, Nikon NPR-352W, Nikon NPR-362 | 39639-08 |  |  | Нет | 10632
000000025928 | Нет | Поверка | Тахеометры электронные | Nikon NPR-332, Nikon NPR-352, Nikon NPR-352W, Nikon NPR-362 | 39639-08 |  |  | Нет | 10209
000000025929 | Нет | Поверка | Тахеометры электронные | Nikon NPL-332, Nikon NPL-352 | 25017-03 |  |  | Нет | 10632
000000025930 | Нет | Поверка | Тахеометры электронные | Nikon NPL-332, Nikon NPL-352 | 25017-03 |  |  | Нет | 10209
000000025931 | Нет | Поверка | Тахеометры электронные | Nikon NPL-322 | 55535-13 |  |  | Нет | 10632
000000025932 | Нет | Поверка | Тахеометры электронные | Nikon NPL-322 | 55535-13 |  |  | Нет | 10209
000000025933 | Нет | Поверка | Тахеометры электронные | Nikon Nivo 1.C, Nikon Nivo 2.C, Nikon Nivo 2.M, Nikon Nivo 3.C, Nikon Nivo 3.M, Nikon Nivo 5.C, Nikon Nivo 5.M, Nikon Nivo 5.MW | 43616-10 |  |  | Нет | 10632
000000025934 | Нет | Поверка | Тахеометры электронные | Nikon Nivo 1.C, Nikon Nivo 2.C, Nikon Nivo 2.M, Nikon Nivo 3.C, Nikon Nivo 3.M, Nikon Nivo 5.C, Nikon Nivo 5.M, Nikon Nivo 5.MW | 43616-10 |  |  | Нет | 10209
000000025935 | Нет | Поверка | Тахеометры электронные | Nikon DTM-362 | 30852-05 |  |  | Нет | 10632
000000025936 | Нет | Поверка | Тахеометры электронные | Nikon DTM-332, Nikon DTM-352, Nikon DTM-352W | 25018-03 |  |  | Нет | 10209
000000025937 | Нет | Поверка | Тахеометры электронные | Nikon DTM-322 | 51741-12 |  |  | Нет | 10632
000000025938 | Нет | Поверка | Тахеометры электронные | Nikon DTM-322 | 51741-12 |  |  | Нет | 10209
000000025939 | Нет | Поверка | Тахеометры электронные | Leica TS15 | 46981-11 |  |  | Нет | 10632
000000025940 | Нет | Поверка | Тахеометры электронные | Leica TS15 | 46981-11 |  |  | Нет | 10209
000000025941 | Нет | Поверка | Тахеометры электронные | Leica TS11 | 64256-16 |  |  | Нет | 10632
000000025942 | Нет | Поверка | Тахеометры электронные | Leica TS11 | 64256-16 |  |  | Нет | 10209
000000025943 | Нет | Поверка | Тахеометры электронные | Leica TS11 R500 | 53011-13 |  |  | Нет | 10632
000000025944 | Нет | Поверка | Тахеометры электронные | Leica TS11 R500 | 53011-13 |  |  | Нет | 10209
000000025945 | Нет | Поверка | Тахеометры электронные | Leica TS11 | 46980-11 |  |  | Нет | 10632
000000025946 | Нет | Поверка | Тахеометры электронные | Leica TS11 | 46980-11 |  |  | Нет | 10209
000000025947 | Нет | Поверка | Тахеометры электронные | Leica FlexLine TS02, Leica FlexLine TS06, Leica FlexLine TS09 | 40843-09 |  |  | Нет | 10632
000000025948 | Нет | Поверка | Тахеометры электронные | Leica FlexLine TS02, Leica FlexLine TS06, Leica FlexLine TS09 | 40843-09 |  |  | Нет | 10209
000000025949 | Нет | Поверка | Тахеометры электронные | Leica FlexLine TS02 plus, Leica FlexLine TS06 plus, Leica FlexLine TS09 plus | 65933-16 |  |  | Нет | 10632
000000025950 | Нет | Поверка | Тахеометры электронные | Leica FlexLine TS02 plus, Leica FlexLine TS06 plus, Leica FlexLine TS09 plus | 65933-16 |  |  | Нет | 10209
000000025951 | Нет | Поверка | Тахеометры электронные | Leica FlexLine TS02 plus, Leica FlexLine TS06 plus, Leica FlexLine TS09 plus | 48547-11 |  |  | Нет | 10632
000000025952 | Нет | Поверка | Тахеометры электронные | Leica FlexLine TS02 plus, Leica FlexLine TS06 plus, Leica FlexLine TS09 plus | 48547-11 |  |  | Нет | 10209
000000025953 | Нет | Поверка | Тахеометры электронные | Leica Builder 100, Leica Builder 200, Leica Builder 300, Leica Builder 400, Leica Builder 500 | 43895-10 |  |  | Нет | 10632
000000025954 | Нет | Поверка | Тахеометры электронные | GTS-312, GTS-313 | 20427-00 |  |  | Нет | 10632
000000025955 | Нет | Поверка | Тахеометры электронные | GTS-312, GTS-313 | 20427-00 |  |  | Нет | 10209
000000025956 | Нет | Поверка | Тахеометры электронные | GTS-230/N (GTS-233/N, GTS-235/N, GTS-236/N, GTS-239/N) | 21522-05 |  |  | Нет | 10632
000000025957 | Нет | Поверка | Тахеометры электронные | GTS-230/N (GTS-233/N, GTS-235/N, GTS-236/N, GTS-239/N) | 21522-05 |  |  | Нет | 10209
000000025958 | Нет | Поверка | Тахеометры электронные | GTS-212, GTS-213 | 20426-00 |  |  | Нет | 10632
000000025959 | Нет | Поверка | Тахеометры электронные | GTS-102N, GTS-105N | 36225-07 |  |  | Нет | 10632
000000025960 | Нет | Поверка | Тахеометры электронные | GTS-102N, GTS-105N | 36225-07 |  |  | Нет | 10209
000000025961 | Нет | Поверка | Тахеометры электронные | GPT-7501, GPT-7502, GPT-7503, GPT-7505 | 36343-07 |  |  | Нет | 10632
000000025962 | Нет | Поверка | Тахеометры электронные | GPT-7501, GPT-7502, GPT-7503, GPT-7505 | 36343-07 |  |  | Нет | 10209
000000025963 | Нет | Поверка | Тахеометры электронные | GPT-3102N, GPT-3103N, GPT-3105N, GPT-3107N | 38313-08 |  |  | Нет | 10632
000000025964 | Нет | Поверка | Тахеометры электронные | GPT-3102N, GPT-3103N, GPT-3105N, GPT-3107N | 38313-08 |  |  | Нет | 10209
000000025965 | Нет | Поверка | Тахеометры электронные | GeoMax ZOOM20 Pro, GeoMax ZOOM30 Pro, GeoMax ZOOM35 Pro | 56287-14 |  |  | Нет | 10632
000000025966 | Нет | Поверка | Тахеометры электронные | GeoMax ZOOM20 Pro, GeoMax ZOOM30 Pro, GeoMax ZOOM35 Pro | 56287-14 |  |  | Нет | 10209
000000025967 | Нет | Поверка | Тахеометры электронные | GeoMax Zipp20 и GeoMax Zoom20 accXess4 | 63378-16 |  |  | Нет | 10632
000000025968 | Нет | Поверка | Тахеометры электронные | GeoMax Zipp20 и GeoMax Zoom20 accXess4 | 63378-16 |  |  | Нет | 10209
000000025969 | Нет | Поверка | Тахеометры электронные | GeoMax Zipp10 Pro | 57984-14 |  |  | Нет | 10632
000000025970 | Нет | Поверка | Тахеометры электронные | GeoMax Zipp10 Pro | 57984-14 |  |  | Нет | 10209
000000025972 | Нет | Поверка | Тахеометры электронные | GPT-3000 (GPT-3002, GPT-3003, GPT-3005, GPT-3007) | 26845-04 |  |  | Нет | 10632
000000025973 | Нет | Поверка | Тахеометры электронные | GPT-3000 (GPT-3002, GPT-3003, GPT-3005, GPT-3007) | 26845-04 |  |  | Нет | 10209
000000025974 | Нет | Поверка | Тахеометры электронные | Spectra Precision Focus 8 2\, Spectra Precision Focus 6 2\, Spectra Precision Focus 8 5\, Spectra Precision Focus 6 5\, Spectra Precision Focus 6W | 43615-10 |  |  | Нет | 10632
000000025975 | Нет | Поверка | Тахеометры электронные | Spectra Precision Focus 8 2\, Spectra Precision Focus 6 2\, Spectra Precision Focus 8 5\, Spectra Precision Focus 6 5\, Spectra Precision Focus 6W | 43615-10 |  |  | Нет | 10209
000000025976 | Нет | Поверка | Тахеометры электронные | DTM-520 | 18811-99 |  |  | Нет | 10632
000000025977 | Нет | Поверка | Тахеометры электронные | GeoMax ZOOM 20, GeoMax ZOOM 30 | 45232-10 |  |  | Нет | 10632
000000025978 | Нет | Поверка | Тахеометры электронные | GeoMax ZOOM 20, GeoMax ZOOM 30 | 45232-10 |  |  | Нет | 10209
000000025979 | Нет | Поверка | Тахеометры электронные | CX, FX | 49708-12 |  |  | Нет | 10632
000000025980 | Нет | Поверка | Тахеометры электронные | CX, FX | 49708-12 |  |  | Нет | 10209
000000025981 | Нет | Поверка | Тахеометры электронные | ES, OS | 49709-12 |  |  | Нет | 10632
000000025982 | Нет | Поверка | Тахеометры электронные | ES, OS | 49709-12 |  |  | Нет | 10209
000000025983 | Нет | Поверка | Тахеометры электронные | V-225N, V-227N | 38311-08 |  |  | Нет | 10209
000000025984 | Нет | Поверка | Тахеометры электронные | SET1130R3, SET2130R3, SET3130R3, SET4130R3 | 27841-04 |  |  | Нет | 10632
000000025985 | Нет | Поверка | Тахеометры электронные | SET1130R3, SET2130R3, SET3130R3, SET4130R3 | 27841-04 |  |  | Нет | 10209
000000025986 | Нет | Поверка | Тахеометры электронные | 2Та5, 3Та5, 3Та5Р | 15094-08 |  |  | Нет | 10209
000000025987 | Нет | Поверка | Тахеометры электронные | 3600 (Trimble 3601DR, 3602DR, 3603DR/3603DR Arctic, 3605DR/3605DR Arctic) | 38253-08 |  |  | Нет | 10632
000000025988 | Нет | Поверка | Тахеометры электронные | 3600 (Trimble 3601DR, 3602DR, 3603DR/3603DR Arctic, 3605DR/3605DR Arctic) | 38253-08 |  |  | Нет | 10209
000000025989 | Нет | Поверка | Тахеометры электронные | 220 (SET2220, SET3220, SET4220) | 24919-03 |  |  | Нет | 10632
000000025990 | Нет | Поверка | Тахеометры электронные | 220 (SET2220, SET3220, SET4220) | 24919-03 |  |  | Нет | 10209
000000034162 | Нет | Поверка | Тахеометры электронные | CX, мод. CX-102L | 49708-12 |  |  | Нет | 10632
000000034164 | Нет | Поверка | Тахеометры электронные | CX, мод. CX-102L | 49709-12 |  |  | Нет | 10209
000000034165 | Нет | Поверка | Тахеометры электронные | CX, мод. CX-102L | 67610-17 |  |  | Нет | 10209
000000034169 | Нет | Поверка | Тахеометры электронные | CX-102L | 67610-17 |  |  | Нет | 10209
000000034176 | Нет | Поверка | Тахеометры электронные | CX-102 | 67610-17 |  |  | Нет | 10209
000000034915 | Нет | Поверка | Тахеометры электронные | FX, мод. FX-105 | 67610-17 |  |  | Нет | 10209
000000035303 | Нет | Поверка | Тахеометры электронные | Nikon XS 5" | 71875-18 |  |  | Нет | 10209
000000035618 | Нет | Поверка | Тахеометры электронные | Leica FlexLine TS09 plus | 48547-11 |  |  | Нет | 10632
000000035746 | Нет | Поверка | Тахеометры электронные | Nikon XS, мод. Nikon XS 5" | 71875-18 |  |  | Нет | 10209
000000036119 | Нет | Поверка | Тахеометры электронные | SET 600 | 19366-00 |  |  | Нет | 10209
000000036192 | Нет | Поверка | Тахеометры электронные | Leica FlexLine TS06 plus 5" | 65933-16 |  |  | Нет | 10209
000000036313 | Нет | Поверка | Тахеометры электронные | SET530RK3 | 39435-08 |  |  | Нет | 10209
000000036518 | Нет | Поверка | Тахеометры электронные | CX, мод. CX-103 | 49708-12 |  |  | Нет | 10632
000000036568 | Нет | Поверка | Тахеометры электронные | Leica TS11 2" | 64256-16 |  |  | Нет | 10632
000000036592 | Нет | Поверка | Тахеометры электронные | Leica FLEXLINE TS09 RUS | 61405-15 |  |  | Нет | 10209
000000037057 | Нет | Поверка | Тахеометры электронные | Trimble 3605DR | 23168-02 |  |  | Нет | 10209
000000037072 | Нет | Поверка | Тахеометры электронные | GPT-3005N | 26845-05 |  |  | Нет | 10209
000000037163 | Нет | Поверка | Тахеометры электронные | Leica FlexLine TS02 plus, 5" | 65933-16 |  |  | Нет | 10209
000000037470 | Нет | Поверка | Тахеометры электронные | Leica FlexLine TS06 | 40843-09 |  |  | Нет | 10209
000000037926 | Нет | Поверка | Тахеометры электронные | CX, мод. СX-105L | 49708-12 |  |  | Нет | 10209
000000038301 | Нет | Поверка | Тахеометры электронные | Leica FlexLine TS02 | 40843-09 |  |  | Нет | 10209
000000038784 | Нет | Поверка | Тахеометры электронные | SET 500 | 19367-00 |  |  | Нет | 10209
000000038785 | Нет | Поверка | Тахеометры электронные | CX, мод. СX-105 | 49708-12 |  |  | Нет | 10209
000000038799 | Нет | Поверка | Тахеометры электронные | Leica FlexLine TS06 plus | 48547-11 |  |  | Нет | 10209
000000039000 | Нет | Поверка | Тахеометры электронные | 10 (SET510) | 24917-03 |  |  | Нет | 10209
000000039056 | Нет | Поверка | Тахеометры электронные | Leica Builder 505 | 43895-10 |  |  | Нет | 10209
000000039141 | Нет | Поверка | Тахеометры электронные | Nikon DTM-362 | 30852-05 |  |  | Нет | 10632
000000039143 | Нет | Поверка | Тахеометры электронные | Spectra Precision Focus 2 | 69004-17 |  |  | Нет | 10209
000000039526 | Нет | Поверка | Тахеометры электронные | Trimble TS662 | 48781-11 |  |  | Нет | 10632
000000040135 | Нет | Поверка | Тахеометры электронные | TCR 405 | 25135-03 |  |  | Нет | 10209
000000040330 | Нет | Поверка | Тахеометры электронные | SOKKIA TOPCON SET 550RX | 44571-10 |  |  | Нет | 10209
000000040544 | Нет | Поверка | Тахеометры электронные | 30R (SET630R) | 25142-03 |  |  | Нет | 10209
000000040753 | Нет | Поверка | Тахеометры электронные | GPT-3102N | 38313-08 |  |  | Нет | 10632
000000041377 | Нет | Поверка | Тахеометры электронные | Leica FlexLine TS07 RUS | 76988-19 |  |  | Нет | 10209
000000042069 | Нет | Поверка | Тахеометры электронные | Trimble M3 DR 2 | 46124-10 |  |  | Нет | 10632
000000042378 | Нет | Поверка | Тахеометры электронные | Nikon Nivo 5.MW+ | 61915-15 |  |  | Нет | 10209
000000042417 | Нет | Поверка | Тахеометры электронные | Pentax R-1502N | 62166-15 |  |  | Нет | 10632
000000042706 | Нет | Поверка | Тахеометры электронные | Spectra Precision Focus 8 5 | 43615-10 |  |  | Нет | 10209
000000042949 | Нет | Поверка | Тахеометры электронные | Leica FlexLine TS07 | 74762-19 |  |  | Нет | 10632
000000043075 | Нет | Поверка | Тахеометры электронные | 10 (SET610) | 24917-03 |  |  | Нет | 10209
000000043076 | Нет | Поверка | Тахеометры электронные | TCR1203 | 27978-04 |  |  | Нет | 10209
000000043359 | Нет | Поверка | Тахеометры электронные | ES, мод. ES-102L | 49709-12 |  |  | Нет | 10632
000000043582 | Нет | Поверка | Тахеометры электронные | GeoMax Zipp10 Pro | 57984-14 |  |  | Нет | 10209
000000043655 | Нет | Поверка | Тахеометры электронные | iX-502 | 66645-17 |  |  | Нет | 10632
000000043670 | Нет | Поверка | Тахеометры электронные | SOUTH N3 | 77919-20 |  |  | Нет | 10209
000000043743 | Нет | Поверка | Тахеометры электронные | SET2130R3 | 27841-04 |  |  | Нет | 10632
000000043923 | Нет | Поверка | Тахеометры электронные | ES, мод. ES-105 | 49709-12 |  |  | Нет | 10209
000000044285 | Нет | Поверка | Тахеометры электронные | Trimble M3 | 32192-06 |  |  | Нет | 10209
000000044526 | Нет | Поверка | Тахеометры электронные | Nikon DTM-332 | 25018-09 |  |  | Нет | 10209
000000044809 | Нет | Поверка | Тахеометры электронные | Nikon Nivo 5.M | 43616-10 |  |  | Нет | 10209
000000044934 | Нет | Поверка | Тахеометры электронные | ES, мод. ES-105L | 49709-12 |  |  | Нет | 10209
000000045090 | Нет | Поверка | Тахеометры электронные | SET530R3 | 39435-08 |  |  | Нет | 10209
000000045244 | Нет | Поверка | Тахеометры электронные | Sokkia SET530R | 39435-08 |  |  | Нет | 10209
000000045302 | Нет | Поверка | Тахеометры электронные | Leica TS15 | 46981-11 |  |  | Нет | 10632
000000045339 | Нет | Поверка | Тахеометры электронные | Topcon IS-305 | 50579-12 |  |  | Нет | 10209
000000045407 | Нет | Поверка | Тахеометры электронные | Sokkia SET230RK3 | 39435-08 |  |  | Нет | 10209
000000045444 | Нет | Поверка | Тахеометры электронные | 6Та2 | 69401-17 |  |  | Нет | 10632
000000045470 | Нет | Поверка | Тахеометры электронные | CX, мод. СX-106 | 49708-12 |  |  | Нет | 10209
000000045512 | Нет | Поверка | Тахеометры электронные | CX, мод. CХ-102 | 49708-12 |  |  | Нет | 10632
000000045539 | Нет | Поверка | Тахеометры электронные | 30R (SET530R) | 25142-03 |  |  | Нет | 10209
000000045554 | Нет | Поверка | Тахеометры электронные | FX, мод. FX-102 | 67610-17 |  |  | Нет | 10209
000000045577 | Нет | Поверка | Тахеометры электронные | Leica TS11 | 46980-11 |  |  | Нет | 10209
000000045934 | Нет | Поверка | Тахеометры электронные | GTS-239/N | 21522-05 |  |  | Нет | 10632
000000045962 | Нет | Поверка | Тахеометры электронные | Leica FLEXLINE TS06 RUS | 61405-15 |  |  | Нет | 10632
000000046013 | Нет | Поверка | Тахеометры электронные | Nikon Nivo 5.MW | 43616-10 |  |  | Нет | 10209
000000046059 | Нет | Поверка | Тахеометры электронные | CX, мод. СХ-103 | 49708-12 |  |  | Нет | 10632
000000046134 | Нет | Поверка | Тахеометры электронные | Leica TS16 | 61950-15 |  |  | Нет | 10632
000000046339 | Нет | Поверка | Тахеометры электронные | Leica FlexLine TS02 plus 3" | 65933-16 |  |  | Нет | 10632
000000047297 | Нет | Поверка | Тахеометры электронные | NTS-362R6 | 63848-16 |  |  | Нет | 10632
000000047884 | Нет | Поверка | Тахеометры электронные | NTS-375R10 | 63848-16 |  |  | Нет | 10632
000000047957 | Нет | Поверка | Тахеометры электронные | Trimble TS835 | 48781-11 |  |  | Нет | 10209
000000048241 | Нет | Поверка | Тахеометры электронные | GeoMax ZTS602SR | 41770-09 |  |  | Нет | 10632
000000049019 | Нет | Поверка | Тахеометры электронные | GPT-3105N | 38313-08 |  |  | Нет | 10209
000000049123 | Нет | Поверка | Тахеометры электронные | NTS-372R10 | 63848-16 |  |  | Нет | 10632
000000049984 | Нет | Поверка | Тахеометры электронные | Nikon NPR-332 | 39639-08 |  |  | Нет | 10632
000000050732 | Нет | Поверка | Тахеометры электронные | GeoMax Zoom10 | 80522-20 |  |  | Нет | 10632
000000050792 | Нет | Поверка | Тахеометры электронные | CHCNAV CTS-112R4 | 86292-22 |  |  | Нет | 10632
000000051070 | Нет | Поверка | Тахеометры электронные | Spectra Precision Focus 5 | 38977-08 |  |  | Нет | 10209
000000051830 | Нет | Поверка | Тахеометры электронные | Trimble C5 5" W | 71877-18 |  |  | Нет | 10209
000000036410 | Нет | Поверка | Тахеометры электронные под товарным знаком TOPCON серии GM и товарным знаком SOKKIA серий iM, CX-60 | серии iM, iM-105 | 71232-18 |  |  | Нет | 10209
000000046312 | Нет | Поверка | Тахеометры электронные под товарным знаком TOPCON серии GM и товарным знаком SOKKIA серий iM, CX-60 | iM-102L | 71232-18 |  |  | Нет | 10632
000000051456 | Нет | Поверка | Тахеометры электронные под товарным знаком TOPCON серии GM и товарным знаком SOKKIA серий iM, CX-60 | серии GM, GM-55 | 71232-18 |  |  | Нет | 10209
000000014377 | Нет | Калибровка | Тахограф |  | <> |  |  | Нет | 2079
000000017457 | Нет | Поверка выезд | Тахографы | КАСБИ DT-20M | 62922-15 | Диапазон измерений: В полном объёме, погрешность и (или) неопределенность (класс, разряд): В соответствии с описанием типа | В соответствии с описанием типа | Нет | 2376
000000017457 | Нет | Поверка | Тахографы | КАСБИ DT-20M | 62922-15 | Диапазон измерений: В полном объёме, погрешность и (или) неопределенность (класс, разряд): В соответствии с описанием типа | В соответствии с описанием типа | Нет | 2220
000000017458 | Нет | Поверка выезд | Тахографы | ШТРИХ-ТахоRUS | 62921-15 | Диапазон измерений: В полном объёме, погрешность и (или) неопределенность (класс, разряд): В соответствии с описанием типа | В соответствии с описанием типа | Нет | 2376
000000017458 | Нет | Поверка | Тахографы | ШТРИХ-ТахоRUS | 62921-15 | Диапазон измерений: В полном объёме, погрешность и (или) неопределенность (класс, разряд): В соответствии с описанием типа | В соответствии с описанием типа | Нет | 2220
000000017462 | Нет | Поверка | Тахографы | Меркурий ТА-001 | 62917-15 | Диапазон измерений: В полном объёме, погрешность и (или) неопределенность (класс, разряд): В соответствии с описанием типа | В соответствии с описанием типа | Нет | 2220
000000017462 | Нет | Поверка выезд | Тахографы | Меркурий ТА-001 | 62917-15 | Диапазон измерений: В полном объёме, погрешность и (или) неопределенность (класс, разряд): В соответствии с описанием типа | В соответствии с описанием типа | Нет | 2376
000000017467 | Нет | Поверка | Тахографы | Drive 5 | 56640-14 | Диапазон измерений: В полном объёме, погрешность и (или) неопределенность (класс, разряд): В соответствии с описанием типа | В соответствии с описанием типа | Нет | 2220
000000017467 | Нет | Поверка выезд | Тахографы | Drive 5 | 56640-14 | Диапазон измерений: В полном объёме, погрешность и (или) неопределенность (класс, разряд): В соответствии с описанием типа | В соответствии с описанием типа | Нет | 2376
000000017471 | Нет | Поверка выезд | Тахографы | DT-201A | 51379-12 | Диапазон измерений: В полном объёме, погрешность и (или) неопределенность (класс, разряд): В соответствии с описанием типа | В соответствии с описанием типа | Нет | 2376
000000017471 | Нет | Поверка | Тахографы | DT-201A | 51379-12 | Диапазон измерений: В полном объёме, погрешность и (или) неопределенность (класс, разряд): В соответствии с описанием типа | В соответствии с описанием типа | Нет | 2220
000000017477 | Нет | Поверка выезд | Тахографы | MTCO 1324 | 32959-06 | Диапазон измерений: В полном объёме, погрешность и (или) неопределенность (класс, разряд): В соответствии с описанием типа | В соответствии с описанием типа | Нет | 2376
000000017477 | Нет | Поверка | Тахографы | MTCO 1324 | 32959-06 | Диапазон измерений: В полном объёме, погрешность и (или) неопределенность (класс, разряд): В соответствии с описанием типа | В соответствии с описанием типа | Нет | 2220
000000017484 | Нет | Поверка | Тахографы | Кинцле 1318.27 | 17585-08 | Диапазон измерений: В полном объёме, погрешность и (или) неопределенность (класс, разряд): В соответствии с описанием типа | В соответствии с описанием типа | Нет | 2220
000000017484 | Нет | Поверка выезд | Тахографы | Кинцле 1318.27 | 17585-08 | Диапазон измерений: В полном объёме, погрешность и (или) неопределенность (класс, разряд): В соответствии с описанием типа | В соответствии с описанием типа | Нет | 2376
000000039170 | Нет | Поверка выезд | Тахографы | ШТРИХ-ТахоRUS | 62921-15 |  |  | Нет | 2223
000000039170 | Нет | Поверка | Тахографы | ШТРИХ-ТахоRUS | 62921-15 |  |  | Нет | 2079
000000044487 | Нет | Поверка | Тахографы | Drive 5 | 56640-14 | Диапазон измерений: В полном объёме, погрешность и (или) неопределенность (класс, разряд): В соответствии с описанием типа | В соответствии с описанием типа | Нет | 2220
000000044487 | Нет | Поверка выезд | Тахографы | Drive 5 | 56640-14 | Диапазон измерений: В полном объёме, погрешность и (или) неопределенность (класс, разряд): В соответствии с описанием типа | В соответствии с описанием типа | Нет | 2376
Г00000000205 |  | Поверка выезд | Тахографы |  |  |  |  | Нет | 2376
Г00000000205 |  | Поверка | Тахографы |  |  |  |  | Нет | 2220
000000017469 | Нет | Поверка выезд | Тахографы автомобильные электронные | Digital Tachograph SE5000 | 53736-13 | Диапазон измерений: В полном объёме, погрешность и (или) неопределенность (класс, разряд): В соответствии с описанием типа | В соответствии с описанием типа | Нет | 2376
000000017469 | Нет | Поверка | Тахографы автомобильные электронные | Digital Tachograph SE5000 | 53736-13 | Диапазон измерений: В полном объёме, погрешность и (или) неопределенность (класс, разряд): В соответствии с описанием типа | В соответствии с описанием типа | Нет | 2220
000000017474 | Нет | Поверка | Тахографы автомобильные электронные | Stoneridge Electronics 2400 | 35892-07 | Диапазон измерений: В полном объёме, погрешность и (или) неопределенность (класс, разряд): В соответствии с описанием типа | В соответствии с описанием типа | Нет | 2220
000000017474 | Нет | Поверка выезд | Тахографы автомобильные электронные | Stoneridge Electronics 2400 | 35892-07 | Диапазон измерений: В полном объёме, погрешность и (или) неопределенность (класс, разряд): В соответствии с описанием типа | В соответствии с описанием типа | Нет | 2376
000000017454 | Нет | Поверка | Тахографы цифровые | Drive Smart | 62923-15 | Диапазон измерений: В полном объёме, погрешность и (или) неопределенность (класс, разряд): В соответствии с описанием типа | В соответствии с описанием типа | Нет | 2220
000000017454 | Нет | Поверка выезд | Тахографы цифровые | Drive Smart | 62923-15 | Диапазон измерений: В полном объёме, погрешность и (или) неопределенность (класс, разряд): В соответствии с описанием типа | В соответствии с описанием типа | Нет | 2376
000000017460 | Нет | Поверка выезд | Тахографы цифровые | DTCO 3283 | 62919-15 | Диапазон измерений: В полном объёме, погрешность и (или) неопределенность (класс, разряд): В соответствии с описанием типа | В соответствии с описанием типа | Нет | 2376
000000017460 | Нет | Поверка | Тахографы цифровые | DTCO 3283 | 62919-15 | Диапазон измерений: В полном объёме, погрешность и (или) неопределенность (класс, разряд): В соответствии с описанием типа | В соответствии с описанием типа | Нет | 2220
000000017461 | Нет | Поверка выезд | Тахографы цифровые | Drive 5 | 62918-15 | Диапазон измерений: В полном объёме, погрешность и (или) неопределенность (класс, разряд): В соответствии с описанием типа | В соответствии с описанием типа | Нет | 2376
000000017461 | Нет | Поверка | Тахографы цифровые | Drive 5 | 62918-15 | Диапазон измерений: В полном объёме, погрешность и (или) неопределенность (класс, разряд): В соответствии с описанием типа | В соответствии с описанием типа | Нет | 2220
000000017463 | Нет | Поверка выезд | Тахографы цифровые | DTCO 1381 | 62164-15 | Диапазон измерений: В полном объёме, погрешность и (или) неопределенность (класс, разряд): В соответствии с описанием типа | В соответствии с описанием типа | Нет | 2376
000000017463 | Нет | Поверка | Тахографы цифровые | DTCO 1381 | 62164-15 | Диапазон измерений: В полном объёме, погрешность и (или) неопределенность (класс, разряд): В соответствии с описанием типа | В соответствии с описанием типа | Нет | 2220
000000017466 | Нет | Поверка выезд | Тахографы цифровые | DTCO 3283 | 57347-14 | Диапазон измерений: В полном объёме, погрешность и (или) неопределенность (класс, разряд): В соответствии с описанием типа | В соответствии с описанием типа | Нет | 2376
000000017466 | Нет | Поверка | Тахографы цифровые | DTCO 3283 | 57347-14 | Диапазон измерений: В полном объёме, погрешность и (или) неопределенность (класс, разряд): В соответствии с описанием типа | В соответствии с описанием типа | Нет | 2220
000000017468 | Нет | Поверка | Тахографы цифровые | EFAS 4 | 55708-13 | Диапазон измерений: В полном объёме, погрешность и (или) неопределенность (класс, разряд): В соответствии с описанием типа | В соответствии с описанием типа | Нет | 2220
000000017468 | Нет | Поверка выезд | Тахографы цифровые | EFAS 4 | 55708-13 | Диапазон измерений: В полном объёме, погрешность и (или) неопределенность (класс, разряд): В соответствии с описанием типа | В соответствии с описанием типа | Нет | 2376
000000017473 | Нет | Поверка | Тахографы цифровые | ТЦА-02 | 43435-09 | Диапазон измерений: В полном объёме, погрешность и (или) неопределенность (класс, разряд): В соответствии с описанием типа | В соответствии с описанием типа | Нет | 2220
000000017473 | Нет | Поверка выезд | Тахографы цифровые | ТЦА-02 | 43435-09 | Диапазон измерений: В полном объёме, погрешность и (или) неопределенность (класс, разряд): В соответствии с описанием типа | В соответствии с описанием типа | Нет | 2376
000000017476 | Нет | Поверка выезд | Тахографы цифровые | GUSTCO 3281 | 34045-07 | Диапазон измерений: В полном объёме, погрешность и (или) неопределенность (класс, разряд): В соответствии с описанием типа | В соответствии с описанием типа | Нет | 2376
000000017476 | Нет | Поверка | Тахографы цифровые | GUSTCO 3281 | 34045-07 | Диапазон измерений: В полном объёме, погрешность и (или) неопределенность (класс, разряд): В соответствии с описанием типа | В соответствии с описанием типа | Нет | 2220
000000017478 | Нет | Поверка | Тахографы цифровые | ТЦА | 32955-06 | Диапазон измерений: В полном объёме, погрешность и (или) неопределенность (класс, разряд): В соответствии с описанием типа | В соответствии с описанием типа | Нет | 2220
000000017478 | Нет | Поверка выезд | Тахографы цифровые | ТЦА | 32955-06 | Диапазон измерений: В полном объёме, погрешность и (или) неопределенность (класс, разряд): В соответствии с описанием типа | В соответствии с описанием типа | Нет | 2376
000000035330 | Нет | Поверка | Тахографы цифровые | ТЦА-02НК | 62920-15 | Диапазон измерений: В полном объёме, погрешность и (или) неопределенность (класс, разряд): В соответствии с описанием типа | В соответствии с описанием типа | Нет | 2220
000000035330 | Нет | Поверка выезд | Тахографы цифровые | ТЦА-02НК | 62920-15 | Диапазон измерений: В полном объёме, погрешность и (или) неопределенность (класс, разряд): В соответствии с описанием типа | В соответствии с описанием типа | Нет | 2376
000000045076 | Нет | Поверка выезд | Тахографы цифровые | DTCO 3283 | 57347-14 | Диапазон измерений: В полном объёме, погрешность и (или) неопределенность (класс, разряд): В соответствии с описанием типа | В соответствии с описанием типа | Нет | 2376
000000045076 | Нет | Поверка | Тахографы цифровые | DTCO 3283 | 57347-14 | Диапазон измерений: В полном объёме, погрешность и (или) неопределенность (класс, разряд): В соответствии с описанием типа | В соответствии с описанием типа | Нет | 2220
000000017470 | Нет | Поверка | Тахографы электронные | Меркурий ТА-002 | 53379-13 | Диапазон измерений: В полном объёме, погрешность и (или) неопределенность (класс, разряд): В соответствии с описанием типа | В соответствии с описанием типа | Нет | 2220
000000017470 | Нет | Поверка выезд | Тахографы электронные | Меркурий ТА-002 | 53379-13 | Диапазон измерений: В полном объёме, погрешность и (или) неопределенность (класс, разряд): В соответствии с описанием типа | В соответствии с описанием типа | Нет | 2376
000000017479 | Нет | Поверка выезд | Тахографы электронные | ACTIA 028 | 28684-05 | Диапазон измерений: В полном объёме, погрешность и (или) неопределенность (класс, разряд): В соответствии с описанием типа | В соответствии с описанием типа | Нет | 2376
000000017479 | Нет | Поверка | Тахографы электронные | ACTIA 028 | 28684-05 | Диапазон измерений: В полном объёме, погрешность и (или) неопределенность (класс, разряд): В соответствии с описанием типа | В соответствии с описанием типа | Нет | 2220
000000017480 | Нет | Поверка | Тахографы электронные цифровые | DT10 | 25262-03 | Диапазон измерений: В полном объёме, погрешность и (или) неопределенность (класс, разряд): В соответствии с описанием типа | В соответствии с описанием типа | Нет | 2220
000000017480 | Нет | Поверка выезд | Тахографы электронные цифровые | DT10 | 25262-03 | Диапазон измерений: В полном объёме, погрешность и (или) неопределенность (класс, разряд): В соответствии с описанием типа | В соответствии с описанием типа | Нет | 2376
000000003184 | Нет | Калибровка | ТАХОМЕТР, СТЕНДОВЫЕ ТСФУ |  | <> |  |  | Нет | 2079
000000003175 | Нет | Калибровка | ТАХОМЕТРЫ |  | <> |  |  | Нет | 1227
000000027671 | Нет | Поверка | Тахометры | ATT-6000 | 27264-04 | Диапазон измерений: (10-99999) об/мин, погрешность и (или) неопределенность (класс, разряд): ПГ ± 0,05% | ПГ ± 0,05% | Нет | 792
000000029720 | Нет | Поверка | Тахометры | ATT серии 6000 | 27264-04 | Диапазон измерений: (10 20000) мин-1, погрешность и (или) неопределенность (класс, разряд): ± (0,1 % + 1 е.м.р.) | ± (0,1 % + 1 е.м.р.) | Нет | 792
000000043252 | Нет | Поверка | Тахометры | 9ЧП, СК-751 | 751-52 | Диапазон измерений: В полном объёме, погрешность и (или) неопределенность (класс, разряд): В соответствии с описанием типа | В соответствии с описанием типа | Нет | 792
000000046825 | Нет | Поверка | Тахометры | АТТ серии 6000 | 27264-11 | Диапазон измерений: до 100 000 об/мин, погрешность и (или) неопределенность (класс, разряд): 0,1 % | 0,1 % | Нет | 792
000000050405 | Нет | Поверка | Тахометры магнитные | ИО-30 | 1071-57 |  |  | Нет | 792
000000003187 | Нет | Поверка | Тахометры магнитоиндукционные | 8ТМ | 4666-96 | Диапазон измерений: В полном объёме, погрешность и (или) неопределенность (класс, разряд): В соответствии с описанием типа | В соответствии с описанием типа | Нет | 792
000000040247 | Нет | Поверка | Тахометры магнитоиндукционные | ТМ | 4667-96 | Диапазон измерений: В полном объёме, погрешность и (или) неопределенность (класс, разряд): В соответствии с описанием типа | В соответствии с описанием типа | Нет | 792
000000042990 | Нет | Поверка | Тахометры магнитоиндукционные | ТЭ-4В | 20686-00 | Диапазон измерений: В полном объёме, погрешность и (или) неопределенность (класс, разряд): В соответствии с описанием типа | В соответствии с описанием типа | Нет | 792
000000042989 | Нет | Поверка | Тахометры магнитоиндукционные дистанционные | ТМи | 1599-90 | Диапазон измерений: В полном объёме, погрешность и (или) неопределенность (класс, разряд): В соответствии с описанием типа | В соответствии с описанием типа | Нет | 792
000000003196 | Нет | Калибровка | ТАХОМЕТРЫ МЕХАНИЧЕСКИЕ |  | <> |  |  | Нет | 357
000000003182 | Нет | Калибровка | Тахометры РВТ |  | <> |  |  | Нет | 4779
000000003194 | Нет | Поверка | Тахометры ручные оптические | ДО-01Р | 18932-05 | Диапазон измерений: В полном объёме, погрешность и (или) неопределенность (класс, разряд): В соответствии с описанием типа | В соответствии с описанием типа | Нет | 792
000000051192 | Нет | Поверка | Тахометры специалиста по лифтам и эскалаторам цифровые | СС6208А | 87953-23 |  |  | Нет | 792
000000003176 | Нет | Поверка | Тахометры стробоскопические | ТСт-100 | 6584-78 |  |  | Нет | 1227
000000047042 | Нет | Поверка | Тахометры цифровые микропроцессорные | ТД5 | 63186-16 |  |  | Нет | 792
Г00000000204 |  | Поверка | Тахометры цифровые, оптические |  |  |  |  | Нет | 792
000000003198 | Нет | Калибровка | ТАХОМЕТРЫ ЧАСОВЫЕ |  | <> |  |  | Нет | 387
000000003200 | Нет | Поверка | Тахометры часовые | ТЧ10-Р | 3111-72 |  |  | Нет | 387
000000038708 | Нет | Поверка | Тахометры часовые | ТЧ10-Р | 3111-12 | Диапазон измерений: В полном объёме, погрешность и (или) неопределенность (класс, разряд): В соответствии с описанием типа | В соответствии с описанием типа | Нет | 792
000000038712 | Нет | Поверка | Тахометры часовые | ТЧ10-Р | 3111-72 | Диапазон измерений: В полном объёме, погрешность и (или) неопределенность (класс, разряд): В соответствии с описанием типа | В соответствии с описанием типа | Нет | 792
000000051163 | Нет | Поверка | Тахометры часовые | ТЧ10-Р | 3111-01 |  |  | Нет | 792
000000048524 | Нет | Поверка | Тахометры электрические | К17 | 1552-61 |  |  | Нет | 792
000000003183 | Нет | Поверка | Тахометры электронные | РВТ | 8349-81 |  |  | Нет | 4779
000000003186 | Нет | Поверка | Тахометры электронные | Testo | 48431-11 | Диапазон измерений: В полном объёме, погрешность и (или) неопределенность (класс, разряд): В соответствии с описанием типа | В соответствии с описанием типа | Нет | 792
000000029695 | Нет | Поверка | Тахометры электронные | Testo-460 | 48431-11 | Диапазон измерений: 30 000 об/мин, погрешность и (или) неопределенность (класс, разряд): ±0,02% | ±0,02% | Нет | 792
000000035643 | Нет | Поверка | Тахометры электронные | Testo | 48431-11 | Диапазон измерений: В полном объёме, погрешность и (или) неопределенность (класс, разряд): В соответствии с описанием типа | В соответствии с описанием типа | Нет | 792
000000039625 | Нет | Поверка | Тахометры электронные | ПрофКиП ТЦ-34, ПрофКиП ТЦ-34В, ПрофКиП ТЦ-35, ПрофКиП ТЦ-35В, ПрофКиП ТЦ-36, ПрофКиП ТЦ-36В, ПрофКиП ТЦ-54, ПрофКиП ТЦ-55 | 54909-13 | Диапазон измерений: В полном объёме, погрешность и (или) неопределенность (класс, разряд): В соответствии с описанием типа | В соответствии с описанием типа | Нет | 792
000000041558 | Нет | Поверка | Тахометры электронные | 251.3813 и его мод. 252.3813, 253.3813, 254.3813, 255.3813, 256.3813, 257.3813, 258.3813, 259.3813 | 10506-92 | Диапазон измерений: В полном объёме, погрешность и (или) неопределенность (класс, разряд): В соответствии с описанием типа | В соответствии с описанием типа | Нет | 792
000000042220 | Нет | Поверка | Тахометры электронные | ПТ8040 | 54168-13 | Диапазон измерений: В полном объёме, погрешность и (или) неопределенность (класс, разряд): В соответствии с описанием типа | В соответствии с описанием типа | Нет | 792
000000042422 | Нет | Поверка | Тахометры электронные | ТЭСА-1 | 19952-11 | Диапазон измерений: В полном объёме, погрешность и (или) неопределенность (класс, разряд): В соответствии с описанием типа | В соответствии с описанием типа | Нет | 792
000000043666 | Нет | Поверка | Тахометры электронные | ТЭМП-4 | 11346-03 | Диапазон измерений: В полном объёме, погрешность и (или) неопределенность (класс, разряд): В соответствии с описанием типа | В соответствии с описанием типа | Нет | 792
000000044481 | Нет | Поверка | Тахометры электронные | ТЭСА-1 | 19952-00 | Диапазон измерений: В полном объёме, погрешность и (или) неопределенность (класс, разряд): В соответствии с описанием типа | В соответствии с описанием типа | Нет | 792
000000045241 | Нет | Поверка | Тахометры электронные | 251.3813 | 10506-97 | Диапазон измерений: В полном объёме, погрешность и (или) неопределенность (класс, разряд): В соответствии с описанием типа | В соответствии с описанием типа | Нет | 792
000000048644 | Нет | Поверка | Тахометры электронные | ТЭ-Д | 10142-88 |  |  | Нет | 792
000000049240 | Нет | Поверка | Тахометры электронные | ТХ193 (13.3813, ТХ148, 20.3813) | 8825-82 |  |  | Нет | 792
000000039426 | Нет | Калибровка выезд | Твердомер Роквелла тип РВ | тип РВ |  |  |  | Нет | 1608
000000039426 | Нет | Калибровка | Твердомер Роквелла тип РВ | тип РВ |  |  |  | Нет | 1608
Г00000000239 |  | Калибровка выезд | Твердомер стационарный (калибровка) |  |  |  |  | Нет | 1608
Г00000000239 |  | Калибровка | Твердомер стационарный (калибровка) |  |  |  |  | Нет | 1608
000000003115 | Нет | Калибровка | Твердомер электронный переносной |  | <> |  |  | Нет | 2418
000000003115 | Нет | Калибровка выезд | Твердомер электронный переносной |  | <> |  |  | Нет | 2541
000000029021 | Нет | Калибровка выезд | Твердомер-компаратор | ТК (3JR) |  | Диапазон измерений: 150 кгс, погрешность и (или) неопределенность (класс, разряд): Шк. С и В ПГ 0,1% е.т. ПГ 0 | Шк. С и В ПГ 0,1% е.т. ПГ 0 | Нет | 1608
000000029021 | Нет | Калибровка | Твердомер-компаратор | ТК (3JR) |  | Диапазон измерений: 150 кгс, погрешность и (или) неопределенность (класс, разряд): Шк. С и В ПГ 0,1% е.т. ПГ 0 | Шк. С и В ПГ 0,1% е.т. ПГ 0 | Нет | 1608
000000029022 | Нет | Калибровка выезд | Твердомер-компаратор | ТР (3JR) |  | Диапазон измерений: 150 кгс, погрешность и (или) неопределенность (класс, разряд): Шк. С и В ПГ 0,1% е.т.ПГ 0, | Шк. С и В ПГ 0,1% е.т.ПГ 0, | Нет | 1608
000000029022 | Нет | Калибровка | Твердомер-компаратор | ТР (3JR) |  | Диапазон измерений: 150 кгс, погрешность и (или) неопределенность (класс, разряд): Шк. С и В ПГ 0,1% е.т.ПГ 0, | Шк. С и В ПГ 0,1% е.т.ПГ 0, | Нет | 1608
000000029037 | Нет | Калибровка выезд | Твердомер-компаратор | TNS |  | Диапазон измерений: 100 кгс, погрешность и (или) неопределенность (класс, разряд): Шк. N и Т | Шк. N и Т | Нет | 1608
000000029037 | Нет | Калибровка | Твердомер-компаратор | TNS |  | Диапазон измерений: 100 кгс, погрешность и (или) неопределенность (класс, разряд): Шк. N и Т | Шк. N и Т | Нет | 1608
000000029040 | Нет | Калибровка | Твердомер-компаратор | TNS |  | Диапазон измерений: 100 кгс, погрешность и (или) неопределенность (класс, разряд): Шк. N и Т ПГ 0,2 % | Шк. N и Т ПГ 0,2 % | Нет | 1608
000000029040 | Нет | Калибровка выезд | Твердомер-компаратор | TNS |  | Диапазон измерений: 100 кгс, погрешность и (или) неопределенность (класс, разряд): Шк. N и Т ПГ 0,2 % | Шк. N и Т ПГ 0,2 % | Нет | 1608
000000029041 | Нет | Калибровка | Твердомер-компаратор | ТК (4M) |  | Диапазон измерений: 150 кгс, погрешность и (или) неопределенность (класс, разряд): Шк. С и В ПГ 0,1% е.т.Шк. А | Шк. С и В ПГ 0,1% е.т.Шк. А | Нет | 1608
000000029041 | Нет | Калибровка выезд | Твердомер-компаратор | ТК (4M) |  | Диапазон измерений: 150 кгс, погрешность и (или) неопределенность (класс, разряд): Шк. С и В ПГ 0,1% е.т.Шк. А | Шк. С и В ПГ 0,1% е.т.Шк. А | Нет | 1608
000000003065 | Нет | Поверка выезд | Твердомеры |  |  | Диапазон измерений: 1 шкала, погрешность и (или) неопределенность (класс, разряд): В соответствии с описанием типа | В соответствии с описанием типа | Нет | 1608
000000003065 | Нет | Поверка | Твердомеры |  |  | Диапазон измерений: 1 шкала, погрешность и (или) неопределенность (класс, разряд): В соответствии с описанием типа | В соответствии с описанием типа | Нет | 1608
000000003108 | Нет | Поверка | Твердомеры | HPA, HPAS, HPE II Shore A | 34009-07 | Диапазон измерений: В полном объёме, погрешность и (или) неопределенность (класс, разряд): В соответствии с описанием типа | В соответствии с описанием типа | Нет | 1524
000000003108 | Нет | Поверка выезд | Твердомеры | HPA, HPAS, HPE II Shore A | 34009-07 | Диапазон измерений: В полном объёме, погрешность и (или) неопределенность (класс, разряд): В соответствии с описанием типа | В соответствии с описанием типа | Нет | 1608
000000003130 | Нет | Поверка выезд | Твердомеры | Константа К5Д | 23006-02 | Диапазон измерений: В полном объёме, погрешность и (или) неопределенность (класс, разряд): В соответствии с описанием типа | В соответствии с описанием типа | Нет | 2541
000000003130 | Нет | Поверка | Твердомеры | Константа К5Д | 23006-02 | Диапазон измерений: В полном объёме, погрешность и (или) неопределенность (класс, разряд): В соответствии с описанием типа | В соответствии с описанием типа | Нет | 2418
000000017704 | Нет | Поверка | Твердомеры | HP-A, HP-AS, HPE II Shore A | 34009-12 | Диапазон измерений: 1 шкала, погрешность и (или) неопределенность (класс, разряд): В соответствии с описанием типа | В соответствии с описанием типа | Нет | 1464
000000017704 | Нет | Поверка выезд | Твердомеры | HP-A, HP-AS, HPE II Shore A | 34009-12 | Диапазон измерений: 1 шкала, погрешность и (или) неопределенность (класс, разряд): В соответствии с описанием типа | В соответствии с описанием типа | Нет | 1464
000000017707 | Нет | Поверка выезд | Твердомеры | ТК-2 | 1245-59 | Диапазон измерений: 1 шкала, погрешность и (или) неопределенность (класс, разряд): В соответствии с описанием типа | В соответствии с описанием типа | Нет | 1608
000000017707 | Нет | Поверка | Твердомеры | ТК-2 | 1245-59 | Диапазон измерений: 1 шкала, погрешность и (или) неопределенность (класс, разряд): В соответствии с описанием типа | В соответствии с описанием типа | Нет | 1608
000000017713 | Нет | Поверка | Твердомеры | ИТР | 60664-15 | Диапазон измерений: 1 шкала, погрешность и (или) неопределенность (класс, разряд): В соответствии с описанием типа | В соответствии с описанием типа | Нет | 1608
000000017713 | Нет | Поверка выезд | Твердомеры | ИТР | 60664-15 | Диапазон измерений: 1 шкала, погрешность и (или) неопределенность (класс, разряд): В соответствии с описанием типа | В соответствии с описанием типа | Нет | 1608
000000017722 | Нет | Поверка выезд | Твердомеры | ТП, ТП-2 | 541-50 | Диапазон измерений: 1 шкала, погрешность и (или) неопределенность (класс, разряд): В соответствии с описанием типа | В соответствии с описанием типа | Нет | 1608
000000017722 | Нет | Поверка | Твердомеры | ТП, ТП-2 | 541-50 | Диапазон измерений: 1 шкала, погрешность и (или) неопределенность (класс, разряд): В соответствии с описанием типа | В соответствии с описанием типа | Нет | 1608
000000040040 | Нет | Поверка | Твердомеры | ТКМ-359 | 31764-06 | Диапазон измерений: В полном объёме, погрешность и (или) неопределенность (класс, разряд): В соответствии с описанием типа | В соответствии с описанием типа | Нет | 2418
000000040040 | Нет | Поверка выезд | Твердомеры | ТКМ-359 | 31764-06 | Диапазон измерений: В полном объёме, погрешность и (или) неопределенность (класс, разряд): В соответствии с описанием типа | В соответствии с описанием типа | Нет | 2541
000000041990 | Нет | Поверка | Твердомеры | HP-A, HP-AS, HPE II Shore A | 34009-12 | Диапазон измерений: В полном объёме, погрешность и (или) неопределенность (класс, разряд): В соответствии с описанием типа | В соответствии с описанием типа | Нет | 1524
000000041990 | Нет | Поверка выезд | Твердомеры | HP-A, HP-AS, HPE II Shore A | 34009-12 | Диапазон измерений: В полном объёме, погрешность и (или) неопределенность (класс, разряд): В соответствии с описанием типа | В соответствии с описанием типа | Нет | 1608
000000046727 | Нет | Поверка выезд | Твердомеры | ТК | 606-50 |  |  | Нет | 1608
000000046727 | Нет | Поверка | Твердомеры | ТК | 606-50 |  |  | Нет | 1608
000000049193 | Нет | Поверка | Твердомеры | ТКМ-459 | 31763-06 | Диапазон измерений: HRC, HB, HV, погрешность и (или) неопределенность (класс, разряд): В соответствии с описанием типа | В соответствии с описанием типа | Нет | 2418
000000049193 | Нет | Поверка выезд | Твердомеры | ТКМ-459 | 31763-06 | Диапазон измерений: HRC, HB, HV, погрешность и (или) неопределенность (класс, разряд): В соответствии с описанием типа | В соответствии с описанием типа | Нет | 2541
000000050313 | Нет | Поверка | Твердомеры | AutoBrin | 88861-23 |  |  | Нет | 2418
000000050313 | Нет | Поверка выезд | Твердомеры | AutoBrin | 88861-23 |  |  | Нет | 2541
000000017720 | Нет | Поверка | Твердомеры Бринелля | NEXUS 3200 BIOS, NEXUS 3200XLM BIOS, NEXUS 3001XLM-IMP | 58488-14 | Диапазон измерений: 1 шкала, погрешность и (или) неопределенность (класс, разряд): В соответствии с описанием типа | В соответствии с описанием типа | Нет | 1608
000000017720 | Нет | Поверка выезд | Твердомеры Бринелля | NEXUS 3200 BIOS, NEXUS 3200XLM BIOS, NEXUS 3001XLM-IMP | 58488-14 | Диапазон измерений: 1 шкала, погрешность и (или) неопределенность (класс, разряд): В соответствии с описанием типа | В соответствии с описанием типа | Нет | 1608
000000017721 | Нет | Поверка выезд | Твердомеры Бринелля | BH3000 | 54781-13 | Диапазон измерений: 1 шкала, погрешность и (или) неопределенность (класс, разряд): В соответствии с описанием типа | В соответствии с описанием типа | Нет | 1608
000000017721 | Нет | Поверка | Твердомеры Бринелля | BH3000 | 54781-13 | Диапазон измерений: 1 шкала, погрешность и (или) неопределенность (класс, разряд): В соответствии с описанием типа | В соответствии с описанием типа | Нет | 1608
000000044548 | Нет | Поверка | Твердомеры Бринелля | ТБ Tochline | 77355-20 | Диапазон измерений: 1 шкала, погрешность и (или) неопределенность (класс, разряд): В соответствии с описанием типа | В соответствии с описанием типа | Нет | 1608
000000044548 | Нет | Поверка выезд | Твердомеры Бринелля | ТБ Tochline | 77355-20 | Диапазон измерений: 1 шкала, погрешность и (или) неопределенность (класс, разряд): В соответствии с описанием типа | В соответствии с описанием типа | Нет | 1608
000000017723 | Нет | Поверка | Твердомеры Виккерса | FV | 46987-11 | Диапазон измерений: 1 шкала, погрешность и (или) неопределенность (класс, разряд): В соответствии с описанием типа | В соответствии с описанием типа | Нет | 1608
000000017723 | Нет | Поверка выезд | Твердомеры Виккерса | FV | 46987-11 | Диапазон измерений: 1 шкала, погрешность и (или) неопределенность (класс, разряд): В соответствии с описанием типа | В соответствии с описанием типа | Нет | 1608
000000017730 | Нет | Поверка выезд | Твердомеры Виккерса | DuraScan 10, DuraScan 20, DuraScan 50, DuraScan 70, DuraScan 80 | 44331-10 | Диапазон измерений: 1 шкала, погрешность и (или) неопределенность (класс, разряд): В соответствии с описанием типа | В соответствии с описанием типа | Нет | 1608
000000017730 | Нет | Поверка | Твердомеры Виккерса | DuraScan 10, DuraScan 20, DuraScan 50, DuraScan 70, DuraScan 80 | 44331-10 | Диапазон измерений: 1 шкала, погрешность и (или) неопределенность (класс, разряд): В соответствии с описанием типа | В соответствии с описанием типа | Нет | 1608
000000039618 | Нет | Поверка | Твердомеры Виккерса | HV-10, HVS-10, HV-30, HV-50, HVS-50 | 32693-06 | Диапазон измерений: 1 шкала, погрешность и (или) неопределенность (класс, разряд): В соответствии с описанием типа | В соответствии с описанием типа | Нет | 1608
000000039618 | Нет | Поверка выезд | Твердомеры Виккерса | HV-10, HVS-10, HV-30, HV-50, HVS-50 | 32693-06 | Диапазон измерений: 1 шкала, погрешность и (или) неопределенность (класс, разряд): В соответствии с описанием типа | В соответствии с описанием типа | Нет | 1608
000000041400 | Нет | Поверка выезд | Твердомеры Виккерса | FALCON 503, FALCON 508, FALCON 511 | 64866-16 | Диапазон измерений: 1 шкала, погрешность и (или) неопределенность (класс, разряд): В соответствии с описанием типа | В соответствии с описанием типа | Нет | 1608
000000041400 | Нет | Поверка | Твердомеры Виккерса | FALCON 503, FALCON 508, FALCON 511 | 64866-16 | Диапазон измерений: 1 шкала, погрешность и (или) неопределенность (класс, разряд): В соответствии с описанием типа | В соответствии с описанием типа | Нет | 1608
000000049581 | Нет | Поверка | Твердомеры Виккерса | ZHV 30-M, ZHV 30-S, ZHV 30-A, ZHV 50-M, ZHV 50-S, ZHV 50-A | 52986-13 |  |  | Нет | 1608
000000049581 | Нет | Поверка выезд | Твердомеры Виккерса | ZHV 30-M, ZHV 30-S, ZHV 30-A, ZHV 50-M, ZHV 50-S, ZHV 50-A | 52986-13 |  |  | Нет | 1608
000000049613 | Нет | Поверка выезд | Твердомеры Виккерса | DURASCAN-10 G5, DURASCAN-20 G5, DURASCAN-50 G5, DURASCAN-70 G5, DURASCAN-80 G5 | 66017-16 |  |  | Нет | 2541
000000049613 | Нет | Поверка | Твердомеры Виккерса | DURASCAN-10 G5, DURASCAN-20 G5, DURASCAN-50 G5, DURASCAN-70 G5, DURASCAN-80 G5 | 66017-16 |  |  | Нет | 2418
000000003125 | Нет | Поверка | Твердомеры динамические малогабаритные | ТДМ-2 | 21469-01 | Диапазон измерений: В полном объёме, погрешность и (или) неопределенность (класс, разряд): В соответствии с описанием типа | В соответствии с описанием типа | Нет | 2418
000000003125 | Нет | Поверка выезд | Твердомеры динамические малогабаритные | ТДМ-2 | 21469-01 | Диапазон измерений: В полном объёме, погрешность и (или) неопределенность (класс, разряд): В соответствии с описанием типа | В соответствии с описанием типа | Нет | 2541
000000017681 | Нет | Поверка выезд | Твердомеры динамические малогабаритные | ТДМ-2 | 21469-12 | Диапазон измерений: В полном объёме, погрешность и (или) неопределенность (класс, разряд): В соответствии с описанием типа | В соответствии с описанием типа | Нет | 2541
000000017681 | Нет | Поверка | Твердомеры динамические малогабаритные | ТДМ-2 | 21469-12 | Диапазон измерений: В полном объёме, погрешность и (или) неопределенность (класс, разряд): В соответствии с описанием типа | В соответствии с описанием типа | Нет | 2418
000000017688 | Нет | Поверка | Твердомеры динамические малогабаритные | 54-359М | 15482-96 | Диапазон измерений: В полном объёме, погрешность и (или) неопределенность (класс, разряд): В соответствии с описанием типа | В соответствии с описанием типа | Нет | 2418
000000017688 | Нет | Поверка выезд | Твердомеры динамические малогабаритные | 54-359М | 15482-96 | Диапазон измерений: В полном объёме, погрешность и (или) неопределенность (класс, разряд): В соответствии с описанием типа | В соответствии с описанием типа | Нет | 2541
000000034412 | Нет | Поверка выезд | Твердомеры динамические малогабаритные | ТДМ-1 | 16977-98 | Диапазон измерений: В полном объёме, погрешность и (или) неопределенность (класс, разряд): В соответствии с описанием типа | В соответствии с описанием типа | Нет | 2541
000000034412 | Нет | Поверка | Твердомеры динамические малогабаритные | ТДМ-1 | 16977-98 | Диапазон измерений: В полном объёме, погрешность и (или) неопределенность (класс, разряд): В соответствии с описанием типа | В соответствии с описанием типа | Нет | 2418
000000050001 | Нет | Поверка выезд | Твердомеры динамические малогабаритные | ТДМ-3 | 35549-07 |  |  | Нет | 2541
000000050001 | Нет | Поверка | Твердомеры динамические малогабаритные | ТДМ-3 | 35549-07 |  |  | Нет | 2418
000000051136 | Нет | Поверка | Твердомеры для резины | ТИР | 793-66 |  |  | Нет | 1524
000000051136 | Нет | Поверка выезд | Твердомеры для резины | ТИР | 793-66 |  |  | Нет | 1608
000000045012 | Нет | Поверка | Твердомеры маятниковые лакокрасочных покрытий по методу Кенига-Персоза | Константа МТ1 | 45390-10 | Диапазон измерений: В полном объёме, погрешность и (или) неопределенность (класс, разряд): В соответствии с описанием типа | В соответствии с описанием типа | Нет | 2418
000000045012 | Нет | Поверка выезд | Твердомеры маятниковые лакокрасочных покрытий по методу Кенига-Персоза | Константа МТ1 | 45390-10 | Диапазон измерений: В полном объёме, погрешность и (или) неопределенность (класс, разряд): В соответствии с описанием типа | В соответствии с описанием типа | Нет | 2541
000000017689 | Нет | Поверка | Твердомеры портативные | TH 130, TH 132, TH 134, TH 140B, TH 150, TH 160, TH 200 | 24250-03 | Диапазон измерений: В полном объёме, погрешность и (или) неопределенность (класс, разряд): В соответствии с описанием типа | В соответствии с описанием типа | Нет | 2418
000000017689 | Нет | Поверка выезд | Твердомеры портативные | TH 130, TH 132, TH 134, TH 140B, TH 150, TH 160, TH 200 | 24250-03 | Диапазон измерений: В полном объёме, погрешность и (или) неопределенность (класс, разряд): В соответствии с описанием типа | В соответствии с описанием типа | Нет | 2541
000000017693 | Нет | Поверка | Твердомеры портативные | Equostat | 48098-11 | Диапазон измерений: В полном объёме, погрешность и (или) неопределенность (класс, разряд): В соответствии с описанием типа | В соответствии с описанием типа | Нет | 2418
000000017693 | Нет | Поверка выезд | Твердомеры портативные | Equostat | 48098-11 | Диапазон измерений: В полном объёме, погрешность и (или) неопределенность (класс, разряд): В соответствии с описанием типа | В соответствии с описанием типа | Нет | 2541
000000038286 | Нет | Поверка выезд | Твердомеры портативные | TH 200 | 24250-03 | Диапазон измерений: В полном объёме, погрешность и (или) неопределенность (класс, разряд): В соответствии с описанием типа | В соответствии с описанием типа | Нет | 1608
000000038286 | Нет | Поверка | Твердомеры портативные | TH 200 | 24250-03 | Диапазон измерений: В полном объёме, погрешность и (или) неопределенность (класс, разряд): В соответствии с описанием типа | В соответствии с описанием типа | Нет | 1524
000000046893 | Нет | Поверка выезд | Твердомеры портативные | Equotip 550 | 62323-15 | Диапазон измерений: HRC, HB, погрешность и (или) неопределенность (класс, разряд): +-2 HRC | +-2 HRC | Нет | 2541
000000046893 | Нет | Поверка | Твердомеры портативные | Equotip 550 | 62323-15 | Диапазон измерений: HRC, HB, погрешность и (или) неопределенность (класс, разряд): +-2 HRC | +-2 HRC | Нет | 2418
000000048868 | Нет | Поверка | Твердомеры портативные | EQUOTIP 3 | 38765-08 |  |  | Нет | 2418
000000048868 | Нет | Поверка выезд | Твердомеры портативные | EQUOTIP 3 | 38765-08 |  |  | Нет | 2541
000000017675 | Нет | Поверка выезд | Твердомеры портативные динамические | МЕТ-Д1, МЕТ-Д1А | 22736-12 | Диапазон измерений: В полном объёме, погрешность и (или) неопределенность (класс, разряд): В соответствии с описанием типа | В соответствии с описанием типа | Нет | 2541
000000017675 | Нет | Поверка | Твердомеры портативные динамические | МЕТ-Д1, МЕТ-Д1А | 22736-12 | Диапазон измерений: В полном объёме, погрешность и (или) неопределенность (класс, разряд): В соответствии с описанием типа | В соответствии с описанием типа | Нет | 2418
000000017692 | Нет | Поверка выезд | Твердомеры портативные динамические | Equotip 2, Equotip 3 | 56664-14 | Диапазон измерений: В полном объёме, погрешность и (или) неопределенность (класс, разряд): В соответствии с описанием типа | В соответствии с описанием типа | Нет | 2541
000000017692 | Нет | Поверка | Твердомеры портативные динамические | Equotip 2, Equotip 3 | 56664-14 | Диапазон измерений: В полном объёме, погрешность и (или) неопределенность (класс, разряд): В соответствии с описанием типа | В соответствии с описанием типа | Нет | 2418
000000017696 | Нет | Поверка | Твердомеры портативные динамические | DynaMIC, DynaMIC DL | 55212-13 | Диапазон измерений: В полном объёме, погрешность и (или) неопределенность (класс, разряд): В соответствии с описанием типа | В соответствии с описанием типа | Нет | 2418
000000017696 | Нет | Поверка выезд | Твердомеры портативные динамические | DynaMIC, DynaMIC DL | 55212-13 | Диапазон измерений: В полном объёме, погрешность и (или) неопределенность (класс, разряд): В соответствии с описанием типа | В соответствии с описанием типа | Нет | 2541
000000017697 | Нет | Поверка выезд | Твердомеры портативные динамические | DynaPOCKET | 55153-13 | Диапазон измерений: В полном объёме, погрешность и (или) неопределенность (класс, разряд): В соответствии с описанием типа | В соответствии с описанием типа | Нет | 2541
000000017697 | Нет | Поверка | Твердомеры портативные динамические | DynaPOCKET | 55153-13 | Диапазон измерений: В полном объёме, погрешность и (или) неопределенность (класс, разряд): В соответствии с описанием типа | В соответствии с описанием типа | Нет | 2418
000000036472 | Нет | Поверка | Твердомеры портативные динамические | ТКМ-359 | 48898-12 | Диапазон измерений: В полном объёме, погрешность и (или) неопределенность (класс, разряд): В соответствии с описанием типа | В соответствии с описанием типа | Нет | 2418
000000036472 | Нет | Поверка выезд | Твердомеры портативные динамические | ТКМ-359 | 48898-12 | Диапазон измерений: В полном объёме, погрешность и (или) неопределенность (класс, разряд): В соответствии с описанием типа | В соответствии с описанием типа | Нет | 2541
000000049163 | Нет | Поверка выезд | Твердомеры портативные динамические | МЕТ-Д1, МЕТ-Д1А | 22736-07 | Диапазон измерений: HRC, HB,HV, HSD, погрешность и (или) неопределенность (класс, разряд): в соответствии с описанием типа | в соответствии с описанием типа | Нет | 2541
000000049163 | Нет | Поверка | Твердомеры портативные динамические | МЕТ-Д1, МЕТ-Д1А | 22736-07 | Диапазон измерений: HRC, HB,HV, HSD, погрешность и (или) неопределенность (класс, разряд): в соответствии с описанием типа | в соответствии с описанием типа | Нет | 2418
000000050000 | Нет | Поверка выезд | Твердомеры портативные динамические | Equotip Piccolo, Equotip Piccolo 2, Equotip Bambino, Equotip Bambino 2 | 56665-14 |  |  | Нет | 2541
000000050000 | Нет | Поверка | Твердомеры портативные динамические | Equotip Piccolo, Equotip Piccolo 2, Equotip Bambino, Equotip Bambino 2 | 56665-14 |  |  | Нет | 2418
000000003129 | Нет | Поверка выезд | Твердомеры портативные комбинированные | МЕТ-УД | 22737-02 | Диапазон измерений: В полном объёме, погрешность и (или) неопределенность (класс, разряд): В соответствии с описанием типа | В соответствии с описанием типа | Нет | 2541
000000003129 | Нет | Поверка | Твердомеры портативные комбинированные | МЕТ-УД | 22737-02 | Диапазон измерений: В полном объёме, погрешность и (или) неопределенность (класс, разряд): В соответствии с описанием типа | В соответствии с описанием типа | Нет | 2418
000000017695 | Нет | Поверка | Твердомеры портативные комбинированные | MIC 20 | 35172-13 | Диапазон измерений: В полном объёме, погрешность и (или) неопределенность (класс, разряд): В соответствии с описанием типа | В соответствии с описанием типа | Нет | 2418
000000017695 | Нет | Поверка выезд | Твердомеры портативные комбинированные | MIC 20 | 35172-13 | Диапазон измерений: В полном объёме, погрешность и (или) неопределенность (класс, разряд): В соответствии с описанием типа | В соответствии с описанием типа | Нет | 2541
000000036644 | Нет | Поверка выезд | Твердомеры портативные комбинированные | МЕТ-УД, МЕТ-УДА | 22737-12 | Диапазон измерений: В полном объёме, погрешность и (или) неопределенность (класс, разряд): В соответствии с описанием типа | В соответствии с описанием типа | Нет | 2541
000000036644 | Нет | Поверка | Твердомеры портативные комбинированные | МЕТ-УД, МЕТ-УДА | 22737-12 | Диапазон измерений: В полном объёме, погрешность и (или) неопределенность (класс, разряд): В соответствии с описанием типа | В соответствии с описанием типа | Нет | 2418
000000041314 | Нет | Поверка | Твердомеры портативные комбинированные | МЕТ-УД, МЕТ-УДА | 22737-07 | Диапазон измерений: В полном объёме, погрешность и (или) неопределенность (класс, разряд): В соответствии с описанием типа | В соответствии с описанием типа | Нет | 2418
000000041314 | Нет | Поверка выезд | Твердомеры портативные комбинированные | МЕТ-УД, МЕТ-УДА | 22737-07 | Диапазон измерений: В полном объёме, погрешность и (или) неопределенность (класс, разряд): В соответствии с описанием типа | В соответствии с описанием типа | Нет | 2541
000000049549 | Нет | Поверка выезд | Твердомеры портативные комбинированные | MIC 20 | 35172-07 |  |  | Нет | 2541
000000049549 | Нет | Поверка | Твердомеры портативные комбинированные | MIC 20 | 35172-07 |  |  | Нет | 2418
000000003122 | Нет | Поверка | Твердомеры портативные ультразвуковые | МЕТ-У1 | 19623-00 | Диапазон измерений: В полном объёме, погрешность и (или) неопределенность (класс, разряд): В соответствии с описанием типа | В соответствии с описанием типа | Нет | 2418
000000003122 | Нет | Поверка выезд | Твердомеры портативные ультразвуковые | МЕТ-У1 | 19623-00 | Диапазон измерений: В полном объёме, погрешность и (или) неопределенность (класс, разряд): В соответствии с описанием типа | В соответствии с описанием типа | Нет | 2541
000000017684 | Нет | Поверка выезд | Твердомеры портативные ультразвуковые | Константа ТУ | 40554-09 | Диапазон измерений: В полном объёме, погрешность и (или) неопределенность (класс, разряд): В соответствии с описанием типа | В соответствии с описанием типа | Нет | 2541
000000017684 | Нет | Поверка | Твердомеры портативные ультразвуковые | Константа ТУ | 40554-09 | Диапазон измерений: В полном объёме, погрешность и (или) неопределенность (класс, разряд): В соответствии с описанием типа | В соответствии с описанием типа | Нет | 2418
000000017687 | Нет | Поверка | Твердомеры портативные ультразвуковые | ТКМ-459 | 48907-12 | Диапазон измерений: В полном объёме, погрешность и (или) неопределенность (класс, разряд): В соответствии с описанием типа | В соответствии с описанием типа | Нет | 2418
000000017687 | Нет | Поверка выезд | Твердомеры портативные ультразвуковые | ТКМ-459 | 48907-12 | Диапазон измерений: В полном объёме, погрешность и (или) неопределенность (класс, разряд): В соответствии с описанием типа | В соответствии с описанием типа | Нет | 2541
000000017698 | Нет | Поверка выезд | Твердомеры портативные ультразвуковые | Инатест | 43690-10 | Диапазон измерений: В полном объёме, погрешность и (или) неопределенность (класс, разряд): В соответствии с описанием типа | В соответствии с описанием типа | Нет | 2541
000000017698 | Нет | Поверка | Твердомеры портативные ультразвуковые | Инатест | 43690-10 | Диапазон измерений: В полном объёме, погрешность и (или) неопределенность (класс, разряд): В соответствии с описанием типа | В соответствии с описанием типа | Нет | 2418
000000034152 | Нет | Поверка выезд | Твердомеры портативные ультразвуковые | МЕТ-У1, МЕТ-У1А | 19623-07 | Диапазон измерений: В полном объёме, погрешность и (или) неопределенность (класс, разряд): В соответствии с описанием типа | В соответствии с описанием типа | Нет | 2541
000000034152 | Нет | Поверка | Твердомеры портативные ультразвуковые | МЕТ-У1, МЕТ-У1А | 19623-07 | Диапазон измерений: В полном объёме, погрешность и (или) неопределенность (класс, разряд): В соответствии с описанием типа | В соответствии с описанием типа | Нет | 2418
000000038046 | Нет | Поверка | Твердомеры портативные ультразвуковые | МЕТ-У1, МЕТ-У1А | 19623-12 | Диапазон измерений: В полном объёме, погрешность и (или) неопределенность (класс, разряд): В соответствии с описанием типа | В соответствии с описанием типа | Нет | 2418
000000038046 | Нет | Поверка выезд | Твердомеры портативные ультразвуковые | МЕТ-У1, МЕТ-У1А | 19623-12 | Диапазон измерений: В полном объёме, погрешность и (или) неопределенность (класс, разряд): В соответствии с описанием типа | В соответствии с описанием типа | Нет | 2541
000000017714 | Нет | Поверка выезд | Твердомеры Роквелла | TH500, TH550, TH300, TH301, HR-150A | 37519-08 | Диапазон измерений: 1 шкала, погрешность и (или) неопределенность (класс, разряд): В соответствии с описанием типа | В соответствии с описанием типа | Нет | 1608
000000017714 | Нет | Поверка | Твердомеры Роквелла | TH500, TH550, TH300, TH301, HR-150A | 37519-08 | Диапазон измерений: 1 шкала, погрешность и (или) неопределенность (класс, разряд): В соответствии с описанием типа | В соответствии с описанием типа | Нет | 1608
000000032724 | Нет | Поверка выезд | Твердомеры Роквелла | ТР Tochline | 76606-19 | Диапазон измерений: от 70 HRA до 93 HRA, от 20 HRB до 100 HRB, от 20 HRC до 70 HRC, погрешность и (или) неопределенность (класс, разряд): +- 1,2 HRA; +-2,0 HRB; +-1,0 HRC | +- 1,2 HRA; +-2,0 HRB; +-1,0 HRC | Нет | 1608
000000032724 | Нет | Поверка | Твердомеры Роквелла | ТР Tochline | 76606-19 | Диапазон измерений: от 70 HRA до 93 HRA, от 20 HRB до 100 HRB, от 20 HRC до 70 HRC, погрешность и (или) неопределенность (класс, разряд): +- 1,2 HRA; +-2,0 HRB; +-1,0 HRC | +- 1,2 HRA; +-2,0 HRB; +-1,0 HRC | Нет | 1608
000000037314 | Нет | Поверка | Твердомеры Роквелла | HR-150A | 37519-08 | Диапазон измерений: 1 шкала, погрешность и (или) неопределенность (класс, разряд): В соответствии с описанием типа | В соответствии с описанием типа | Нет | 1608
000000037314 | Нет | Поверка выезд | Твердомеры Роквелла | HR-150A | 37519-08 | Диапазон измерений: 1 шкала, погрешность и (или) неопределенность (класс, разряд): В соответствии с описанием типа | В соответствии с описанием типа | Нет | 1608
000000038343 | Нет | Калибровка выезд | Твердомеры Роквелла | ТР 5008 | 50319-12 | Диапазон измерений: в соответствии с ОТ, погрешность и (или) неопределенность (класс, разряд): - | - | Нет | 1608
000000038343 | Нет | Калибровка | Твердомеры Роквелла | ТР 5008 | 50319-12 | Диапазон измерений: в соответствии с ОТ, погрешность и (или) неопределенность (класс, разряд): - | - | Нет | 1608
000000042907 | Нет | Поверка выезд | Твердомеры Роквелла | FR-1eL | 59129-14 | Диапазон измерений: 1 шкала, погрешность и (или) неопределенность (класс, разряд): В соответствии с описанием типа | В соответствии с описанием типа | Нет | 1608
000000042907 | Нет | Поверка | Твердомеры Роквелла | FR-1eL | 59129-14 | Диапазон измерений: 1 шкала, погрешность и (или) неопределенность (класс, разряд): В соответствии с описанием типа | В соответствии с описанием типа | Нет | 1608
000000044556 | Нет | Поверка | Твердомеры Роквелла | ТР Tochline | 76606-19 | Диапазон измерений: 1 шкала, погрешность и (или) неопределенность (класс, разряд): В соответствии с описанием типа | В соответствии с описанием типа | Нет | 1608
000000044556 | Нет | Поверка выезд | Твердомеры Роквелла | ТР Tochline | 76606-19 | Диапазон измерений: 1 шкала, погрешность и (или) неопределенность (класс, разряд): В соответствии с описанием типа | В соответствии с описанием типа | Нет | 1608
000000046895 | Нет | Поверка выезд | Твердомеры Роквелла | KB 150 R | 70714-18 | Диапазон измерений: Роквелл, погрешность и (или) неопределенность (класс, разряд): 1,0 - 2,0 HRC | 1,0 - 2,0 HRC | Нет | 1608
000000046895 | Нет | Поверка | Твердомеры Роквелла | KB 150 R | 70714-18 | Диапазон измерений: Роквелл, погрешность и (или) неопределенность (класс, разряд): 1,0 - 2,0 HRC | 1,0 - 2,0 HRC | Нет | 1608
000000038195 | Нет | Поверка выезд | Твердомеры Роквелла и Бринелля | ТРБ 5010 и ТРБ 5010А | 50397-12 | Диапазон измерений: 1 шкала, погрешность и (или) неопределенность (класс, разряд): В соответствии с описанием типа | В соответствии с описанием типа | Нет | 1608
000000038195 | Нет | Поверка | Твердомеры Роквелла и Бринелля | ТРБ 5010 и ТРБ 5010А | 50397-12 | Диапазон измерений: 1 шкала, погрешность и (или) неопределенность (класс, разряд): В соответствии с описанием типа | В соответствии с описанием типа | Нет | 1608
000000017727 | Нет | Поверка | Твердомеры Роквелла и Супер-Роквелла | DuraJet 10 | 63406-16 | Диапазон измерений: 1 шкала, погрешность и (или) неопределенность (класс, разряд): В соответствии с описанием типа | В соответствии с описанием типа | Нет | 1608
000000017727 | Нет | Поверка выезд | Твердомеры Роквелла и Супер-Роквелла | DuraJet 10 | 63406-16 | Диапазон измерений: 1 шкала, погрешность и (или) неопределенность (класс, разряд): В соответствии с описанием типа | В соответствии с описанием типа | Нет | 1608
000000039432 | Нет | Поверка выезд | Твердомеры Роквелла и Супер-Роквелла | KB-150R | 50601-12 | Диапазон измерений: 1 шкала, погрешность и (или) неопределенность (класс, разряд): В соответствии с описанием типа | В соответствии с описанием типа | Нет | 1608
000000039432 | Нет | Поверка | Твердомеры Роквелла и Супер-Роквелла | KB-150R | 50601-12 | Диапазон измерений: 1 шкала, погрешность и (или) неопределенность (класс, разряд): В соответствии с описанием типа | В соответствии с описанием типа | Нет | 1608
000000049582 | Нет | Поверка | Твердомеры Роквелла и Супер-Роквелла | DuraJet | 44330-10 |  |  | Нет | 1608
000000049582 | Нет | Поверка выезд | Твердомеры Роквелла и Супер-Роквелла | DuraJet | 44330-10 |  |  | Нет | 1608
000000017734 | Нет | Поверка выезд | Твердомеры стационарные | 251 VRSD | 29622-05 |  |  | Нет | 3216
000000040372 | Нет | Поверка выезд | Твердомеры стационарные | 600MRD | 32692-06 | Диапазон измерений: 1 шкала, погрешность и (или) неопределенность (класс, разряд): В соответствии с описанием типа | В соответствии с описанием типа | Нет | 1608
000000040372 | Нет | Поверка | Твердомеры стационарные | 600MRD | 32692-06 | Диапазон измерений: 1 шкала, погрешность и (или) неопределенность (класс, разряд): В соответствии с описанием типа | В соответствии с описанием типа | Нет | 1608
000000050440 | Нет | Поверка | Твердомеры стационарные | NOVOTEST TС-БРВ, ТС-БРВ-Ц | 79285-20 |  |  | Нет | 2418
000000050440 | Нет | Поверка выезд | Твердомеры стационарные | NOVOTEST TС-БРВ, ТС-БРВ-Ц | 79285-20 |  |  | Нет | 2541
Г00000000238 |  | Поверка выезд | Твердомеры стационарные |  |  |  |  | Нет | 1608
Г00000000238 |  | Поверка | Твердомеры стационарные |  |  |  |  | Нет | 1608
000000017719 | Нет | Поверка выезд | Твердомеры стационарные Бринелля | TH600, HB3000B | 37520-08 | Диапазон измерений: 1 шкала, погрешность и (или) неопределенность (класс, разряд): В соответствии с описанием типа | В соответствии с описанием типа | Нет | 1608
000000017719 | Нет | Поверка | Твердомеры стационарные Бринелля | TH600, HB3000B | 37520-08 | Диапазон измерений: 1 шкала, погрешность и (или) неопределенность (класс, разряд): В соответствии с описанием типа | В соответствии с описанием типа | Нет | 1608
000000042750 | Нет | Поверка выезд | Твердомеры стационарные Роквелла | NR3 D, AT 130 DR/DSR, АТ 200 DR/DSR | 25481-03 | Диапазон измерений: 1 шкала, погрешность и (или) неопределенность (класс, разряд): В соответствии с описанием типа | В соответствии с описанием типа | Нет | 1608
000000042750 | Нет | Поверка | Твердомеры стационарные Роквелла | NR3 D, AT 130 DR/DSR, АТ 200 DR/DSR | 25481-03 | Диапазон измерений: 1 шкала, погрешность и (или) неопределенность (класс, разряд): В соответствии с описанием типа | В соответствии с описанием типа | Нет | 1608
000000047489 | Нет | Поверка | Твердомеры стационарные Роквелла | NOVOTEST TС-Р, TС-Р-Ц | 79284-20 |  |  | Нет | 1608
000000047489 | Нет | Поверка выезд | Твердомеры стационарные Роквелла | NOVOTEST TС-Р, TС-Р-Ц | 79284-20 |  |  | Нет | 1608
000000017733 | Нет | Поверка выезд | Твердомеры стационарные универсальные | HBRV-187,5; HBRVU-187,5 | 37518-08 |  |  | Нет | 3216
000000034069 | Нет | Поверка выезд | Твердомеры стационарные универсальные | Duramin-500 | 38042-08 | Диапазон измерений: В полном объёме, погрешность и (или) неопределенность (класс, разряд): В соответствии с описанием типа | В соответствии с описанием типа | Нет | 2541
000000034069 | Нет | Поверка | Твердомеры стационарные универсальные | Duramin-500 | 38042-08 | Диапазон измерений: В полном объёме, погрешность и (или) неопределенность (класс, разряд): В соответствии с описанием типа | В соответствии с описанием типа | Нет | 2418
Г00000001578 |  | Поверка выезд | Твердомеры стационарные универсальные |  |  |  |  | Нет | 3216
Г00000001578 |  | Калибровка выезд | Твердомеры стационарные универсальные |  |  |  |  | Нет | 3216
000000017699 | Нет | Поверка выезд | Твердомеры универсальные | NOVOTEST Т | 57858-14 | Диапазон измерений: В полном объёме, погрешность и (или) неопределенность (класс, разряд): В соответствии с описанием типа | В соответствии с описанием типа | Нет | 2541
000000017699 | Нет | Поверка | Твердомеры универсальные | NOVOTEST Т | 57858-14 | Диапазон измерений: В полном объёме, погрешность и (или) неопределенность (класс, разряд): В соответствии с описанием типа | В соответствии с описанием типа | Нет | 2418
000000017735 | Нет | Поверка выезд | Твердомеры универсальные | DuraVision 30, DuraVision 300, DuraVision 350 | 51057-12 |  |  | Нет | 3216
000000039700 | Нет | Поверка выезд | Твердомеры универсальные | МЕТОЛАБ 701, МЕТОЛАБ 702, МЕТОЛАБ 703 | 68619-17 | Диапазон измерений: 1 шкала, погрешность и (или) неопределенность (класс, разряд): В соответствии с описанием типа | В соответствии с описанием типа | Нет | 1608
000000039700 | Нет | Поверка | Твердомеры универсальные | МЕТОЛАБ 701, МЕТОЛАБ 702, МЕТОЛАБ 703 | 68619-17 | Диапазон измерений: 1 шкала, погрешность и (или) неопределенность (класс, разряд): В соответствии с описанием типа | В соответствии с описанием типа | Нет | 1608
000000044060 | Нет | Поверка | Твердомеры универсальные | NOVOTEST T | 75567-19 | Диапазон измерений: В полном объёме, погрешность и (или) неопределенность (класс, разряд): В соответствии с описанием типа | В соответствии с описанием типа | Нет | 2418
000000044060 | Нет | Поверка выезд | Твердомеры универсальные | NOVOTEST T | 75567-19 | Диапазон измерений: В полном объёме, погрешность и (или) неопределенность (класс, разряд): В соответствии с описанием типа | В соответствии с описанием типа | Нет | 2541
000000047579 | Нет | Поверка | Твердомеры универсальные | УТ 5011 и УТ 5011А | 50398-12 |  |  | Нет | 1608
000000047579 | Нет | Поверка выезд | Твердомеры универсальные | УТ 5011 и УТ 5011А | 50398-12 |  |  | Нет | 1608
000000049884 | Нет | Поверка | Твердомеры универсальные | Duravision-20 G5, Duravision-200 G5, Duravision-250 G5, Duravision-30 G5, Duravision-300 G5, Duravision-350 G5 | 68953-17 |  |  | Нет | 2418
000000049884 | Нет | Поверка выезд | Твердомеры универсальные | Duravision-20 G5, Duravision-200 G5, Duravision-250 G5, Duravision-30 G5, Duravision-300 G5, Duravision-350 G5 | 68953-17 |  |  | Нет | 2541
000000051796 | Нет | Поверка выезд | Твердомеры универсальные | DRM, EX, RSD и RS-SD | 78760-20 |  |  | Нет | 1608
000000051796 | Нет | Поверка | Твердомеры универсальные | DRM, EX, RSD и RS-SD | 78760-20 |  |  | Нет | 1608
000000051797 | Нет | Поверка выезд | Твердомеры цифровые | LD 3000 | 62045-15 |  |  | Нет | 1608
000000051797 | Нет | Поверка | Твердомеры цифровые | LD 3000 | 62045-15 |  |  | Нет | 1608
000000017715 | Нет | Поверка выезд | Твердомеры шариковые | ТШ-2 | 1239-59 | Диапазон измерений: 1 шкала, погрешность и (или) неопределенность (класс, разряд): В соответствии с описанием типа | В соответствии с описанием типа | Нет | 1608
000000017715 | Нет | Поверка | Твердомеры шариковые | ТШ-2 | 1239-59 | Диапазон измерений: 1 шкала, погрешность и (или) неопределенность (класс, разряд): В соответствии с описанием типа | В соответствии с описанием типа | Нет | 1608
000000017677 | Нет | Поверка выезд | Твердомеры электронные малогабаритные переносные | ТЭМП-2, ТЭМП-3, ТЭМП-4 | 35890-07 | Диапазон измерений: В полном объёме, погрешность и (или) неопределенность (класс, разряд): В соответствии с описанием типа | В соответствии с описанием типа | Нет | 2541
000000017677 | Нет | Поверка | Твердомеры электронные малогабаритные переносные | ТЭМП-2, ТЭМП-3, ТЭМП-4 | 35890-07 | Диапазон измерений: В полном объёме, погрешность и (или) неопределенность (класс, разряд): В соответствии с описанием типа | В соответствии с описанием типа | Нет | 2418
000000039187 | Нет | Поверка | Твердомеры электронные малогабаритные переносные | ТЭМП-2, ТЭМП-3, ТЭМП-4 | 35890-13 | Диапазон измерений: В полном объёме, погрешность и (или) неопределенность (класс, разряд): В соответствии с описанием типа | В соответствии с описанием типа | Нет | 2418
000000039187 | Нет | Поверка выезд | Твердомеры электронные малогабаритные переносные | ТЭМП-2, ТЭМП-3, ТЭМП-4 | 35890-13 | Диапазон измерений: В полном объёме, погрешность и (или) неопределенность (класс, разряд): В соответствии с описанием типа | В соответствии с описанием типа | Нет | 2541
000000043041 | Нет | Поверка выезд | Твердомеры электронные малогабаритные переносные | ТЭМП-2 | 15711-96 | Диапазон измерений: В полном объёме, погрешность и (или) неопределенность (класс, разряд): В соответствии с описанием типа | В соответствии с описанием типа | Нет | 2541
000000043041 | Нет | Поверка | Твердомеры электронные малогабаритные переносные | ТЭМП-2 | 15711-96 | Диапазон измерений: В полном объёме, погрешность и (или) неопределенность (класс, разряд): В соответствии с описанием типа | В соответствии с описанием типа | Нет | 2418
000000049612 | Нет | Поверка выезд | Твердомеры электронные малогабаритные переносные | ТЭМП-3 | 17956-98 |  |  | Нет | 2541
000000049612 | Нет | Поверка | Твердомеры электронные малогабаритные переносные | ТЭМП-3 | 17956-98 |  |  | Нет | 2418
000000049789 | Нет | Поверка выезд | Твердомеры электронные малогабаритные переносные | ТЭМП-4 | 23739-02 |  |  | Нет | 2541
000000049789 | Нет | Поверка | Твердомеры электронные малогабаритные переносные | ТЭМП-4 | 23739-02 |  |  | Нет | 2418
000000005075 | Нет | Ремонт | ТЕКУЩИЙ РЕМОНТ ФХ СИ I категории сложности |  |  | Диапазон измерений: Соответсвует описанию типа, погрешность и (или) неопределенность (класс, разряд): - |  | Нет | 2367
000000005077 | Нет | Ремонт | ТЕКУЩИЙ РЕМОНТ ФХ СИ II категории сложности |  |  | Диапазон измерений: Соответсвует описанию типа, погрешность и (или) неопределенность (класс, разряд): - |  | Нет | 4737
000000005073 | Нет | Ремонт | ТЕКУЩИЙ РЕМОНТ ФХ СИ III категории сложности |  |  | Диапазон измерений: Соответсвует описанию типа, погрешность и (или) неопределенность (класс, разряд): - |  | Нет | 7110
000000044596 | Нет | Поверка | Тележки весоповерочные | ТВП-2 | 74015-19 | Диапазон измерений: 2000 кг, погрешность и (или) неопределенность (класс, разряд): Класс точности М1 | Класс точности М1 | Нет | 1746
000000044596 | Нет | Поверка выезд | Тележки весоповерочные | ТВП-2 | 74015-19 | Диапазон измерений: 2000 кг, погрешность и (или) неопределенность (класс, разряд): Класс точности М1 | Класс точности М1 | Нет | 1746
000000043999 | Нет | Поверка выезд | Тележки весоповерочные самоходные | ТВПС-2000 | 29999-05 | Диапазон измерений: 2000 кг, погрешность и (или) неопределенность (класс, разряд): Класс точности М1 | Класс точности М1 | Нет | 1746
000000043999 | Нет | Поверка | Тележки весоповерочные самоходные | ТВПС-2000 | 29999-05 | Диапазон измерений: 2000 кг, погрешность и (или) неопределенность (класс, разряд): Класс точности М1 | Класс точности М1 | Нет | 1746
000000044268 | Нет | Поверка | Тележки весоповерочные самоходные | ТВПС-2000 | 29999-10 | Диапазон измерений: 2000 кг, погрешность и (или) неопределенность (класс, разряд): Класс точности М1 | Класс точности М1 | Нет | 1746
000000044268 | Нет | Поверка выезд | Тележки весоповерочные самоходные | ТВПС-2000 | 29999-10 | Диапазон измерений: 2000 кг, погрешность и (или) неопределенность (класс, разряд): Класс точности М1 | Класс точности М1 | Нет | 1746
000000050159 | Нет | Поверка | Тензиометр цифровой | K9 | 31213-06 |  |  | Нет | 2499
000000050159 | Нет | Поверка выезд | Тензиометр цифровой | K9 | 31213-06 |  |  | Нет | 2499
000000050137 | Нет | Метрологический контроль состояния | Тензиометры | K20 и K20S | 64396-16 |  |  | Нет | 5004
000000050137 | Нет | Поверка | Тензиометры | K20 и K20S | 64396-16 |  |  | Нет | 4680
000000050137 | Нет | Поверка выезд | Тензиометры | K20 и K20S | 64396-16 |  |  | Нет | 5004
000000000413 | Нет | Поверка | Теодолиты | 2Т5К | 5243-76 |  |  | Нет | 5418
000000000415 | Нет | Поверка | Теодолиты | 2Т30, 2Т30П | 5305-85 |  |  | Нет | 4440
000000000416 | Нет | Поверка | Теодолиты | 3Т2КА | 11469-88 |  |  | Нет | 5853
000000000417 | Нет | Поверка | Теодолиты | 3Т2КП | 19762-00 |  |  | Нет | 5853
000000000418 | Нет | Поверка | Теодолиты | 3Т2КП, 3Т5КП | 19762-00 |  |  | Нет | 5418
000000000420 | Нет | Поверка | Теодолиты | 3Т2КП, 3Т2КА, 3Т5КП | 45283-10 |  |  | Нет | 5418
000000000421 | Нет | Поверка | Теодолиты | 4Т15П | 18399-99 |  |  | Нет | 4440
000000000422 | Нет | Поверка | Теодолиты | 4Т30П | 5305-95 |  |  | Нет | 4440
000000000432 | Нет | Поверка | Теодолиты | DJD2, DJD5, DJD10, DJD20 | 33023-06 |  |  | Нет | 4440
000000000445 | Нет | Поверка | Теодолиты | Т-15 | 3308-72 |  |  | Нет | 4440
000000000447 | Нет | Поверка | Теодолиты | Т5, Т5К и Т30 | 2680-70 |  |  | Нет | 4440
000000035022 | Нет | Поверка | Теодолиты | Hilti POT 10 | 51476-12 |  |  | Нет | 5418
000000035027 | Нет | Поверка | Теодолиты | Hilti POT 10 | 51476-12 |  |  | Нет | 5418
000000035857 | Нет | Поверка | Теодолиты | 3Т5КП | 11450-88 |  |  | Нет | 5418
000000037018 | Нет | Поверка | Теодолиты | 3Т2КП | 19762-00 |  |  | Нет | 5853
000000038283 | Нет | Поверка | Теодолиты | 4Т30П | 5305-95 |  |  | Нет | 4440
000000038329 | Нет | Поверка | Теодолиты | 2Т30П | 5305-85 |  |  | Нет | 4440
000000038756 | Нет | Поверка | Теодолиты | 2Т30 | 5305-85 |  |  | Нет | 4440
000000039065 | Нет | Поверка | Теодолиты | 3Т5КП | 45283-10 |  |  | Нет | 5418
000000042423 | Нет | Поверка | Теодолиты | 2Т5К | 5243-76 |  |  | Нет | 5418
000000045459 | Нет | Поверка | Теодолиты | 4Т15П | 18399-99 |  |  | Нет | 5418
000000045770 | Нет | Поверка | Теодолиты | 3Т2КП | 11470-88 |  |  | Нет | 5853
000000048749 | Нет | Поверка | Теодолиты | 3Т5КП | 45283-15 |  |  | Нет | 5418
000000049137 | Нет | Поверка | Теодолиты | 3Т2КА | 11469-88 |  |  | Нет | 5853
Г00000000329 |  | Поверка | Теодолиты (ПГ 5 сек) |  |  |  |  | Нет | 5418
Г00000001148 |  | Калибровка | Теодолиты (ПГ 5 сек) (К) |  |  |  |  | Нет | 5418
Г00000000330 |  | Поверка | Теодолиты (ПГ более 5 сек) |  |  |  |  | Нет | 4440
Г00000001149 |  | Калибровка | Теодолиты (ПГ более 5 сек) (К) |  |  |  |  | Нет | 4440
Г00000000331 |  | Поверка | Теодолиты (ПГ менее 5 сек) |  |  |  |  | Нет | 5853
Г00000001150 |  | Калибровка | Теодолиты (ПГ менее 5 сек) (К) |  |  |  |  | Нет | 5853
000000000429 | Нет | Поверка | Теодолиты оптические | ADA Prof-X15 | 50321-12 |  |  | Нет | 4440
000000000426 | Нет | Поверка | Теодолиты электронные | ADA DigiTeo-2, ADA DigiTeo-5, ADA DigiTeo-10, ADA DigiTeo-20 | 50322-12 |  |  | Нет | 5418
000000000428 | Нет | Поверка | Теодолиты электронные | ADA DigiTeo-2, ADA DigiTeo-5, ADA DigiTeo-10, ADA DigiTeo-20 | 50322-12 |  |  | Нет | 4440
000000000430 | Нет | Поверка | Теодолиты электронные | DJD2, DJD5, DJD10, DJD20 | 50323-12 |  |  | Нет | 5853
000000000431 | Нет | Поверка | Теодолиты электронные | CONDTROL iTEO 2, iTEO 5, iTEO 10 | 56786-14 |  |  | Нет | 5418
000000000433 | Нет | Поверка | Теодолиты электронные | DT202C, DT205С | 34772-07 |  |  | Нет | 5853
000000000434 | Нет | Поверка | Теодолиты электронные | DT202C, DT205С | 34772-07 |  |  | Нет | 5418
000000000435 | Нет | Поверка | Теодолиты электронные | Geobox TE02, Geobox TE05, Geobox TE20 | 34963-07 |  |  | Нет | 5418
000000000436 | Нет | Поверка | Теодолиты электронные | RGK Т-05, RGK Т-20 | 46966-11 |  |  | Нет | 5418
000000000437 | Нет | Поверка | Теодолиты электронные | RGK T-02, RGK Т-05, RGK Т-20 | 55445-13 |  |  | Нет | 4440
000000000441 | Нет | Поверка | Теодолиты электронные | VEGA TEO 10, VEGA TEO 20 | 31061-06 |  |  | Нет | 4440
000000000444 | Нет | Поверка | Теодолиты электронные | ET-02, ET-05 | 32304-06 |  |  | Нет | 5418
000000000450 | Нет | Поверка | Теодолиты электронные | VEGA TEO 5A, VEGA TEO 5 | 29128-05 |  |  | Нет | 5418
000000000451 | Нет | Поверка | Теодолиты электронные | VEGA Teo5B, VEGA Teo20B | 49327-12 |  |  | Нет | 5418
000000000454 | Нет | Поверка | Теодолиты электронные | VEGA Teo5B, VEGA Teo20B | 49327-12 |  |  | Нет | 4440
000000024635 | Нет | Поверка | Теодолиты электронные | EFT-21T, EFT-51T | 57950-14 |  |  | Нет | 5853
000000034597 | Нет | Поверка | Теодолиты электронные | VEGA Teo5B | 49327-12 |  |  | Нет | 5418
000000034601 | Нет | Поверка | Теодолиты электронные | VEGA Teo20B | 49327-12 |  |  | Нет | 4440
000000035063 | Нет | Поверка | Теодолиты электронные | ЕТ-02 | 32304-06 |  |  | Нет | 5853
000000035309 | Нет | Поверка | Теодолиты электронные | VEGA TEO 20 | 31061-06 |  |  | Нет | 4440
000000035924 | Нет | Поверка | Теодолиты электронные | DT205C | 34772-07 |  |  | Нет | 5418
000000037533 | Нет | Поверка | Теодолиты электронные | VEGA TEO 5 | 29128-05 |  |  | Нет | 5418
000000038690 | Нет | Поверка | Теодолиты электронные | ADA DigiTeo-20 | 50322-12 |  |  | Нет | 4440
000000040278 | Нет | Поверка | Теодолиты электронные | DJD2 | 50323-12 |  |  | Нет | 5853
000000041616 | Нет | Поверка | Теодолиты электронные | RGK T-02 | 73115-18 |  |  | Нет | 5853
000000041820 | Нет | Поверка | Теодолиты электронные | RGK T-02 | 55445-13 |  |  | Нет | 5853
000000044849 | Нет | Поверка | Теодолиты электронные | RGK Т-05 | 46966-11 |  |  | Нет | 5418
000000045668 | Нет | Поверка | Теодолиты электронные | EFT-21T | 57950-14 |  |  | Нет | 5853
000000045940 | Нет | Поверка | Теодолиты электронные | CONDTROL iTEO 5 | 56786-14 |  |  | Нет | 5418
000000046499 | Нет | Поверка | Теодолиты электронные | RGK Т-20 | 73115-18 |  |  | Нет | 4440
000000000423 | Нет | Поверка | Теодолиты электронные цифровые | 56-DGT2, 56-DGT10 | 39621-08 |  |  | Нет | 5853
000000000425 | Нет | Поверка | Теодолиты электронные цифровые | 56-DGT2, 56-DGT10 | 39621-08 |  |  | Нет | 4440
000000040279 | Нет | Поверка | Теодолиты электронные цифровые | 56-DGT10 | 39621-08 |  |  | Нет | 4440
000000039137 | Нет | Поверка | Тепловизор 32х31 модели DT-9868 | Тепловизор 32х31 модели DT-9868 |  |  |  | Нет | 21084
000000039137 | Нет | Калибровка | Тепловизор 32х31 модели DT-9868 | Тепловизор 32х31 модели DT-9868 |  |  |  | Нет | 21084
000000041685 | Нет | Поверка | Тепловизор 32х31 модели DT-9868 |  |  |  |  | Нет | 21084
000000041685 | Нет | Калибровка | Тепловизор 32х31 модели DT-9868 |  |  |  |  | Нет | 21084
000000043893 | Нет | Калибровка | Тепловизор для дистанционной проверки температуры тела Guide T120H | Тепловизор для дистанционной проверки температуры тела Guide T120H |  |  |  | Нет | 5634
000000043893 | Нет | Поверка | Тепловизор для дистанционной проверки температуры тела Guide T120H | Тепловизор для дистанционной проверки температуры тела Guide T120H |  |  |  | Нет | 5634
000000035762 | Нет | Калибровка | Тепловизор модели DT-867 |  |  |  |  | Нет | 21084
000000035762 | Нет | Поверка | Тепловизор модели DT-867 |  |  |  |  | Нет | 21084
000000031782 | Нет | Калибровка | Тепловизоры | Fluke, мод. Fluke Ti9, Fluke Ti10, Fluke Ti25, Fluke TiR, Fluke TiR1, Fluke TiR2FT, Fluke TiR3FT, Fluke TiR4FT, Fluke TiRx, Fluke Ti32, Fluke TiR32 | 38603-09 | Диапазон измерений: от минус 30°С до плюс 1100°С, погрешность и (или) неопределенность (класс, разряд): в соответствии с описанием типа | в соответствии с описанием типа | Нет | 21084
000000031782 | Нет | Поверка | Тепловизоры | Fluke, мод. Fluke Ti9, Fluke Ti10, Fluke Ti25, Fluke TiR, Fluke TiR1, Fluke TiR2FT, Fluke TiR3FT, Fluke TiR4FT, Fluke TiRx, Fluke Ti32, Fluke TiR32 | 38603-09 | Диапазон измерений: от минус 30°С до плюс 1100°С, погрешность и (или) неопределенность (класс, разряд): в соответствии с описанием типа | в соответствии с описанием типа | Нет | 21084
000000039711 | Нет | Поверка | Тепловизоры | Flir Т200, Т250, Т360, Т400, В200, В250, В360, В400, Р660, Р640, Р620, SC660, SC620, В660, В620, i5, i50, b60, b40, b50, i60 | 41736-09 |  |  | Нет | 21084
000000039711 | Нет | Калибровка | Тепловизоры | Flir Т200, Т250, Т360, Т400, В200, В250, В360, В400, Р660, Р640, Р620, SC660, SC620, В660, В620, i5, i50, b60, b40, b50, i60 | 41736-09 |  |  | Нет | 21084
000000040536 | Нет | Поверка | Тепловизоры | Fluke, мод. Fluke Ti9, Fluke Ti10, Fluke Ti25, Fluke TiR, Fluke TiR1, Fluke TiR2FT, Fluke TiR3FT, Fluke TiR4FT, Fluke TiRx, Fluke Ti32, Fluke TiR32 | 38603-09 | Диапазон измерений: от минус 30°С до плюс 1100°С, погрешность и (или) неопределенность (класс, разряд): в соответствии с описанием типа | в соответствии с описанием типа | Нет | 21084
000000040536 | Нет | Калибровка | Тепловизоры | Fluke, мод. Fluke Ti9, Fluke Ti10, Fluke Ti25, Fluke TiR, Fluke TiR1, Fluke TiR2FT, Fluke TiR3FT, Fluke TiR4FT, Fluke TiRx, Fluke Ti32, Fluke TiR32 | 38603-09 | Диапазон измерений: от минус 30°С до плюс 1100°С, погрешность и (или) неопределенность (класс, разряд): в соответствии с описанием типа | в соответствии с описанием типа | Нет | 21084
000000044385 | Нет | Калибровка | Тепловизоры | SAT мод. HotFind, S-120, S-160, S-280, HY-6800, G-90, S-180, S-380 | 37131-08 |  |  | Нет | 21084
000000044385 | Нет | Поверка | Тепловизоры | SAT мод. HotFind, S-120, S-160, S-280, HY-6800, G-90, S-180, S-380 | 37131-08 |  |  | Нет | 21084
Г00000000694 |  | Поверка | Тепловизоры |  |  |  |  | Нет | 21084
Г00000000694 |  | Калибровка | Тепловизоры |  |  |  |  | Нет | 21084
000000031724 | Нет | Калибровка | Тепловизоры инфракрасные | ThermaCAM мод. P25, P45, P65, B20, S65, E25, E45, E65, B2 | 29046-05 |  |  | Нет | 21084
000000031724 | Нет | Поверка | Тепловизоры инфракрасные | ThermaCAM мод. P25, P45, P65, B20, S65, E25, E45, E65, B2 | 29046-05 |  |  | Нет | 21084
000000031852 | Нет | Поверка | Тепловизоры инфракрасные | RGK мод. TL-80 | 60997-15 |  |  | Нет | 21084
000000031852 | Нет | Калибровка | Тепловизоры инфракрасные | RGK мод. TL-80 | 60997-15 |  |  | Нет | 21084
000000031897 | Нет | Калибровка | Тепловизоры инфракрасные | Testo 865, Testo 868, Testo 871, Testo 872 | 67099-17 |  |  | Нет | 21084
000000031897 | Нет | Поверка | Тепловизоры инфракрасные | Testo 865, Testo 868, Testo 871, Testo 872 | 67099-17 |  |  | Нет | 21084
000000031898 | Нет | Поверка | Тепловизоры инфракрасные | Testo 885-1, Testo 885-2, Testo 890-1, Testo 890-2 | 62132-15 |  |  | Нет | 21084
000000031898 | Нет | Калибровка | Тепловизоры инфракрасные | Testo 885-1, Testo 885-2, Testo 890-1, Testo 890-2 | 62132-15 |  |  | Нет | 21084
000000031899 | Нет | Поверка | Тепловизоры инфракрасные | Testo 885, Testo 890 | 49766-12 |  |  | Нет | 21084
000000031899 | Нет | Калибровка | Тепловизоры инфракрасные | Testo 885, Testo 890 | 49766-12 |  |  | Нет | 21084
000000033420 | Нет | Калибровка | Тепловизоры инфракрасные | Testo 875-1i, Testo 875-2i | 51415-12 |  |  | Нет | 21084
000000033420 | Нет | Поверка | Тепловизоры инфракрасные | Testo 875-1i, Testo 875-2i | 51415-12 |  |  | Нет | 21084
000000033421 | Нет | Калибровка | Тепловизоры инфракрасные | Testo 875-1i | 51415-12 | Диапазон измерений: от минус 20 °С до 350 °С, погрешность и (или) неопределенность (класс, разряд): ± 2 °С до 100 °C; ± 2 % от значения измеряемой температуры свыше 100 °C | ± 2 °С до 100 °C; ± 2 % от значения измеряемой температуры свыше 100 °C | Нет | 21084
000000033421 | Нет | Поверка | Тепловизоры инфракрасные | Testo 875-1i | 51415-12 | Диапазон измерений: от минус 20 °С до 350 °С, погрешность и (или) неопределенность (класс, разряд): ± 2 °С до 100 °C; ± 2 % от значения измеряемой температуры свыше 100 °C | ± 2 °С до 100 °C; ± 2 % от значения измеряемой температуры свыше 100 °C | Нет | 21084
000000033422 | Нет | Поверка | Тепловизоры инфракрасные | Testo 865, Testo 868, Testo 871, Testo 872 | 67099-17 | Диапазон измерений: от минус 30 °С до до 650 °С, погрешность и (или) неопределенность (класс, разряд): ± 2 °С до 100 °C; ± 2 % от значения измеряемой температуры свыше 100 °C | ± 2 °С до 100 °C; ± 2 % от значения измеряемой температуры свыше 100 °C | Нет | 21084
000000033422 | Нет | Калибровка | Тепловизоры инфракрасные | Testo 865, Testo 868, Testo 871, Testo 872 | 67099-17 | Диапазон измерений: от минус 30 °С до до 650 °С, погрешность и (или) неопределенность (класс, разряд): ± 2 °С до 100 °C; ± 2 % от значения измеряемой температуры свыше 100 °C | ± 2 °С до 100 °C; ± 2 % от значения измеряемой температуры свыше 100 °C | Нет | 21084
000000033423 | Нет | Поверка | Тепловизоры инфракрасные | Fluke мод. Ti100, Ti105, Ti110, Ti125, TiR105, TiR110, TiR125 | 52095-12 |  |  | Нет | 21084
000000033423 | Нет | Калибровка | Тепловизоры инфракрасные | Fluke мод. Ti100, Ti105, Ti110, Ti125, TiR105, TiR110, TiR125 | 52095-12 |  |  | Нет | 21084
000000033424 | Нет | Поверка | Тепловизоры инфракрасные | Fluke мод. Ti100, Ti105, Ti110, Ti125, TiR105, TiR110, TiR125 | 52095-12 | Диапазон измерений: от минус 10 °C до 250 °C, погрешность и (или) неопределенность (класс, разряд): ±2 °C при измерении температуры до 100 °C, ±2 % при измерении температуры свыше 100 °C | ±2 °C при измерении температуры до 100 °C, ±2 % при измерении температуры свыше 100 °C | Нет | 21084
000000033424 | Нет | Калибровка | Тепловизоры инфракрасные | Fluke мод. Ti100, Ti105, Ti110, Ti125, TiR105, TiR110, TiR125 | 52095-12 | Диапазон измерений: от минус 10 °C до 250 °C, погрешность и (или) неопределенность (класс, разряд): ±2 °C при измерении температуры до 100 °C, ±2 % при измерении температуры свыше 100 °C | ±2 °C при измерении температуры до 100 °C, ±2 % при измерении температуры свыше 100 °C | Нет | 21084
000000033724 | Нет | Калибровка | Тепловизоры инфракрасные | Testo 882 | 47525-11 |  |  | Нет | 21084
000000033724 | Нет | Поверка | Тепловизоры инфракрасные | Testo 882 | 47525-11 |  |  | Нет | 21084
000000035556 | Нет | Калибровка | Тепловизоры инфракрасные | Guide серии C мод. C400, C640, C640P (Pro), C800, C800P (Pro) | 70696-18 |  |  | Нет | 21084
000000035556 | Нет | Поверка | Тепловизоры инфракрасные | Guide серии C мод. C400, C640, C640P (Pro), C800, C800P (Pro) | 70696-18 |  |  | Нет | 21084
000000035564 | Нет | Калибровка | Тепловизоры инфракрасные | Guide серии D мод. D160, D400 | 70711-18 |  |  | Нет | 21084
000000035564 | Нет | Поверка | Тепловизоры инфракрасные | Guide серии D мод. D160, D400 | 70711-18 |  |  | Нет | 21084
000000036281 | Нет | Калибровка | Тепловизоры инфракрасные | Testo 875-1, 875-2, 881-1, 881-2, 881-3 | 44367-10 |  |  | Нет | 21084
000000036281 | Нет | Поверка | Тепловизоры инфракрасные | Testo 875-1, 875-2, 881-1, 881-2, 881-3 | 44367-10 |  |  | Нет | 21084
000000039117 | Нет | Поверка | Тепловизоры инфракрасные | Testo 870-1, Testo 870-2 | 55785-13 |  |  | Нет | 21084
000000039117 | Нет | Калибровка | Тепловизоры инфракрасные | Testo 870-1, Testo 870-2 | 55785-13 |  |  | Нет | 21084
000000039326 | Нет | Поверка | Тепловизоры инфракрасные | Fluke мод. TiS10, TiS20, TiS40, TiS45, TiS50, TiS55, TiS60, TiS65, TiS75 | 66512-17 |  |  | Нет | 21084
000000039326 | Нет | Калибровка | Тепловизоры инфракрасные | Fluke мод. TiS10, TiS20, TiS40, TiS45, TiS50, TiS55, TiS60, TiS65, TiS75 | 66512-17 |  |  | Нет | 21084
000000039459 | Нет | Калибровка | Тепловизоры инфракрасные | Testo 885-1, Testo 885-2, Testo 890-1, Testo 890-2 | 62132-15 |  |  | Нет | 21084
000000039459 | Нет | Поверка | Тепловизоры инфракрасные | Testo 885-1, Testo 885-2, Testo 890-1, Testo 890-2 | 62132-15 |  |  | Нет | 21084
000000040011 | Нет | Поверка | Тепловизоры инфракрасные | GTC 400 C | 70617-18 |  |  | Нет | 21084
000000040011 | Нет | Калибровка | Тепловизоры инфракрасные | GTC 400 C | 70617-18 |  |  | Нет | 21084
000000040533 | Нет | Калибровка | Тепловизоры инфракрасные | Infra CAM™ | 32023-06 |  |  | Нет | 21084
000000040533 | Нет | Поверка | Тепловизоры инфракрасные | Infra CAM™ | 32023-06 |  |  | Нет | 21084
000000041372 | Нет | Поверка | Тепловизоры инфракрасные | Guide | 81577-21 |  |  | Нет | 21084
000000041372 | Нет | Калибровка | Тепловизоры инфракрасные | Guide | 81577-21 |  |  | Нет | 21084
000000041598 | Нет | Калибровка | Тепловизоры инфракрасные | Fluke мод. TiS20+, TiS60+ | 79174-20 |  |  | Нет | 21084
000000041598 | Нет | Поверка | Тепловизоры инфракрасные | Fluke мод. TiS20+, TiS60+ | 79174-20 |  |  | Нет | 21084
000000042044 | Нет | Поверка | Тепловизоры инфракрасные | Testo 875-1, 875-2, 881-1, 881-2, 881-3 | 44367-10 |  |  | Нет | 21084
000000042044 | Нет | Калибровка | Тепловизоры инфракрасные | Testo 875-1, 875-2, 881-1, 881-2, 881-3 | 44367-10 |  |  | Нет | 21084
000000042939 | Нет | Калибровка | Тепловизоры инфракрасные | ThermaCAM™ E 300, E 320 | 35000-07 |  |  | Нет | 21084
000000042939 | Нет | Поверка | Тепловизоры инфракрасные | ThermaCAM™ E 300, E 320 | 35000-07 |  |  | Нет | 21084
000000043303 | Нет | Калибровка | Тепловизоры инфракрасные | DL700E+, DL707, DM60-160, DM60-384, TE, TE-P, TEi, TEi-P, T2-S, T6-P, F2-T | 49558-12 |  |  | Нет | 21084
000000043303 | Нет | Поверка | Тепловизоры инфракрасные | DL700E+, DL707, DM60-160, DM60-384, TE, TE-P, TEi, TEi-P, T2-S, T6-P, F2-T | 49558-12 |  |  | Нет | 21084
000000043872 | Нет | Калибровка | Тепловизоры инфракрасные | DL700E+, DL707, DM60-160, DM60-384, TE, TE-P, TEi, TEi-P, T2-S, T6-P, F2-T | 49558-12 |  |  | Нет | 21084
000000043872 | Нет | Поверка | Тепловизоры инфракрасные | DL700E+, DL707, DM60-160, DM60-384, TE, TE-P, TEi, TEi-P, T2-S, T6-P, F2-T | 49558-12 |  |  | Нет | 21084
000000044138 | Нет | Калибровка | Тепловизоры инфракрасные | Fluke мод. Ti300+, Ti401 PRO | 77281-20 |  |  | Нет | 21084
000000044138 | Нет | Поверка | Тепловизоры инфракрасные | Fluke мод. Ti300+, Ti401 PRO | 77281-20 |  |  | Нет | 21084
000000044282 | Нет | Калибровка | Тепловизоры инфракрасные | ThermaCAM™ P640, B640, SC640, P620, P50F, P25F | 38099-08 |  |  | Нет | 21084
000000044282 | Нет | Поверка | Тепловизоры инфракрасные | ThermaCAM™ P640, B640, SC640, P620, P50F, P25F | 38099-08 |  |  | Нет | 21084
000000044297 | Нет | Поверка | Тепловизоры инфракрасные | Fluke Ti20 | 32755-06 |  |  | Нет | 21084
000000044297 | Нет | Калибровка | Тепловизоры инфракрасные | Fluke Ti20 | 32755-06 |  |  | Нет | 21084
000000044628 | Нет | Калибровка | Тепловизоры инфракрасные | BALTECH TR | 52968-13 |  |  | Нет | 21084
000000044628 | Нет | Поверка | Тепловизоры инфракрасные | BALTECH TR | 52968-13 |  |  | Нет | 21084
000000045541 | Нет | Калибровка | Тепловизоры инфракрасные | Fluke мод. Ti200, Ti300, Ti400 | 56816-14 | Диапазон измерений: от -30°С до 1100 °С, погрешность и (или) неопределенность (класс, разряд): в соответствии с ОТ | в соответствии с ОТ | Нет | 21084
000000045541 | Нет | Поверка | Тепловизоры инфракрасные | Fluke мод. Ti200, Ti300, Ti400 | 56816-14 | Диапазон измерений: от -30°С до 1100 °С, погрешность и (или) неопределенность (класс, разряд): в соответствии с ОТ | в соответствии с ОТ | Нет | 21084
000000046418 | Нет | Поверка | Тепловизоры инфракрасные | Fluke мод. Ti300 PRO, Ti400 PRO, Ti450 PRO, Ti450 SF6, Ti480 PRO | 73326-18 | Диапазон измерений: от минус 10°С до 1000°С, погрешность и (или) неопределенность (класс, разряд): ± 2 °C в диапазоне от минус 10 °С до 100 °C; ± 2% в остальном диапазоне | ± 2 °C в диапазоне от минус 10 °С до 100 °C; ± 2% в остальном диапазоне | Нет | 21084
000000046418 | Нет | Калибровка | Тепловизоры инфракрасные | Fluke мод. Ti300 PRO, Ti400 PRO, Ti450 PRO, Ti450 SF6, Ti480 PRO | 73326-18 | Диапазон измерений: от минус 10°С до 1000°С, погрешность и (или) неопределенность (класс, разряд): ± 2 °C в диапазоне от минус 10 °С до 100 °C; ± 2% в остальном диапазоне | ± 2 °C в диапазоне от минус 10 °С до 100 °C; ± 2% в остальном диапазоне | Нет | 21084
000000046730 | Нет | Поверка | Тепловизоры инфракрасные | Fluke мод. TiX500, TiX520, TiX560 | 64011-16 | Диапазон измерений: от минус 20 °C до плюс 1100°С, погрешность и (или) неопределенность (класс, разряд): в соответствии с описанием типа | в соответствии с описанием типа | Нет | 21084
000000046730 | Нет | Калибровка | Тепловизоры инфракрасные | Fluke мод. TiX500, TiX520, TiX560 | 64011-16 | Диапазон измерений: от минус 20 °C до плюс 1100°С, погрешность и (или) неопределенность (класс, разряд): в соответствии с описанием типа | в соответствии с описанием типа | Нет | 21084
000000049463 | Нет | Поверка | Тепловизоры инфракрасные | CEM DT | 86940-22 | Диапазон измерений: от минус 30 до плюс 1100, погрешность и (или) неопределенность (класс, разряд): в соответствии с ОТ | в соответствии с ОТ | Нет | 21084
000000049463 | Нет | Калибровка | Тепловизоры инфракрасные | CEM DT | 86940-22 | Диапазон измерений: от минус 30 до плюс 1100, погрешность и (или) неопределенность (класс, разряд): в соответствии с ОТ | в соответствии с ОТ | Нет | 21084
000000049594 | Нет | Калибровка | Тепловизоры инфракрасные | DT-870, DT-9868 | 74890-19 |  |  | Нет | 21084
000000049594 | Нет | Поверка | Тепловизоры инфракрасные | DT-870, DT-9868 | 74890-19 |  |  | Нет | 21084
000000051509 | Нет | Поверка | Тепловизоры инфракрасные | Thermacam PM675, PM695, SC300, SC500, SC3000 | 21773-01 | Диапазон измерений: от минус 30 ºС до плюс 1100 ºС, погрешность и (или) неопределенность (класс, разряд): в соответствии с описанием типа | в соответствии с описанием типа | Нет | 21084
000000051509 | Нет | Калибровка | Тепловизоры инфракрасные | Thermacam PM675, PM695, SC300, SC500, SC3000 | 21773-01 | Диапазон измерений: от минус 30 ºС до плюс 1100 ºС, погрешность и (или) неопределенность (класс, разряд): в соответствии с описанием типа | в соответствии с описанием типа | Нет | 21084
000000033625 | Нет | Поверка | Тепловизоры портативные переносные | SAT мод. MiniR 80, MiniR 100, PK-160, HotFind E8N, HotFind E8TN, HotFind E8GN, HotFind VN, HotFind VT, HotFind VG, HotFind VR, HotFind LN, HotFind LT, HotFind LG, HotFind LR, HotFind S, G-95, G-96, D300, D320, D500, UPC160, UPC384, UPC640 | 70450-18 |  |  | Нет | 21084
000000033625 | Нет | Калибровка | Тепловизоры портативные переносные | SAT мод. MiniR 80, MiniR 100, PK-160, HotFind E8N, HotFind E8TN, HotFind E8GN, HotFind VN, HotFind VT, HotFind VG, HotFind VR, HotFind LN, HotFind LT, HotFind LG, HotFind LR, HotFind S, G-95, G-96, D300, D320, D500, UPC160, UPC384, UPC640 | 70450-18 |  |  | Нет | 21084
000000048276 | Нет | Калибровка | Тепловодосчетчики | СВТУ-10М | 24627-14 |  |  | Нет | 16788
000000048276 | Нет | Поверка | Тепловодосчетчики | СВТУ-10М | 24627-14 |  |  | Нет | 16788
000000022954 | Нет | Калибровка | Тепловычислители | ТВ7 | 67815-17 |  |  | Нет | 4884
000000022954 | Нет | Поверка | Тепловычислители | ТВ7 | 67815-17 |  |  | Нет | 4884
000000031969 | Нет | Поверка | Тепловычислители | ТВ7 | 46601-11 |  |  | Нет | 4884
000000031969 | Нет | Калибровка | Тепловычислители | ТВ7 | 46601-11 |  |  | Нет | 4884
000000034022 | Нет | Калибровка | Тепловычислители | СПТ941.20 | 29824-14 |  |  | Нет | 4884
000000034022 | Нет | Поверка | Тепловычислители | СПТ941.20 | 29824-14 |  |  | Нет | 4884
000000039861 | Нет | Калибровка | Тепловычислители | СПТ 941 | 17687-98 |  |  | Нет | 4884
000000039861 | Нет | Поверка | Тепловычислители | СПТ 941 | 17687-98 |  |  | Нет | 4884
000000044411 | Нет | Поверка | Тепловычислители | СПТ961 | 17029-08 |  |  | Нет | 4884
000000044411 | Нет | Калибровка | Тепловычислители | СПТ961 | 17029-08 |  |  | Нет | 4884
000000044800 | Нет | Поверка | Тепловычислители | СПТ961 (мод. 961.1, 961.2) | 35477-07 |  |  | Нет | 4884
000000044800 | Нет | Калибровка | Тепловычислители | СПТ961 (мод. 961.1, 961.2) | 35477-07 |  |  | Нет | 4884
000000047217 | Нет | Калибровка | Тепловычислители | СПТ940 | 72098-18 | Диапазон измерений: в полном объёме, погрешность и (или) неопределенность (класс, разряд): в соответствии с описанием типа | в соответствии с описанием типа | Нет | 4884
000000047217 | Нет | Поверка | Тепловычислители | СПТ940 | 72098-18 | Диапазон измерений: в полном объёме, погрешность и (или) неопределенность (класс, разряд): в соответствии с описанием типа | в соответствии с описанием типа | Нет | 4884
000000048300 | Нет | Поверка | Тепловычислители | ВТД | 15109-96 |  |  | Нет | 4884
000000048300 | Нет | Калибровка | Тепловычислители | ВТД | 15109-96 |  |  | Нет | 4884
000000048530 | Нет | Поверка | Тепловычислители | ВЗЛЕТ ТСРВ | 27010-13 |  |  | Нет | 4884
000000048530 | Нет | Калибровка | Тепловычислители | ВЗЛЕТ ТСРВ | 27010-13 |  |  | Нет | 4884
000000048699 | Нет | Калибровка | Тепловычислители | ВЗЛЕТ ТСРВ | 74739-19 |  |  | Нет | 4884
000000048699 | Нет | Поверка | Тепловычислители | ВЗЛЕТ ТСРВ | 74739-19 |  |  | Нет | 4884
000000048855 | Нет | Калибровка | Тепловычислители | СПТ 943 (мод. 943.1, 943.2) | 28895-05 |  |  | Нет | 4884
000000048855 | Нет | Поверка | Тепловычислители | СПТ 943 (мод. 943.1, 943.2) | 28895-05 |  |  | Нет | 4884
000000049021 | Нет | Калибровка | Тепловычислители | СПТ941 (мод. 941.10, 941.11) | 29824-05 |  |  | Нет | 4884
000000049021 | Нет | Поверка | Тепловычислители | СПТ941 (мод. 941.10, 941.11) | 29824-05 |  |  | Нет | 4884
000000051356 | Нет | Поверка | Тепловычислители | СПТ962 | 64150-16 |  |  | Нет | 4884
000000051356 | Нет | Калибровка | Тепловычислители | СПТ962 | 64150-16 |  |  | Нет | 4884
000000051711 | Нет | Калибровка | Тепловычислители | Multical III | 15468-97 |  |  | Нет | 4884
000000051711 | Нет | Поверка | Тепловычислители | Multical III | 15468-97 |  |  | Нет | 4884
000000051812 | Нет | Поверка | Тепловычислители | СПТ944 | 64199-16 |  |  | Нет | 4884
000000051812 | Нет | Калибровка | Тепловычислители | СПТ944 | 64199-16 |  |  | Нет | 4884
000000051833 | Нет | Поверка | Тепловычислители | СПТ963 | 70097-17 |  |  | Нет | 4884
000000051833 | Нет | Калибровка | Тепловычислители | СПТ963 | 70097-17 |  |  | Нет | 4884
Г00000000484 |  | Поверка | Тепловычислители |  |  |  |  | Нет | 4884
Г00000000484 |  | Калибровка | Тепловычислители |  |  |  |  | Нет | 4884
000000030290 | Нет | Поверка | Теплосчетчики | SMH | 14411-95 |  |  | Нет | 16788
000000030290 | Нет | Калибровка | Теплосчетчики | SMH | 14411-95 |  |  | Нет | 16788
000000038345 | Нет | Поверка выезд | Теплосчетчики | КМ-5 (мод. КМ-5-1 … КМ-5-7, КМ-5-6И, КМ-5-Б1-1 … КМ-5-Б1-7, КМ-5-Б3-1 … КМ-5-Б3-8) | 18361-10 |  |  | Нет | 8532
000000038345 | Нет | Калибровка выезд | Теплосчетчики | КМ-5 (мод. КМ-5-1 … КМ-5-7, КМ-5-6И, КМ-5-Б1-1 … КМ-5-Б1-7, КМ-5-Б3-1 … КМ-5-Б3-8) | 18361-10 |  |  | Нет | 8532
000000041854 | Нет | Поверка | Теплосчетчики | КМ-5 | 18361-06 |  |  | Нет | 16788
000000041854 | Нет | Калибровка | Теплосчетчики | КМ-5 | 18361-06 |  |  | Нет | 16788
000000041912 | Нет | Поверка | Теплосчетчики | ТСК7 | 23194-07 |  |  | Нет | 2352
000000041913 | Нет | Поверка | Теплосчетчики | ЛОГИКА 8943 | 43505-15 |  |  | Нет | 2352
000000042516 | Нет | Калибровка | Теплосчетчики | СТ10 | 26632-06 |  |  | Нет | 16788
000000042516 | Нет | Поверка | Теплосчетчики | СТ10 | 26632-06 |  |  | Нет | 16788
000000043163 | Нет | Поверка | Теплосчетчики | PolluCom 2, PolluCom M, PolluCom E | 23558-02 |  |  | Нет | 16788
000000043163 | Нет | Калибровка | Теплосчетчики | PolluCom 2, PolluCom M, PolluCom E | 23558-02 |  |  | Нет | 16788
000000043515 | Нет | Поверка | Теплосчетчики | МКТС | 28118-09 |  |  | Нет | 16788
000000043515 | Нет | Калибровка | Теплосчетчики | МКТС | 28118-09 |  |  | Нет | 16788
000000043828 | Нет | Поверка | Теплосчетчики | ТЭМ-104 мод. ТЭМ-104(ТЭСМАРТ.01), ТЭМ-104(ТЭСМАРТ.02), ТЭМ-104(ТЭСМАРТ.03) | 58852-14 |  |  | Нет | 16788
000000043828 | Нет | Калибровка | Теплосчетчики | ТЭМ-104 мод. ТЭМ-104(ТЭСМАРТ.01), ТЭМ-104(ТЭСМАРТ.02), ТЭМ-104(ТЭСМАРТ.03) | 58852-14 |  |  | Нет | 16788
000000047065 | Нет | Поверка | Теплосчетчики | Ирга-2.3С | 16702-97 | Диапазон измерений: до ДУ 150 мм, погрешность и (или) неопределенность (класс, разряд): в соответствии с описанием типа | в соответствии с описанием типа | Нет | 2352
000000047349 | Нет | Поверка | Теплосчетчики | КМ-5 (мод. КМ-5-1 … КМ-5-7, КМ-5-6И, КМ-5-Б1-1 … КМ-5-Б1-7, КМ-5-Б3-1 … КМ-5-Б3-8) | 18361-10 | Диапазон измерений: до 1000 м3/ч, погрешность и (или) неопределенность (класс, разряд): в соответствии с описанием типа | в соответствии с описанием типа | Нет | 42372
000000047414 | Нет | Поверка | Теплосчетчики | ТЭМ-104 | 26998-04 | Диапазон измерений: Расход 160-600 м3/ч, погрешность и (или) неопределенность (класс, разряд): В соответствии с описанием типа | В соответствии с описанием типа | Нет | 42372
000000047415 | Нет | Калибровка | Теплосчетчики | ТЭМ-104 | 26998-04 | Диапазон измерений: Расход 0,015 - 160 м3/ч, погрешность и (или) неопределенность (класс, разряд): В соответствим с описанием типа | В соответствим с описанием типа | Нет | 16788
000000047415 | Нет | Поверка | Теплосчетчики | ТЭМ-104 | 26998-04 | Диапазон измерений: Расход 0,015 - 160 м3/ч, погрешность и (или) неопределенность (класс, разряд): В соответствим с описанием типа | В соответствим с описанием типа | Нет | 16788
000000048565 | Нет | Поверка | Теплосчетчики | ТЭСМА-106 мод. ТЭСМА-106(ТЭСМАРТ.01), ТЭСМА-106(ТЭСМАРТ.02.1), ТЭСМА-106(ТЭСМАРТ.02.2), ТЭСМА-106(ТЭСМАРТ.02.3) | 67254-17 | Диапазон измерений: ДУ до 100 мм, погрешность и (или) неопределенность (класс, разряд): в соответствии с ОТ | в соответствии с ОТ | Нет | 16788
000000048565 | Нет | Калибровка | Теплосчетчики | ТЭСМА-106 мод. ТЭСМА-106(ТЭСМАРТ.01), ТЭСМА-106(ТЭСМАРТ.02.1), ТЭСМА-106(ТЭСМАРТ.02.2), ТЭСМА-106(ТЭСМАРТ.02.3) | 67254-17 | Диапазон измерений: ДУ до 100 мм, погрешность и (или) неопределенность (класс, разряд): в соответствии с ОТ | в соответствии с ОТ | Нет | 16788
000000049233 | Нет | Поверка | Теплосчетчики | СВТУ-11Т | 47050-11 |  |  | Нет | 16788
000000049233 | Нет | Калибровка | Теплосчетчики | СВТУ-11Т | 47050-11 |  |  | Нет | 16788
000000049397 | Нет | Калибровка | Теплосчетчики | ТеРосс-ТМ | 32125-15 |  |  | Нет | 16788
000000049397 | Нет | Поверка | Теплосчетчики | ТеРосс-ТМ | 32125-15 |  |  | Нет | 16788
000000049512 | Нет | Поверка | Теплосчетчики | Ирга-2.3С | 16702-08 |  |  | Нет | 27960
000000049512 | Нет | Калибровка | Теплосчетчики | Ирга-2.3С | 16702-08 |  |  | Нет | 27960
000000049703 | Нет | Поверка | Теплосчетчики | Малахит-ТС8 | 29649-05 |  |  | Нет | 4884
000000049703 | Нет | Калибровка | Теплосчетчики | Малахит-ТС8 | 29649-05 |  |  | Нет | 4884
000000049914 | Нет | Поверка | Теплосчетчики | АВЕКТРА | 60763-15 |  |  | Нет | 4884
000000049914 | Нет | Калибровка | Теплосчетчики | АВЕКТРА | 60763-15 |  |  | Нет | 4884
000000050038 | Нет | Калибровка | Теплосчетчики | СТУ-1 | 26532-09 |  |  | Нет | 4884
000000050038 | Нет | Поверка | Теплосчетчики | СТУ-1 | 26532-09 |  |  | Нет | 4884
000000050193 | Нет | Калибровка | Теплосчетчики | ТЭМ-116 | 62510-15 |  |  | Нет | 16788
000000050193 | Нет | Поверка | Теплосчетчики | ТЭМ-116 | 62510-15 |  |  | Нет | 16788
000000050361 | Нет | Поверка | Теплосчетчики | ТеРосс-ТМ | 32125-20 |  |  | Нет | 16788
000000050361 | Нет | Калибровка | Теплосчетчики | ТеРосс-ТМ | 32125-20 |  |  | Нет | 16788
000000050709 | Нет | Калибровка | Теплосчетчики | КСТ-22 | 25335-13 | Диапазон измерений: ДУ до 100 мм, погрешность и (или) неопределенность (класс, разряд): в соответствии с ОТ | в соответствии с ОТ | Нет | 16788
000000050709 | Нет | Поверка | Теплосчетчики | КСТ-22 | 25335-13 | Диапазон измерений: ДУ до 100 мм, погрешность и (или) неопределенность (класс, разряд): в соответствии с ОТ | в соответствии с ОТ | Нет | 16788
000000051113 | Нет | Калибровка | Теплосчетчики | ТС-06 | 17164-98 |  |  | Нет | 16788
000000051113 | Нет | Поверка | Теплосчетчики | ТС-06 | 17164-98 |  |  | Нет | 16788
000000051451 | Нет | Калибровка | Теплосчетчики | КМ-5 | 18361-01 |  |  | Нет | 16788
000000051451 | Нет | Поверка | Теплосчетчики | КМ-5 | 18361-01 |  |  | Нет | 16788
Г00000000480 |  | Калибровка | Теплосчетчики |  |  |  |  | Нет | 16788
Г00000000480 |  | Поверка | Теплосчетчики |  |  |  |  | Нет | 16788
Г00000001497 |  | Поверка | Теплосчетчики до 1000 м3/час |  |  |  |  | Нет | 42372
000000049400 | Нет | Поверка | Теплосчетчики компактные | SANEXT | 65498-16 |  |  | Нет | 4884
000000049400 | Нет | Калибровка | Теплосчетчики компактные | SANEXT | 65498-16 |  |  | Нет | 4884
Г00000001232 |  | Поверка | Теплосчетчики сборные |  |  |  |  | Нет | 2352
000000041821 | Нет | Калибровка | Теплосчетчики ультразвуковые корреляционные | Elkora C-30 | 23148-07 |  |  | Нет | 16788
000000041821 | Нет | Поверка | Теплосчетчики ультразвуковые корреляционные | Elkora C-30 | 23148-07 |  |  | Нет | 16788
000000023013 | Нет | Калибровка | Теплосчетчики электромагнитные | КМ-5 | 18361-99 |  |  | Нет | 16788
000000023013 | Нет | Поверка | Теплосчетчики электромагнитные | КМ-5 | 18361-99 |  |  | Нет | 16788
000000023155 | Нет | Поверка выезд | Теплосчетчики электромагнитные | КМ-5 | 18361-99 |  |  | Нет | 8532
000000043587 | Нет | Калибровка | Теплосчетчики-регистраторы | ЭНКОНТ | 39324-08 |  |  | Нет | 16788
000000043587 | Нет | Поверка | Теплосчетчики-регистраторы | ЭНКОНТ | 39324-08 |  |  | Нет | 16788
000000046951 | Нет | Калибровка | Теплосчетчики-регистраторы | Взлет ТСР-М | 27011-09 |  |  | Нет | 16788
000000046951 | Нет | Поверка | Теплосчетчики-регистраторы | Взлет ТСР-М | 27011-09 |  |  | Нет | 16788
000000018320 | Нет | Поверка | Тераомметры | MI 2077 | 34090-07 |  |  | Нет | 11940
000000018322 | Нет | Поверка | Тераомметры | Е6-13 | 4649-75 |  |  | Нет | 3552
000000018323 | Нет | Поверка | Тераомметры | Е6-13А | 4649-80 | Диапазон измерений: 10^2 - 10^14 Ом, погрешность и (или) неопределенность (класс, разряд): 2,5%; 4%; 6% | 2,5%; 4%; 6% | Нет | 3552
000000018324 | Нет | Поверка | Тераомметры | ТОмМ-01 | 25380-03 |  |  | Нет | 3552
000000007924 | Нет | Метрологический контроль состояния | Терапия гальваническими токами "ПОТОК-1" гэ-50-2 |  |  |  |  | Нет | 390
000000007931 | Нет | Метрологический контроль состояния | Терапия электросном ЭС-10-5, ФС-100-4 |  |  |  |  | Нет | 1308
000000029920 | Нет | Поверка | Термоанемометры | ТТМ-2 | 44377-10 | Диапазон измерений: (0,1-30) м/с, погрешность и (или) неопределенность (класс, разряд): ПГ ±(0,05+0,05 V) м/с | ПГ ±(0,05+0,05 V) м/с | Нет | 2118
000000029920 | Нет | Калибровка | Термоанемометры | ТТМ-2 | 44377-10 | Диапазон измерений: (0,1-30) м/с, погрешность и (или) неопределенность (класс, разряд): ПГ ±(0,05+0,05 V) м/с | ПГ ±(0,05+0,05 V) м/с | Нет | 2118
000000034691 | Нет | Калибровка | Термогигрометры медико-фармацевтические цифровые | ТМФЦ \Фармацевт\ | 70639-18 |  |  | Нет | 1743
000000034691 | Нет | Поверка | Термогигрометры медико-фармацевтические цифровые | ТМФЦ \Фармацевт\ | 70639-18 |  |  | Нет | 1743
Г00000000713 |  | Поверка | Термограф с биметаллическим чувствительным элементом |  |  |  |  | Нет | 1752
Г00000000713 |  | Калибровка | Термограф с биметаллическим чувствительным элементом |  |  |  |  | Нет | 1752
000000042447 | Нет | Калибровка | Термографы компьютерные портативные | ИРТИС-200М, ИРТИС-2000 | 23742-07 |  |  | Нет | 21084
000000042447 | Нет | Поверка | Термографы компьютерные портативные | ИРТИС-200М, ИРТИС-2000 | 23742-07 |  |  | Нет | 21084
000000032643 | Нет | Поверка | Термографы метеорологические | М-16А | 3460-73 |  |  | Нет | 1752
000000032643 | Нет | Калибровка | Термографы метеорологические | М-16А | 3460-73 |  |  | Нет | 1752
000000018432 | Нет | Калибровка | Термографы метеорологические с биметаллическим чувствительным элементом | М-16А | 3460-03 |  |  | Нет | 1752
000000018432 | Нет | Поверка | Термографы метеорологические с биметаллическим чувствительным элементом | М-16А | 3460-03 |  |  | Нет | 1752
000000047328 | Нет | Поверка выезд | Термоконтроллеры | А1 | 66272-16 |  |  | Нет | 744
000000047328 | Нет | Калибровка выезд | Термоконтроллеры | А1 | 66272-16 |  |  | Нет | 744
000000047328 | Нет | Калибровка | Термоконтроллеры | А1 | 66272-16 |  |  | Нет | 696
000000047328 | Нет | Поверка | Термоконтроллеры | А1 | 66272-16 |  |  | Нет | 696
000000041444 | Нет | Поверка | Термоманометры показывающие | F+R818, F+R828, TIM-ABS, TIRM-ABS | 48969-12 | Диапазон измерений: канал измерения температуры, погрешность и (или) неопределенность (класс, разряд): в соответствии с описанием типа | в соответствии с описанием типа | Нет | 828
000000041444 | Нет | Калибровка | Термоманометры показывающие | F+R818, F+R828, TIM-ABS, TIRM-ABS | 48969-12 | Диапазон измерений: канал измерения температуры, погрешность и (или) неопределенность (класс, разряд): в соответствии с описанием типа | в соответствии с описанием типа | Нет | 828
000000000772 | Нет | Калибровка | Термометр биметаллический (калибровка) | (0...300) °С |  |  |  | Нет | 894
Г00000000705 |  | Поверка | Термометр лабораторный электронный (за один канал измерений, без встроенного секундомера) LTA |  |  |  |  | Нет | 10968
Г00000000705 |  | Калибровка | Термометр лабораторный электронный (за один канал измерений, без встроенного секундомера) LTA |  |  |  |  | Нет | 10968
000000002704 | Нет | Калибровка | ТЕРМОМЕТР СОПРОТИВЛЕНИЙ(1 ТОЧКА) |  |  |  |  | Нет | 1374
000000023027 | Нет | Калибровка | Термометр сопротивления | VDO 363478 | 17799-98 |  |  | Нет | 2718
000000023027 | Нет | Поверка | Термометр сопротивления | VDO 363478 | 17799-98 |  |  | Нет | 2718
000000049971 | Нет | Поверка | Термометр стеклянный для испытаний нефтепродуктов | ТН 5 | Наименов. СИ до 01.06.93 |  |  | Нет | 2082
000000049971 | Нет | Калибровка | Термометр стеклянный для испытаний нефтепродуктов | ТН 5 | Наименов. СИ до 01.06.93 |  |  | Нет | 2082
000000035859 | Нет | Калибровка | Термометр стеклянный ртутный | ТН-1 |  |  |  | Нет | 1548
000000051908 | Нет | Калибровка | Термометр технический стеклянный ртутный | ТТ | Наименов. СИ до 01.06.93 |  |  | Нет | 828
000000051908 | Нет | Поверка | Термометр технический стеклянный ртутный | ТТ | Наименов. СИ до 01.06.93 |  |  | Нет | 828
000000032679 | Нет | Поверка | Термометры | ТПК, ТПК-М | 4478-88 |  |  | Нет | 828
000000032679 | Нет | Калибровка | Термометры | ТПК, ТПК-М | 4478-88 |  |  | Нет | 828
000000032700 | Нет | Калибровка | Термометры | ASTM 2C, ASTM 5C, ASTM 7C, ASTM 8C, ASTM 12C, ASTM 18C | 66092-16 |  |  | Нет | 2082
000000032700 | Нет | Поверка | Термометры | ASTM 2C, ASTM 5C, ASTM 7C, ASTM 8C, ASTM 12C, ASTM 18C | 66092-16 |  |  | Нет | 2082
000000039004 | Нет | Калибровка | Термометры | ASTM 2C, ASTM 7C, ASTM 8C | 46370-11 |  |  | Нет | 2082
000000039004 | Нет | Поверка | Термометры | ASTM 2C, ASTM 7C, ASTM 8C | 46370-11 |  |  | Нет | 2082
000000042795 | Нет | Поверка | Термометры | ТП-7 | 828-53 |  |  | Нет | 2082
000000042795 | Нет | Калибровка | Термометры | ТП-7 | 828-53 |  |  | Нет | 2082
000000047151 | Нет | Поверка | Термометры | HAKKO FG | 77130-19 | Диапазон измерений: в полном объёме, погрешность и (или) неопределенность (класс, разряд): в соответствии с описанием типа | в соответствии с описанием типа | Нет | 2508
000000047151 | Нет | Калибровка | Термометры | HAKKO FG | 77130-19 | Диапазон измерений: в полном объёме, погрешность и (или) неопределенность (класс, разряд): в соответствии с описанием типа | в соответствии с описанием типа | Нет | 2508
000000040827 | Нет | Поверка | Термометры (термопреобразователи) платиновые технические | ТПТ-1 | 14640-05 |  |  | Нет | 1320
000000040827 | Нет | Калибровка | Термометры (термопреобразователи) платиновые технические | ТПТ-1 | 14640-05 |  |  | Нет | 1320
000000038693 | Нет | Калибровка | Термометры бесконтактные инфракрасные | NC-9900 | 80544-20 |  |  | Нет | 972
000000038693 | Нет | Поверка | Термометры бесконтактные инфракрасные | NC-9900 | 80544-20 |  |  | Нет | 972
000000038694 | Нет | Поверка | Термометры бесконтактные инфракрасные | модель F01 | 78683-20 |  |  | Нет | 972
000000038694 | Нет | Калибровка | Термометры бесконтактные инфракрасные | модель F01 | 78683-20 |  |  | Нет | 972
000000040686 | Нет | Поверка | Термометры бесконтактные инфракрасные | серии JXB | 81567-21 |  |  | Нет | 972
000000040686 | Нет | Калибровка | Термометры бесконтактные инфракрасные | серии JXB | 81567-21 |  |  | Нет | 972
000000040793 | Нет | Калибровка | Термометры бесконтактные инфракрасные | BERRCOM JXB-183 | 75512-19 |  |  | Нет | 972
000000040793 | Нет | Поверка | Термометры бесконтактные инфракрасные | BERRCOM JXB-183 | 75512-19 |  |  | Нет | 972
000000032676 | Нет | Поверка | Термометры биметаллические | БТ | 26221-08 |  |  | Нет | 828
000000032676 | Нет | Калибровка | Термометры биметаллические | БТ | 26221-08 |  |  | Нет | 828
000000034631 | Нет | Поверка | Термометры биметаллические | 46, 48, 50, 52, 53, 54, 55 | 63048-16 |  |  | Нет | 828
000000034631 | Нет | Калибровка | Термометры биметаллические | 46, 48, 50, 52, 53, 54, 55 | 63048-16 |  |  | Нет | 828
000000035443 | Нет | Калибровка | Термометры биметаллические | БТ | 73393-18 |  |  | Нет | 828
000000035443 | Нет | Поверка | Термометры биметаллические | БТ | 73393-18 |  |  | Нет | 828
000000036277 | Нет | Поверка | Термометры биметаллические | ТБ, ТБТ, ТБИ | 68267-17 |  |  | Нет | 828
000000036277 | Нет | Калибровка | Термометры биметаллические | ТБ, ТБТ, ТБИ | 68267-17 |  |  | Нет | 828
000000038381 | Нет | Поверка | Термометры биметаллические | 46, 48, 50, 52, 53, 54, 55, TG55 | 71055-18 |  |  | Нет | 828
000000038381 | Нет | Калибровка | Термометры биметаллические | 46, 48, 50, 52, 53, 54, 55, TG55 | 71055-18 |  |  | Нет | 828
000000040082 | Нет | Поверка | Термометры биметаллические | 60 (мод. 8001, 8002, 8003, 8005) | 16940-14 |  |  | Нет | 828
000000040082 | Нет | Калибровка | Термометры биметаллические | 60 (мод. 8001, 8002, 8003, 8005) | 16940-14 |  |  | Нет | 828
000000040800 | Нет | Поверка | Термометры биметаллические | БТ | 26221-03 |  |  | Нет | 828
000000040800 | Нет | Калибровка | Термометры биметаллические | БТ | 26221-03 |  |  | Нет | 828
000000041356 | Нет | Калибровка | Термометры биметаллические | ТБф, ТБЛ, ТБф Кс, ТБН | 64958-16 |  |  | Нет | 828
000000041356 | Нет | Поверка | Термометры биметаллические | ТБф, ТБЛ, ТБф Кс, ТБН | 64958-16 |  |  | Нет | 828
000000041384 | Нет | Калибровка | Термометры биметаллические | TM | 15151-98 |  |  | Нет | 828
000000041384 | Нет | Поверка | Термометры биметаллические | TM | 15151-98 |  |  | Нет | 828
000000041689 | Нет | Поверка | Термометры биметаллические | TM серий 45, 46, 48, 50, 52, 53, 54, 55 | 15151-08 |  |  | Нет | 828
000000041689 | Нет | Калибровка | Термометры биметаллические | TM серий 45, 46, 48, 50, 52, 53, 54, 55 | 15151-08 |  |  | Нет | 828
000000041886 | Нет | Поверка | Термометры биметаллические | МЕТЕР ТБ | 28637-10 |  |  | Нет | 828
000000041886 | Нет | Калибровка | Термометры биметаллические | МЕТЕР ТБ | 28637-10 |  |  | Нет | 828
000000042318 | Нет | Поверка | Термометры биметаллические | F+R801, F+R802, F+R810, TB, TBR, TC-F, TC-M | 49179-12 |  |  | Нет | 828
000000042318 | Нет | Калибровка | Термометры биметаллические | F+R801, F+R802, F+R810, TB, TBR, TC-F, TC-M | 49179-12 |  |  | Нет | 828
000000043430 | Нет | Поверка | Термометры биметаллические | 46, 48, 50, 52, 53, 54, 55 | 54520-13 |  |  | Нет | 828
000000043430 | Нет | Калибровка | Термометры биметаллические | 46, 48, 50, 52, 53, 54, 55 | 54520-13 |  |  | Нет | 828
000000043431 | Нет | Калибровка | Термометры биметаллические | TT, TS, TH, TM, TC | 38940-08 |  |  | Нет | 828
000000043431 | Нет | Поверка | Термометры биметаллические | TT, TS, TH, TM, TC | 38940-08 |  |  | Нет | 828
000000043482 | Нет | Поверка | Термометры биметаллические | ТБ-Сд 1, ТБ-Сд 2, ТБ-1, ТБ-2 | 12782-06 |  |  | Нет | 828
000000043482 | Нет | Калибровка | Термометры биметаллические | ТБ-Сд 1, ТБ-Сд 2, ТБ-1, ТБ-2 | 12782-06 |  |  | Нет | 828
000000043645 | Нет | Калибровка | Термометры биметаллические | TB7, TB8 | 61104-15 |  |  | Нет | 828
000000043645 | Нет | Поверка | Термометры биметаллические | TB7, TB8 | 61104-15 |  |  | Нет | 828
000000045019 | Нет | Калибровка | Термометры биметаллические | ТБ | 42438-09 |  |  | Нет | 828
000000045019 | Нет | Поверка | Термометры биметаллические | ТБ | 42438-09 |  |  | Нет | 828
000000048495 | Нет | Поверка | Термометры биметаллические | ТБ, ТБТ | 32840-06 |  |  | Нет | 828
000000048495 | Нет | Калибровка | Термометры биметаллические | ТБ, ТБТ | 32840-06 |  |  | Нет | 828
000000049770 | Нет | Калибровка | Термометры биметаллические | ТМ серий 45, 46, 48, 50, 52, 53, 54, 55 | 15151-03 |  |  | Нет | 828
000000049770 | Нет | Поверка | Термометры биметаллические | ТМ серий 45, 46, 48, 50, 52, 53, 54, 55 | 15151-03 |  |  | Нет | 828
000000051819 | Нет | Калибровка | Термометры биметаллические | WSS | 74604-19 |  |  | Нет | 828
000000051819 | Нет | Поверка | Термометры биметаллические | WSS | 74604-19 |  |  | Нет | 828
000000032653 | Нет | Поверка | Термометры биметаллические показывающие | Нет данных | 46078-11 |  |  | Нет | 828
000000032653 | Нет | Калибровка | Термометры биметаллические показывающие | Нет данных | 46078-11 |  |  | Нет | 828
000000033112 | Нет | Калибровка | Термометры биметаллические показывающие | "Нет данных" | 46078-16 |  |  | Нет | 828
000000033112 | Нет | Поверка | Термометры биметаллические показывающие | "Нет данных" | 46078-16 |  |  | Нет | 828
000000035287 | Нет | Поверка | Термометры биметаллические показывающие | ТБПю, ТБП | 51087-12 |  |  | Нет | 828
000000035287 | Нет | Калибровка | Термометры биметаллические показывающие | ТБПю, ТБП | 51087-12 |  |  | Нет | 828
000000038386 | Нет | Калибровка | Термометры биметаллические показывающие | ТБПЮ | 31733-06 |  |  | Нет | 828
000000038386 | Нет | Поверка | Термометры биметаллические показывающие | ТБПЮ | 31733-06 |  |  | Нет | 828
000000043487 | Нет | Калибровка | Термометры биметаллические показывающие | ТБП | 23880-14 |  |  | Нет | 828
000000043487 | Нет | Поверка | Термометры биметаллические показывающие | ТБП | 23880-14 |  |  | Нет | 828
000000045617 | Нет | Калибровка | Термометры биметаллические показывающие | ТБП | 23880-02 |  |  | Нет | 828
000000045617 | Нет | Поверка | Термометры биметаллические показывающие | ТБП | 23880-02 |  |  | Нет | 828
000000046108 | Нет | Поверка | Термометры биметаллические показывающие | ТБП | 23880-19 | Диапазон измерений: в соответствии с ОТ, погрешность и (или) неопределенность (класс, разряд): - | - | Нет | 828
000000046108 | Нет | Калибровка | Термометры биметаллические показывающие | ТБП | 23880-19 | Диапазон измерений: в соответствии с ОТ, погрешность и (или) неопределенность (класс, разряд): - | - | Нет | 828
000000041755 | Нет | Поверка | Термометры биметаллические серий | А43, А51, TG53, TG54, E45, TGS55, A2G-61 | 68661-17 |  |  | Нет | 828
000000041755 | Нет | Калибровка | Термометры биметаллические серий | А43, А51, TG53, TG54, E45, TGS55, A2G-61 | 68661-17 |  |  | Нет | 828
000000041445 | Нет | Калибровка | Термометры биметаллические стрелочные | T63, T80, T100 | 19636-06 |  |  | Нет | 828
000000041445 | Нет | Поверка | Термометры биметаллические стрелочные | T63, T80, T100 | 19636-06 |  |  | Нет | 828
000000042812 | Нет | Калибровка | Термометры бытовые | ТБ-3-М1 | 9687-90 |  |  | Нет | 828
000000042812 | Нет | Поверка | Термометры бытовые | ТБ-3-М1 | 9687-90 |  |  | Нет | 828
000000042846 | Нет | Калибровка | Термометры бытовые | ТБ-45 | 5209-75 |  |  | Нет | 828
000000042846 | Нет | Поверка | Термометры бытовые | ТБ-45 | 5209-75 |  |  | Нет | 828
000000047003 | Нет | Поверка | Термометры газовые показывающие электроконтактные | ТГП-100Эк-М | 46020-16 | Диапазон измерений: от 0 °C до 150 °C, погрешность и (или) неопределенность (класс, разряд): ± 2,5 % | ± 2,5 % | Нет | 828
000000047003 | Нет | Калибровка | Термометры газовые показывающие электроконтактные | ТГП-100Эк-М | 46020-16 | Диапазон измерений: от 0 °C до 150 °C, погрешность и (или) неопределенность (класс, разряд): ± 2,5 % | ± 2,5 % | Нет | 828
000000035375 | Нет | Калибровка | Термометры гидрогеологические | СП-84 | 1160-93 |  |  | Нет | 828
000000035375 | Нет | Поверка | Термометры гидрогеологические | СП-84 | 1160-93 |  |  | Нет | 828
000000044847 | Нет | Калибровка | Термометры гидрогеологические | СП-84 | 1160-93 |  |  | Нет | 828
000000044847 | Нет | Поверка | Термометры гидрогеологические | СП-84 | 1160-93 |  |  | Нет | 828
000000051150 | Нет | Поверка | Термометры для автоклавов пищевой промышленности | СП-36 | 2409-69 |  |  | Нет | 828
000000051150 | Нет | Калибровка | Термометры для автоклавов пищевой промышленности | СП-36 | 2409-69 |  |  | Нет | 828
000000037790 | Нет | Поверка | Термометры для измерения низких температур | ТЛ-15 | 275-72 |  |  | Нет | 2082
000000037790 | Нет | Калибровка | Термометры для измерения низких температур | ТЛ-15 | 275-72 |  |  | Нет | 2082
000000044165 | Нет | Калибровка | Термометры для измерения температуры спирта | ТП-22 | 2851-72 |  |  | Нет | 2082
000000044165 | Нет | Поверка | Термометры для измерения температуры спирта | ТП-22 | 2851-72 |  |  | Нет | 2082
000000050171 | Нет | Поверка | Термометры для коксохимической и азотно-туковой промышленности | ТЛ-21, ТЛ-22 и ТЛ-23 | 1574-61 |  |  | Нет | 2082
000000050171 | Нет | Калибровка | Термометры для коксохимической и азотно-туковой промышленности | ТЛ-21, ТЛ-22 и ТЛ-23 | 1574-61 |  |  | Нет | 2082
000000041839 | Нет | Поверка | Термометры для молока и молочных продуктов | ТС-4 | 907-72 |  |  | Нет | 828
000000041839 | Нет | Калибровка | Термометры для молока и молочных продуктов | ТС-4 | 907-72 |  |  | Нет | 828
000000050169 | Нет | Калибровка | Термометры для нефтепродуктов | ТН-8 | 1128-57 |  |  | Нет | 2082
000000050169 | Нет | Поверка | Термометры для нефтепродуктов | ТН-8 | 1128-57 |  |  | Нет | 2082
000000037854 | Нет | Поверка | Термометры для оборудования медицинской техники | СП-64 | 6317-77 |  |  | Нет | 828
000000037854 | Нет | Калибровка | Термометры для оборудования медицинской техники | СП-64 | 6317-77 |  |  | Нет | 828
000000047748 | Нет | Поверка | Термометры для определения застывания и помутнения ртутные | ТН3 | 307-49 |  |  | Нет | 2082
000000047748 | Нет | Калибровка | Термометры для определения застывания и помутнения ртутные | ТН3 | 307-49 |  |  | Нет | 2082
000000032675 | Нет | Калибровка | Термометры для определения температуры вспышки в закрытом тигле | ТНВ | 300-49 |  |  | Нет | 2082
000000032675 | Нет | Поверка | Термометры для определения температуры вспышки в закрытом тигле | ТНВ | 300-49 |  |  | Нет | 2082
000000048214 | Нет | Калибровка | Термометры для определения температуры вспышки в открытом тигле | ТН 2 | 305-49 |  |  | Нет | 2082
000000048214 | Нет | Поверка | Термометры для определения температуры вспышки в открытом тигле | ТН 2 | 305-49 |  |  | Нет | 2082
000000041060 | Нет | Калибровка | Термометры для рефрижераторов | ТП-11 | 2293-04 |  |  | Нет | 828
000000041060 | Нет | Поверка | Термометры для рефрижераторов | ТП-11 | 2293-04 |  |  | Нет | 828
000000049500 | Нет | Поверка | Термометры для специальных поверочных лабораторий | СП-73 | 2534-89 |  |  | Нет | 2082
000000049500 | Нет | Калибровка | Термометры для специальных поверочных лабораторий | СП-73 | 2534-89 |  |  | Нет | 2082
000000041584 | Нет | Калибровка | Термометры для спецкамер низкоградусные | СП-100 | 30338-05 |  |  | Нет | 828
000000041584 | Нет | Поверка | Термометры для спецкамер низкоградусные | СП-100 | 30338-05 |  |  | Нет | 828
000000046540 | Нет | Калибровка | Термометры для спецкамер низкоградусные | СП-100 | 30338-15 | Диапазон измерений: от минус 80 °С до плюс 20 °С, погрешность и (или) неопределенность (класс, разряд): в соответствии с описанием типа | в соответствии с описанием типа | Нет | 2082
000000046540 | Нет | Поверка | Термометры для спецкамер низкоградусные | СП-100 | 30338-15 | Диапазон измерений: от минус 80 °С до плюс 20 °С, погрешность и (или) неопределенность (класс, разряд): в соответствии с описанием типа | в соответствии с описанием типа | Нет | 2082
000000032369 | Нет | Поверка | Термометры жидкостные стеклянные | ASTM А300 Labtex, ASTM А301 Labtex | 31897-11 |  |  | Нет | 2082
000000032369 | Нет | Калибровка | Термометры жидкостные стеклянные | ASTM А300 Labtex, ASTM А301 Labtex | 31897-11 |  |  | Нет | 2082
000000032365 | Нет | Калибровка | Термометры жидкостные стеклянные нефтяные | P-A | 32454-06 |  |  | Нет | 2082
000000032365 | Нет | Поверка | Термометры жидкостные стеклянные нефтяные | P-A | 32454-06 |  |  | Нет | 2082
000000040161 | Нет | Калибровка | Термометры жидкостные стеклянные специальные | СП-95, СП-96 | 1879-04 |  |  | Нет | 2082
000000040161 | Нет | Поверка | Термометры жидкостные стеклянные специальные | СП-95, СП-96 | 1879-04 |  |  | Нет | 2082
000000041836 | Нет | Калибровка | Термометры жидкостные стеклянные специальные | СП-95, СП-96 | 1879-04 |  |  | Нет | 828
000000041836 | Нет | Поверка | Термометры жидкостные стеклянные специальные | СП-95, СП-96 | 1879-04 |  |  | Нет | 828
000000042746 | Нет | Калибровка | Термометры жидкостные стеклянные технические | ТТ и ТТ-В | 26306-08 |  |  | Нет | 828
000000042746 | Нет | Поверка | Термометры жидкостные стеклянные технические | ТТ и ТТ-В | 26306-08 |  |  | Нет | 828
000000046458 | Нет | Калибровка | Термометры жидкостные стеклянные технические | ТЖСТ | 23034-02 |  |  | Нет | 828
000000046458 | Нет | Поверка | Термометры жидкостные стеклянные технические | ТЖСТ | 23034-02 |  |  | Нет | 828
000000032699 | Нет | Калибровка | Термометры жидкостные стеклянные точные | P-L | 32021-06 |  |  | Нет | 2082
000000032699 | Нет | Поверка | Термометры жидкостные стеклянные точные | P-L | 32021-06 |  |  | Нет | 2082
000000008886 | Нет | Поверка | Термометры инфракрасные | Testo 830-T3, Testo 830-T4, Testo 831,Testo 845, Testo 810 | 38176-08 |  |  | Нет | 5634
000000008886 | Нет | Калибровка | Термометры инфракрасные | Testo 830-T3, Testo 830-T4, Testo 831,Testo 845, Testo 810 | 38176-08 |  |  | Нет | 5634
000000031117 | Нет | Калибровка | Термометры инфракрасные | Testo 805, Testo 826-T1, Testo 826-T2, Testo 826-T3, Testo 826-T4, Testo 830-T1, Testo 830-T2 | 48507-11 | Диапазон измерений: -30 до +400 С, погрешность и (или) неопределенность (класс, разряд): - | - | Нет | 5634
000000031117 | Нет | Поверка | Термометры инфракрасные | Testo 805, Testo 826-T1, Testo 826-T2, Testo 826-T3, Testo 826-T4, Testo 830-T1, Testo 830-T2 | 48507-11 | Диапазон измерений: -30 до +400 С, погрешность и (или) неопределенность (класс, разряд): - | - | Нет | 5634
000000031845 | Нет | Поверка | Термометры инфракрасные | Кельвин | 16957-02 |  |  | Нет | 5634
000000031845 | Нет | Калибровка | Термометры инфракрасные | Кельвин | 16957-02 |  |  | Нет | 5634
000000031880 | Нет | Калибровка | Термометры инфракрасные | Testo 104-IR, Testo 810, Testo 830-T3, Testo 830-T4, Testo 835-Т1, Testo 835-Т2, Testo 835-Н1, Testo 845 | 51475-12 |  |  | Нет | 5634
000000031880 | Нет | Поверка | Термометры инфракрасные | Testo 104-IR, Testo 810, Testo 830-T3, Testo 830-T4, Testo 835-Т1, Testo 835-Т2, Testo 835-Н1, Testo 845 | 51475-12 |  |  | Нет | 5634
000000032631 | Нет | Поверка | Термометры инфракрасные | Кельвин | 16957-07 |  |  | Нет | 5634
000000032631 | Нет | Калибровка | Термометры инфракрасные | Кельвин | 16957-07 |  |  | Нет | 5634
000000033533 | Нет | Калибровка | Термометры инфракрасные | Testo 805, Testo 826-T1, Testo 826-T2, Testo 826-T3, Testo 826-T4, Testo 830-T1, Testo 830-T2 | 48507-11 | Диапазон измерений: от минус 30°С до 1100°С, погрешность и (или) неопределенность (класс, разряд): от ±1°С | от ±1°С | Нет | 5634
000000033533 | Нет | Поверка | Термометры инфракрасные | Testo 805, Testo 826-T1, Testo 826-T2, Testo 826-T3, Testo 826-T4, Testo 830-T1, Testo 830-T2 | 48507-11 | Диапазон измерений: от минус 30°С до 1100°С, погрешность и (или) неопределенность (класс, разряд): от ±1°С | от ±1°С | Нет | 5634
000000043291 | Нет | Калибровка | Термометры инфракрасные | Кельвин КБ ДИПОЛЬ | 24852-03 |  |  | Нет | 5634
000000043291 | Нет | Поверка | Термометры инфракрасные | Кельвин КБ ДИПОЛЬ | 24852-03 |  |  | Нет | 5634
000000043406 | Нет | Поверка | Термометры инфракрасные | Thermoval Duo Scan | 54700-13 |  |  | Нет | 972
000000043406 | Нет | Калибровка | Термометры инфракрасные | Thermoval Duo Scan | 54700-13 |  |  | Нет | 972
000000046978 | Нет | Поверка | Термометры инфракрасные | CEM DT-8806 | 86724-22 | Диапазон измерений: от 32,0 °C до 42,5 °C в режиме "Body", погрешность и (или) неопределенность (класс, разряд): ± 0,3 °C в диапазоне от 32,0 °C до 36,0 °C, ± 0,2°C в диапазоне выше 36,0 °C до 39,0 °C, ± 0,3°C в диапазоне выше 39,0 °C до 42,5 °C Диапазон измерений: от 0,0 °C до 60,0 °C в режиме "Surface", погрешность и (или) неопределенность (класс, разряд): ± 2,0 °C | ± 0,3 °C в диапазоне от 32,0 °C до 36,0 °C, ± 0,2°C в диапазоне выше 36,0 °C до 39,0 °C, ± 0,3°C в диапазоне выше 39,0 °C до 42,5 °C ± 2,0 °C | Нет | 972
000000046978 | Нет | Калибровка | Термометры инфракрасные | CEM DT-8806 | 86724-22 | Диапазон измерений: от 32,0 °C до 42,5 °C в режиме "Body", погрешность и (или) неопределенность (класс, разряд): ± 0,3 °C в диапазоне от 32,0 °C до 36,0 °C, ± 0,2°C в диапазоне выше 36,0 °C до 39,0 °C, ± 0,3°C в диапазоне выше 39,0 °C до 42,5 °C Диапазон измерений: от 0,0 °C до 60,0 °C в режиме "Surface", погрешность и (или) неопределенность (класс, разряд): ± 2,0 °C | ± 0,3 °C в диапазоне от 32,0 °C до 36,0 °C, ± 0,2°C в диапазоне выше 36,0 °C до 39,0 °C, ± 0,3°C в диапазоне выше 39,0 °C до 42,5 °C ± 2,0 °C | Нет | 972
000000040689 | Нет | Калибровка | Термометры инфракрасные бесконтактные | TOPMED, исп. NC-178, NC-186, NC-192 | 68844-17 |  |  | Нет | 972
000000040689 | Нет | Поверка | Термометры инфракрасные бесконтактные | TOPMED, исп. NC-178, NC-186, NC-192 | 68844-17 |  |  | Нет | 972
000000042179 | Нет | Поверка | Термометры инфракрасные бесконтактные | модель CF-818 | 81843-21 |  |  | Нет | 972
000000042179 | Нет | Калибровка | Термометры инфракрасные бесконтактные | модель CF-818 | 81843-21 |  |  | Нет | 972
000000051037 | Нет | Поверка | Термометры инфракрасные медицинские | KWX-106 | 84073-21 |  |  | Нет | 972
000000051037 | Нет | Калибровка | Термометры инфракрасные медицинские | KWX-106 | 84073-21 |  |  | Нет | 972
000000034212 | Нет | Калибровка | Термометры к прибору Жукова с пределами измерений от +30°С до +100°С для определения температуры плавления парафинов | ТН-5 | 113-49 |  |  | Нет | 2082
000000034212 | Нет | Поверка | Термометры к прибору Жукова с пределами измерений от +30°С до +100°С для определения температуры плавления парафинов | ТН-5 | 113-49 |  |  | Нет | 2082
Г00000001007 |  | Поверка | Термометры контактные показывающие ТКП 150, гарантийный ремонт |  |  |  |  | Нет | 1944
Г00000001007 |  | Калибровка | Термометры контактные показывающие ТКП 150, гарантийный ремонт |  |  |  |  | Нет | 2538
Г00000001007 |  | Диагностика | Термометры контактные показывающие ТКП 150, гарантийный ремонт |  |  |  |  | Нет | 1386
Г00000001007 |  | Предповерочная подготовка | Термометры контактные показывающие ТКП 150, гарантийный ремонт |  |  |  |  | Нет | 264
Г00000001017 |  | Диагностика | Термометры контактные показывающие ТКП 150, не гарантийный ремонт |  |  |  |  | Нет | 462
Г00000001017 |  | Ремонт 2 группы сложности | Термометры контактные показывающие ТКП 150, не гарантийный ремонт |  |  |  |  | Нет | 8190
Г00000001017 |  | Ремонт 1 группы сложности | Термометры контактные показывающие ТКП 150, не гарантийный ремонт |  |  |  |  | Нет | 2724
Г00000001017 |  | Предповерочная подготовка | Термометры контактные показывающие ТКП 150, не гарантийный ремонт |  |  |  |  | Нет | 264
000000031075 | Нет | Калибровка | Термометры контактные цифровые | ТК-5 | 41002-14 | Диапазон измерений: (-40)-(+250) °C, погрешность и (или) неопределенность (класс, разряд): ± 2% | ± 2% | Нет | 2046
000000031075 | Нет | Поверка | Термометры контактные цифровые | ТК-5 | 41002-14 | Диапазон измерений: (-40)-(+250) °C, погрешность и (или) неопределенность (класс, разряд): ± 2% | ± 2% | Нет | 2046
000000031749 | Нет | Поверка | Термометры контактные цифровые | ТК-5 | 41002-09 |  |  | Нет | 918
000000031749 | Нет | Калибровка | Термометры контактные цифровые | ТК-5 | 41002-09 |  |  | Нет | 918
000000034141 | Нет | Поверка | Термометры контактные цифровые | ТК-5 | 41002-14 |  |  | Нет | 2508
000000034141 | Нет | Калибровка | Термометры контактные цифровые | ТК-5 | 41002-14 |  |  | Нет | 2508
000000042174 | Нет | Калибровка | Термометры контактные цифровые | ТК-5 (ТК-5.01, ТК-5.02, ТК-5.01М, ТК-5.02М, ТК-5.01П, ТК-5.02П, ТК-5.03, ТК-5.04, ТК-5.05, ТК-5.06, ТК-5.07, ТК-5.08, ТК-5.09, ТК-5.11) | 17192-05 |  |  | Нет | 2508
000000042174 | Нет | Поверка | Термометры контактные цифровые | ТК-5 (ТК-5.01, ТК-5.02, ТК-5.01М, ТК-5.02М, ТК-5.01П, ТК-5.02П, ТК-5.03, ТК-5.04, ТК-5.05, ТК-5.06, ТК-5.07, ТК-5.08, ТК-5.09, ТК-5.11) | 17192-05 |  |  | Нет | 2508
000000042184 | Нет | Калибровка | Термометры контактные цифровые | ТК-5 | 41002-09 |  |  | Нет | 2508
000000042184 | Нет | Поверка | Термометры контактные цифровые | ТК-5 | 41002-09 |  |  | Нет | 2508
000000042961 | Нет | Калибровка | Термометры контактные цифровые | ТК-5 | 41002-19 |  |  | Нет | 2508
000000042961 | Нет | Поверка | Термометры контактные цифровые | ТК-5 | 41002-19 |  |  | Нет | 2508
000000044873 | Нет | Калибровка | Термометры контактные цифровые | ТК-5.01, ТК-5.01М, ТК-5.01П, ТК-5.03, ТК-5.05, ТК-5.07 | 17192-02 |  |  | Нет | 2508
000000044873 | Нет | Поверка | Термометры контактные цифровые | ТК-5.01, ТК-5.01М, ТК-5.01П, ТК-5.03, ТК-5.05, ТК-5.07 | 17192-02 |  |  | Нет | 2508
000000027945 | Нет | Поверка | Термометры лабораторные | ТЛ-4 | 303-61 | Диапазон измерений: (0-55) град., погрешность и (или) неопределенность (класс, разряд): ПГ 0,2 град. | ПГ 0,2 град. | Нет | 2082
000000027945 | Нет | Калибровка | Термометры лабораторные | ТЛ-4 | 303-61 | Диапазон измерений: (0-55) град., погрешность и (или) неопределенность (класс, разряд): ПГ 0,2 град. | ПГ 0,2 град. | Нет | 2082
000000040038 | Нет | Поверка | Термометры лабораторные | ТЛ-18 | 2534-69 |  |  | Нет | 2082
000000040038 | Нет | Калибровка | Термометры лабораторные | ТЛ-18 | 2534-69 |  |  | Нет | 2082
000000040885 | Нет | Калибровка | Термометры лабораторные | ТЛ-19, ТЛ-20 | 1879-63 |  |  | Нет | 2082
000000040885 | Нет | Поверка | Термометры лабораторные | ТЛ-19, ТЛ-20 | 1879-63 |  |  | Нет | 2082
000000041297 | Нет | Поверка | Термометры лабораторные палочные | ТЛ-3 | 2294-67 |  |  | Нет | 2082
000000041297 | Нет | Калибровка | Термометры лабораторные палочные | ТЛ-3 | 2294-67 |  |  | Нет | 2082
000000035698 | Нет | Поверка | Термометры лабораторные пятикомпонентные |  | 8106-81 |  |  | Нет | 2082
000000035698 | Нет | Калибровка | Термометры лабораторные пятикомпонентные |  | 8106-81 |  |  | Нет | 2082
000000005237 | Нет | Поверка | Термометры лабораторные стеклянные | ТЛС | 32786-06 |  |  | Нет | 2082
000000005237 | Нет | Калибровка | Термометры лабораторные стеклянные | ТЛС | 32786-06 |  |  | Нет | 2082
000000032674 | Нет | Поверка | Термометры лабораторные стеклянные | ТЛС | 32786-08 |  |  | Нет | 2082
000000032674 | Нет | Калибровка | Термометры лабораторные стеклянные | ТЛС | 32786-08 |  |  | Нет | 2082
000000040970 | Нет | Поверка | Термометры лабораторные стеклянные с взаимозаменяемыми конусами | 1-7, 9-13, 16-18 | 4661-84 |  |  | Нет | 2082
000000040970 | Нет | Калибровка | Термометры лабораторные стеклянные с взаимозаменяемыми конусами | 1-7, 9-13, 16-18 | 4661-84 |  |  | Нет | 2082
000000030657 | Нет | Калибровка | Термометры лабораторные стеклянные со взаимозаменяемыми конусами | Нет данных | 4661-91 | Диапазон измерений: 0-150] оС, погрешность и (или) неопределенность (класс, разряд): +/-0,1 оС | +/-0,1 оС | Нет | 2082
000000030657 | Нет | Поверка | Термометры лабораторные стеклянные со взаимозаменяемыми конусами | Нет данных | 4661-91 | Диапазон измерений: 0-150] оС, погрешность и (или) неопределенность (класс, разряд): +/-0,1 оС | +/-0,1 оС | Нет | 2082
000000024636 | Нет | Поверка | Термометры лабораторные электронные | LTA | 69551-17 | Диапазон измерений: от минус 50 °С до плюс 200 °С, погрешность и (или) неопределенность (класс, разряд): ±0,05 °С | ±0,05 °С | Нет | 10968
000000024636 | Нет | Калибровка | Термометры лабораторные электронные | LTA | 69551-17 | Диапазон измерений: от минус 50 °С до плюс 200 °С, погрешность и (или) неопределенность (класс, разряд): ±0,05 °С | ±0,05 °С | Нет | 10968
000000025808 | Нет | Калибровка | Термометры лабораторные электронные | ЛТ-300 | 61806-15 |  |  | Нет | 6930
000000025808 | Нет | Поверка | Термометры лабораторные электронные | ЛТ-300 | 61806-15 |  |  | Нет | 6930
000000026118 | Нет | Калибровка | Термометры лабораторные электронные | ЛТ-300 | 61806-15 | Диапазон измерений: от минус 50 °С до 300 °С, погрешность и (или) неопределенность (класс, разряд): ± 0,05 °С; ± 0,2 °С | ± 0,05 °С; ± 0,2 °С | Нет | 6930
000000026118 | Нет | Поверка | Термометры лабораторные электронные | ЛТ-300 | 61806-15 | Диапазон измерений: от минус 50 °С до 300 °С, погрешность и (или) неопределенность (класс, разряд): ± 0,05 °С; ± 0,2 °С | ± 0,05 °С; ± 0,2 °С | Нет | 6930
000000026148 | Нет | Калибровка | Термометры лабораторные электронные | ЛТ-300 | 45379-10 | Диапазон измерений: -50..300 гр. С, погрешность и (или) неопределенность (класс, разряд): 0,05 гр. С | 0,05 гр. С | Нет | 6930
000000026148 | Нет | Поверка | Термометры лабораторные электронные | ЛТ-300 | 45379-10 | Диапазон измерений: -50..300 гр. С, погрешность и (или) неопределенность (класс, разряд): 0,05 гр. С | 0,05 гр. С | Нет | 6930
000000026681 | Нет | Поверка | Термометры лабораторные электронные | ЛТ-300 | 61806-15 | Диапазон измерений: от минус 50 °С до 300 °С, погрешность и (или) неопределенность (класс, разряд): ± 0,05 °С; ± 0,2 °С | ± 0,05 °С; ± 0,2 °С | Нет | 6930
000000026681 | Нет | Калибровка | Термометры лабораторные электронные | ЛТ-300 | 61806-15 | Диапазон измерений: от минус 50 °С до 300 °С, погрешность и (или) неопределенность (класс, разряд): ± 0,05 °С; ± 0,2 °С | ± 0,05 °С; ± 0,2 °С | Нет | 6930
000000026711 | Нет | Калибровка | Термометры лабораторные электронные | ЛТ-300 | 45379-10 | Диапазон измерений: -50..300 гр. С, погрешность и (или) неопределенность (класс, разряд): 0,05 гр. С | 0,05 гр. С | Нет | 6930
000000026711 | Нет | Поверка | Термометры лабораторные электронные | ЛТ-300 | 45379-10 | Диапазон измерений: -50..300 гр. С, погрешность и (или) неопределенность (класс, разряд): 0,05 гр. С | 0,05 гр. С | Нет | 6930
000000026712 | Нет | Поверка | Термометры лабораторные электронные | ЛТ-300 | 45379-10 | Диапазон измерений: -50..300 гр. С, погрешность и (или) неопределенность (класс, разряд): 0,05 гр. С | 0,05 гр. С | Нет | 6930
000000026712 | Нет | Калибровка | Термометры лабораторные электронные | ЛТ-300 | 45379-10 | Диапазон измерений: -50..300 гр. С, погрешность и (или) неопределенность (класс, разряд): 0,05 гр. С | 0,05 гр. С | Нет | 6930
000000026848 | Нет | Калибровка | Термометры лабораторные электронные | ЛТ-300 | 61806-15 | Диапазон измерений: от минус 50 гр. С до 300 гр. С, погрешность и (или) неопределенность (класс, разряд): ПГ 0,05 гр. С | ПГ 0,05 гр. С | Нет | 6930
000000026848 | Нет | Поверка | Термометры лабораторные электронные | ЛТ-300 | 61806-15 | Диапазон измерений: от минус 50 гр. С до 300 гр. С, погрешность и (или) неопределенность (класс, разряд): ПГ 0,05 гр. С | ПГ 0,05 гр. С | Нет | 6930
000000028104 | Нет | Калибровка | Термометры лабораторные электронные | LTA | 69551-17 | Диапазон измерений: от минус 50 до 200 °С, погрешность и (или) неопределенность (класс, разряд): 3 разряд | 3 разряд | Нет | 10968
000000028104 | Нет | Поверка | Термометры лабораторные электронные | LTA | 69551-17 | Диапазон измерений: от минус 50 до 200 °С, погрешность и (или) неопределенность (класс, разряд): 3 разряд | 3 разряд | Нет | 10968
000000028254 | Нет | Поверка | Термометры лабораторные электронные | ЛТ-300 | 29500-05 | Диапазон измерений: [(-50)-300] °С, погрешность и (или) неопределенность (класс, разряд): 0,1 °С | 0,1 °С | Нет | 6930
000000028254 | Нет | Калибровка | Термометры лабораторные электронные | ЛТ-300 | 29500-05 | Диапазон измерений: [(-50)-300] °С, погрешность и (или) неопределенность (класс, разряд): 0,1 °С | 0,1 °С | Нет | 6930
000000029400 | Нет | Калибровка | Термометры лабораторные электронные | ЛТ-300-Н-ТС | 61806-15 | Диапазон измерений: от -50 до 300, погрешность и (или) неопределенность (класс, разряд): ПГ ±0,05 гр. С | ПГ ±0,05 гр. С | Нет | 6930
000000029400 | Нет | Поверка | Термометры лабораторные электронные | ЛТ-300-Н-ТС | 61806-15 | Диапазон измерений: от -50 до 300, погрешность и (или) неопределенность (класс, разряд): ПГ ±0,05 гр. С | ПГ ±0,05 гр. С | Нет | 6930
000000029414 | Нет | Поверка | Термометры лабораторные электронные | ЛТ-300 | 45379-10 | Диапазон измерений: от минус 50 до 300 гр С, погрешность и (или) неопределенность (класс, разряд): ПГ ±0,05 гр С | ПГ ±0,05 гр С | Нет | 6930
000000029414 | Нет | Калибровка | Термометры лабораторные электронные | ЛТ-300 | 45379-10 | Диапазон измерений: от минус 50 до 300 гр С, погрешность и (или) неопределенность (класс, разряд): ПГ ±0,05 гр С | ПГ ±0,05 гр С | Нет | 6930
000000029417 | Нет | Поверка | Термометры лабораторные электронные | LTA | 69551-17 | Диапазон измерений: от минус 50 до 200 гр. С, погрешность и (или) неопределенность (класс, разряд): ±0,05 °С | ±0,05 °С | Нет | 10968
000000029417 | Нет | Калибровка | Термометры лабораторные электронные | LTA | 69551-17 | Диапазон измерений: от минус 50 до 200 гр. С, погрешность и (или) неопределенность (класс, разряд): ±0,05 °С | ±0,05 °С | Нет | 10968
000000029444 | Нет | Поверка | Термометры лабораторные электронные | LTA | 69551-17 | Диапазон измерений: от минус 50 до 200 гр. С, погрешность и (или) неопределенность (класс, разряд): ±0,01 °С | ±0,01 °С | Нет | 10968
000000029444 | Нет | Калибровка | Термометры лабораторные электронные | LTA | 69551-17 | Диапазон измерений: от минус 50 до 200 гр. С, погрешность и (или) неопределенность (класс, разряд): ±0,01 °С | ±0,01 °С | Нет | 10968
000000029624 | Нет | Калибровка | Термометры лабораторные электронные | ЛТ-300 | 61806-15 | Диапазон измерений: от -50 до 300, погрешность и (или) неопределенность (класс, разряд): ПГ ±0,05 гр. С | ПГ ±0,05 гр. С | Нет | 6930
000000029624 | Нет | Поверка | Термометры лабораторные электронные | ЛТ-300 | 61806-15 | Диапазон измерений: от -50 до 300, погрешность и (или) неопределенность (класс, разряд): ПГ ±0,05 гр. С | ПГ ±0,05 гр. С | Нет | 6930
000000029640 | Нет | Поверка | Термометры лабораторные электронные | ЛТ-300 | 61806-15 | Диапазон измерений: от -50 до +300 гр.с, погрешность и (или) неопределенность (класс, разряд): ПГ ±0,05 гр. С | ПГ ±0,05 гр. С | Нет | 6930
000000029640 | Нет | Калибровка | Термометры лабораторные электронные | ЛТ-300 | 61806-15 | Диапазон измерений: от -50 до +300 гр.с, погрешность и (или) неопределенность (класс, разряд): ПГ ±0,05 гр. С | ПГ ±0,05 гр. С | Нет | 6930
000000029645 | Нет | Калибровка | Термометры лабораторные электронные | ЛТ-300-Н-ТС | 61806-15 | Диапазон измерений: от минус 50 до 300 гр. С, погрешность и (или) неопределенность (класс, разряд): 2 разряд | 2 разряд | Нет | 6930
000000029645 | Нет | Поверка | Термометры лабораторные электронные | ЛТ-300-Н-ТС | 61806-15 | Диапазон измерений: от минус 50 до 300 гр. С, погрешность и (или) неопределенность (класс, разряд): 2 разряд | 2 разряд | Нет | 6930
000000029646 | Нет | Калибровка | Термометры лабораторные электронные | ЛТ-300 | 61806-15 | Диапазон измерений: от минус 50 до 300 гр. С, погрешность и (или) неопределенность (класс, разряд): 2 разряд | 2 разряд | Нет | 6930
000000029646 | Нет | Поверка | Термометры лабораторные электронные | ЛТ-300 | 61806-15 | Диапазон измерений: от минус 50 до 300 гр. С, погрешность и (или) неопределенность (класс, разряд): 2 разряд | 2 разряд | Нет | 6930
000000029647 | Нет | Калибровка | Термометры лабораторные электронные | ЛТ-300-Н-ТС | 61806-15 | Диапазон измерений: от минус 50 до 300 гр. С, погрешность и (или) неопределенность (класс, разряд): 2 разряд | 2 разряд | Нет | 6930
000000029647 | Нет | Поверка | Термометры лабораторные электронные | ЛТ-300-Н-ТС | 61806-15 | Диапазон измерений: от минус 50 до 300 гр. С, погрешность и (или) неопределенность (класс, разряд): 2 разряд | 2 разряд | Нет | 6930
000000029678 | Нет | Калибровка | Термометры лабораторные электронные | LTA | 69551-17 | Диапазон измерений: от минус 50 до 200 гр. С, погрешность и (или) неопределенность (класс, разряд): 3 разряд | 3 разряд | Нет | 10968
000000029678 | Нет | Поверка | Термометры лабораторные электронные | LTA | 69551-17 | Диапазон измерений: от минус 50 до 200 гр. С, погрешность и (или) неопределенность (класс, разряд): 3 разряд | 3 разряд | Нет | 10968
000000029682 | Нет | Поверка | Термометры лабораторные электронные | LTA | 69551-17 | Диапазон измерений: от минус 50 до 200 гр. С, погрешность и (или) неопределенность (класс, разряд): 0,05 гр. С | 0,05 гр. С | Нет | 10968
000000029682 | Нет | Калибровка | Термометры лабораторные электронные | LTA | 69551-17 | Диапазон измерений: от минус 50 до 200 гр. С, погрешность и (или) неопределенность (класс, разряд): 0,05 гр. С | 0,05 гр. С | Нет | 10968
000000031405 | Нет | Поверка | Термометры лабораторные электронные | LTA | 69551-17 | Диапазон измерений: от минус 50 °С до плюс 200 °С, погрешность и (или) неопределенность (класс, разряд): ±0,05 °С | ±0,05 °С | Нет | 10968
000000031405 | Нет | Калибровка | Термометры лабораторные электронные | LTA | 69551-17 | Диапазон измерений: от минус 50 °С до плюс 200 °С, погрешность и (или) неопределенность (класс, разряд): ±0,05 °С | ±0,05 °С | Нет | 10968
000000036048 | Нет | Поверка | Термометры лабораторные электронные | TERMEX LTA/C-B | 69551-17 | Диапазон измерений: только в части измерений интервалов времени, погрешность и (или) неопределенность (класс, разряд): только в части измерений интервалов времени | только в части измерений интервалов времени | Нет | 2670
000000036048 | Нет | Калибровка | Термометры лабораторные электронные | TERMEX LTA/C-B | 69551-17 | Диапазон измерений: только в части измерений интервалов времени, погрешность и (или) неопределенность (класс, разряд): только в части измерений интервалов времени | только в части измерений интервалов времени | Нет | 2670
000000032698 | Нет | Поверка | Термометры максимальные дезкамерные | СП-82 | 828-90 |  |  | Нет | 828
000000032698 | Нет | Калибровка | Термометры максимальные дезкамерные | СП-82 | 828-90 |  |  | Нет | 828
000000042793 | Нет | Калибровка | Термометры максимальные дезкамерные | СП-82 | 828-90 |  |  | Нет | 2082
000000042793 | Нет | Поверка | Термометры максимальные дезкамерные | СП-82 | 828-90 |  |  | Нет | 2082
000000037499 | Нет | Поверка | Термометры максимальные стеклянные | СП-83М | 34302-07 |  |  | Нет | 2082
000000037499 | Нет | Калибровка | Термометры максимальные стеклянные | СП-83М | 34302-07 |  |  | Нет | 2082
000000049529 | Нет | Калибровка | Термометры максимальные стеклянные | СП-83М | 68277-17 |  |  | Нет | 2082
000000049529 | Нет | Поверка | Термометры максимальные стеклянные | СП-83М | 68277-17 |  |  | Нет | 2082
000000049060 | Нет | Калибровка | Термометры малогабаритные полупроводниковые | ТМП-2 | 23722-02 |  |  | Нет | 2508
000000049060 | Нет | Поверка | Термометры малогабаритные полупроводниковые | ТМП-2 | 23722-02 |  |  | Нет | 2508
000000005199 | Нет | Калибровка | Термометры манометрические | ТГП-160 | 4844-75 |  |  | Нет | 828
000000005199 | Нет | Поверка | Термометры манометрические | ТГП-160 | 4844-75 |  |  | Нет | 828
000000005199 | Нет | Поверка выезд | Термометры манометрические | ТГП-160 | 4844-75 |  |  | Нет | 441
000000041500 | Нет | Поверка | Термометры манометрические | ТГП-100-М1, ТГП-100Эк-М1, ТКП-100-М1, ТКП-100Эк-М1 | 46079-11 |  |  | Нет | 828
000000041500 | Нет | Калибровка | Термометры манометрические | ТГП-100-М1, ТГП-100Эк-М1, ТКП-100-М1, ТКП-100Эк-М1 | 46079-11 |  |  | Нет | 828
000000043648 | Нет | Поверка | Термометры манометрические | TG8 | 34178-07 |  |  | Нет | 828
000000043648 | Нет | Калибровка | Термометры манометрические | TG8 | 34178-07 |  |  | Нет | 828
000000040013 | Нет | Калибровка | Термометры манометрические газовые | TG | 18631-99 | Диапазон измерений: в соответствии с описанием типа, погрешность и (или) неопределенность (класс, разряд): - | - | Нет | 828
000000040013 | Нет | Поверка | Термометры манометрические газовые | TG | 18631-99 | Диапазон измерений: в соответствии с описанием типа, погрешность и (или) неопределенность (класс, разряд): - | - | Нет | 828
000000038383 | Нет | Поверка | Термометры манометрические конденсационные показывающие | ТКП-60С, ТКП-100С | 16942-15 |  |  | Нет | 828
000000038383 | Нет | Калибровка | Термометры манометрические конденсационные показывающие | ТКП-60С, ТКП-100С | 16942-15 |  |  | Нет | 828
000000049723 | Нет | Калибровка | Термометры манометрические конденсационные показывающие | ТКП-60С, ТКП-100С | 16942-00 |  |  | Нет | 828
000000049723 | Нет | Поверка | Термометры манометрические конденсационные показывающие | ТКП-60С, ТКП-100С | 16942-00 |  |  | Нет | 828
000000039587 | Нет | Поверка | Термометры манометрические конденсационные показывающие сигнализирующие | ТКП-160Сг-М3 | 49666-12 |  |  | Нет | 828
000000039587 | Нет | Калибровка | Термометры манометрические конденсационные показывающие сигнализирующие | ТКП-160Сг-М3 | 49666-12 |  |  | Нет | 828
000000041709 | Нет | Калибровка | Термометры манометрические конденсационные показывающие сигнализирующие | ТКП-160Сг-М2 | 11704-04 |  |  | Нет | 828
000000041709 | Нет | Поверка | Термометры манометрические конденсационные показывающие сигнализирующие | ТКП-160Сг-М2 | 11704-04 |  |  | Нет | 828
000000049973 | Нет | Поверка | Термометры манометрические конденсационные показывающие сигнализирующие | ТКП-160Сг-М3-1 | 60311-15 |  |  | Нет | 828
000000049973 | Нет | Калибровка | Термометры манометрические конденсационные показывающие сигнализирующие | ТКП-160Сг-М3-1 | 60311-15 |  |  | Нет | 828
000000044474 | Нет | Поверка | Термометры манометрические конденсационные сигнализирующие | ТКП-160Сг-М2 | 11704-94 |  |  | Нет | 828
000000044474 | Нет | Калибровка | Термометры манометрические конденсационные сигнализирующие | ТКП-160Сг-М2 | 11704-94 |  |  | Нет | 828
000000041828 | Нет | Поверка | Термометры манометрические показывающие виброустойчивые | ТКП-60/3М, ТКП-60/3М2 (Базарный Сызган - только ТКП-60/3М2) | 10221-91 |  |  | Нет | 828
000000041828 | Нет | Калибровка | Термометры манометрические показывающие виброустойчивые | ТКП-60/3М, ТКП-60/3М2 (Базарный Сызган - только ТКП-60/3М2) | 10221-91 |  |  | Нет | 828
000000049483 | Нет | Калибровка | Термометры манометрические показывающие и сигнализирующие | АТМ | 89112-23 | Диапазон измерений: от 0 до 160 °С, погрешность и (или) неопределенность (класс, разряд): ±2 % | ±2 % | Нет | 2718
000000049483 | Нет | Поверка | Термометры манометрические показывающие и сигнализирующие | АТМ | 89112-23 | Диапазон измерений: от 0 до 160 °С, погрешность и (или) неопределенность (класс, разряд): ±2 % | ±2 % | Нет | 2718
000000042497 | Нет | Поверка | Термометры манометрические показывающие сигнализирующие | ТГП-160Сг, ТКП-160Сг | 35290-10 |  |  | Нет | 828
000000042497 | Нет | Калибровка | Термометры манометрические показывающие сигнализирующие | ТГП-160Сг, ТКП-160Сг | 35290-10 |  |  | Нет | 828
000000037586 | Нет | Поверка | Термометры манометрические показывающие электроконтактные | ТКП-100Эк | 28700-05 |  |  | Нет | 828
000000037586 | Нет | Калибровка | Термометры манометрические показывающие электроконтактные | ТКП-100Эк | 28700-05 |  |  | Нет | 828
000000049323 | Нет | Калибровка | Термометры манометрические сигнализирующие | ТСМ-200, ТСМ-100 | 424-50 |  |  | Нет | 2508
000000049323 | Нет | Поверка | Термометры манометрические сигнализирующие | ТСМ-200, ТСМ-100 | 424-50 |  |  | Нет | 2508
000000042413 | Нет | Калибровка | Термометры медицинские |  |  |  |  | Нет | 972
000000042413 | Нет | Поверка | Термометры медицинские |  |  |  |  | Нет | 972
000000047745 | Нет | Калибровка | Термометры медицинские | RELSIB WT50 | 76899-19 |  |  | Нет | 828
000000047745 | Нет | Поверка | Термометры медицинские | RELSIB WT50 | 76899-19 |  |  | Нет | 828
Г00000000712 |  | Поверка | Термометры медицинские |  |  |  |  | Нет | 972
Г00000000712 |  | Калибровка | Термометры медицинские |  |  |  |  | Нет | 972
000000031754 | Нет | Поверка | Термометры медицинские инфракрасные | SENSITEC NF-3101 | 49260-12 |  |  | Нет | 972
000000031754 | Нет | Калибровка | Термометры медицинские инфракрасные | SENSITEC NF-3101 | 49260-12 |  |  | Нет | 972
000000050829 | Нет | Калибровка | Термометры медицинские инфракрасные | AMRUS | 83574-21 |  |  | Нет | 972
000000050829 | Нет | Поверка | Термометры медицинские инфракрасные | AMRUS | 83574-21 |  |  | Нет | 972
000000007096 | Нет | Поверка | Термометры медицинские цифровые | LD-300, LD-301, LD-302, LD-303 | 34665-07 | Диапазон измерений: в полном объёме, погрешность и (или) неопределенность (класс, разряд): в соответствии с описанием типа | в соответствии с описанием типа | Нет | 828
000000007096 | Нет | Калибровка | Термометры медицинские цифровые | LD-300, LD-301, LD-302, LD-303 | 34665-07 | Диапазон измерений: в полном объёме, погрешность и (или) неопределенность (класс, разряд): в соответствии с описанием типа | в соответствии с описанием типа | Нет | 828
000000008376 | Нет | Калибровка | Термометры медицинские цифровые | DT-501 | 20360-00 |  |  | Нет | 972
000000008376 | Нет | Поверка | Термометры медицинские цифровые | DT-501 | 20360-00 |  |  | Нет | 972
000000046417 | Нет | Калибровка | Термометры медицинские цифровые | AMDT | 77475-20 | Диапазон измерений: +32,0 до 42,9°С, погрешность и (или) неопределенность (класс, разряд): ПГ ±0,1 | ПГ ±0,1 | Нет | 972
000000046417 | Нет | Поверка | Термометры медицинские цифровые | AMDT | 77475-20 | Диапазон измерений: +32,0 до 42,9°С, погрешность и (или) неопределенность (класс, разряд): ПГ ±0,1 | ПГ ±0,1 | Нет | 972
000000046773 | Нет | Калибровка | Термометры медицинские цифровые | AMDT10, AMDT11, AMDT12, AMDT13, AMDT14 | 26344-14 | Диапазон измерений: в полном объёме, погрешность и (или) неопределенность (класс, разряд): в соответствии с описанием типа | в соответствии с описанием типа | Нет | 828
000000046773 | Нет | Поверка | Термометры медицинские цифровые | AMDT10, AMDT11, AMDT12, AMDT13, AMDT14 | 26344-14 | Диапазон измерений: в полном объёме, погрешность и (или) неопределенность (класс, разряд): в соответствии с описанием типа | в соответствии с описанием типа | Нет | 828
000000051534 | Нет | Калибровка | Термометры медицинские цифровые | LD (исп. LD-300, LD-301, LD-302, LD 303) | 34665-12 |  |  | Нет | 972
000000051534 | Нет | Поверка | Термометры медицинские цифровые | LD (исп. LD-300, LD-301, LD-302, LD 303) | 34665-12 |  |  | Нет | 972
000000036994 | Нет | Поверка | Термометры медицинские электронные | THERMOVAL, исп. Thermoval Basic, Thermoval Classic, Thermoval Rapid, Thermoval Rapid Flex, Thermoval Standard | 60490-15 |  |  | Нет | 972
000000036994 | Нет | Калибровка | Термометры медицинские электронные | THERMOVAL, исп. Thermoval Basic, Thermoval Classic, Thermoval Rapid, Thermoval Rapid Flex, Thermoval Standard | 60490-15 |  |  | Нет | 972
000000039678 | Нет | Поверка | Термометры медицинские электронные | WF-1000, WF-2000 | 31359-16 |  |  | Нет | 972
000000039678 | Нет | Калибровка | Термометры медицинские электронные | WF-1000, WF-2000 | 31359-16 |  |  | Нет | 972
000000041634 | Нет | Поверка | Термометры медицинские электронные | WT | 31360-06 |  |  | Нет | 972
000000041634 | Нет | Калибровка | Термометры медицинские электронные | WT | 31360-06 |  |  | Нет | 972
000000047290 | Нет | Калибровка | Термометры медицинские электронные | PRO | 86656-22 | Диапазон измерений: в полном объёме, погрешность и (или) неопределенность (класс, разряд): в соответствии с описанием типа | в соответствии с описанием типа | Нет | 480
000000047290 | Нет | Поверка | Термометры медицинские электронные | PRO | 86656-22 | Диапазон измерений: в полном объёме, погрешность и (или) неопределенность (класс, разряд): в соответствии с описанием типа | в соответствии с описанием типа | Нет | 480
000000048290 | Нет | Калибровка | Термометры медицинские электронные | WТ-03 base, WТ-04 standart, WТ-05 accuracy, WТ-06 flex, WТ-07 jumbo, WТ-09 quick | 64535-16 |  |  | Нет | 828
000000048290 | Нет | Поверка | Термометры медицинские электронные | WТ-03 base, WТ-04 standart, WТ-05 accuracy, WТ-06 flex, WТ-07 jumbo, WТ-09 quick | 64535-16 |  |  | Нет | 828
000000031759 | Нет | Калибровка | Термометры медицинские электронные инфракрасные | WF мод. WF-3000, WF-4000, WF-5000 | 55542-13 |  |  | Нет | 972
000000031759 | Нет | Поверка | Термометры медицинские электронные инфракрасные | WF мод. WF-3000, WF-4000, WF-5000 | 55542-13 |  |  | Нет | 972
000000041004 | Нет | Калибровка | Термометры медицинские электронные инфракрасные | WF мод. WF-4000 | 76372-19 |  |  | Нет | 972
000000041004 | Нет | Поверка | Термометры медицинские электронные инфракрасные | WF мод. WF-4000 | 76372-19 |  |  | Нет | 972
000000048383 | Нет | Поверка | Термометры медицинские электронные инфракрасные | WF | 31359-06 |  |  | Нет | 972
000000048383 | Нет | Калибровка | Термометры медицинские электронные инфракрасные | WF | 31359-06 |  |  | Нет | 972
000000023030 | Нет | Калибровка | Термометры метеорологические спиртовые минимальные | ТМ-2 | 1059-56 |  |  | Нет | 828
000000023030 | Нет | Поверка | Термометры метеорологические спиртовые минимальные | ТМ-2 | 1059-56 |  |  | Нет | 828
000000004464 | Нет | Калибровка | Термометры метеорологические стеклянные | ТМ6 | 1008-05 |  |  | Нет | 828
000000004464 | Нет | Поверка | Термометры метеорологические стеклянные | ТМ6 | 1008-05 |  |  | Нет | 828
000000004465 | Нет | Поверка | Термометры метеорологические стеклянные | ТМ-7 | 8718-82 |  |  | Нет | 2082
000000004465 | Нет | Калибровка | Термометры метеорологические стеклянные | ТМ-7 | 8718-82 |  |  | Нет | 2082
000000020919 | Нет | Калибровка | Термометры метеорологические стеклянные | ТМ8 | 281-10 |  |  | Нет | 828
000000020919 | Нет | Поверка | Термометры метеорологические стеклянные | ТМ8 | 281-10 |  |  | Нет | 828
000000039667 | Нет | Калибровка | Термометры метеорологические стеклянные | ТМ10 | 1042-05 |  |  | Нет | 828
000000039667 | Нет | Поверка | Термометры метеорологические стеклянные | ТМ10 | 1042-05 |  |  | Нет | 828
000000042200 | Нет | Калибровка | Термометры метеорологические стеклянные | ТМ1 | 274-05 |  |  | Нет | 828
000000042200 | Нет | Поверка | Термометры метеорологические стеклянные | ТМ1 | 274-05 |  |  | Нет | 828
000000042201 | Нет | Калибровка | Термометры метеорологические стеклянные | ТМ2 | 1059-05 |  |  | Нет | 828
000000042201 | Нет | Поверка | Термометры метеорологические стеклянные | ТМ2 | 1059-05 |  |  | Нет | 828
000000042203 | Нет | Калибровка | Термометры метеорологические стеклянные | ТМТ, ТМ-9 | 466-50 |  |  | Нет | 828
000000042203 | Нет | Поверка | Термометры метеорологические стеклянные | ТМТ, ТМ-9 | 466-50 |  |  | Нет | 828
000000043556 | Нет | Поверка | Термометры метеорологические стеклянные | ТМ3 | 280-05 |  |  | Нет | 2082
000000043556 | Нет | Калибровка | Термометры метеорологические стеклянные | ТМ3 | 280-05 |  |  | Нет | 2082
000000044860 | Нет | Поверка | Термометры метеорологические стеклянные | ТМ6 | 1008-05 |  |  | Нет | 828
000000044860 | Нет | Калибровка | Термометры метеорологические стеклянные | ТМ6 | 1008-05 |  |  | Нет | 828
Г00000000476 |  | Калибровка | Термометры метеорологические стеклянные |  |  |  |  | Нет | 828
Г00000000476 |  | Поверка | Термометры метеорологические стеклянные |  |  |  |  | Нет | 828
000000042205 | Нет | Калибровка | Термометры метеорологические стеклянные (коленчатые) | ТМ-5 | 282-49 |  |  | Нет | 828
000000042205 | Нет | Поверка | Термометры метеорологические стеклянные (коленчатые) | ТМ-5 | 282-49 |  |  | Нет | 828
000000023045 | Нет | Калибровка | Термометры метеорологические стеклянные ртутные | ТМ-1 | 274-49 |  |  | Нет | 828
000000023045 | Нет | Поверка | Термометры метеорологические стеклянные ртутные | ТМ-1 | 274-49 |  |  | Нет | 828
000000040814 | Нет | Поверка | Термометры многоканальные | ТМ 5100 | 20579-03 |  |  | Нет | 1500
000000040814 | Нет | Калибровка выезд | Термометры многоканальные | ТМ 5100 | 20579-03 |  |  | Нет | 1578
000000040814 | Нет | Калибровка | Термометры многоканальные | ТМ 5100 | 20579-03 |  |  | Нет | 1500
000000040814 | Нет | Поверка выезд | Термометры многоканальные | ТМ 5100 | 20579-03 |  |  | Нет | 1578
000000051345 | Нет | Калибровка | Термометры многоточечные | BJZT-IV | 91067-24 |  |  | Нет | 25776
000000051345 | Нет | Калибровка выезд | Термометры многоточечные | BJZT-IV | 91067-24 |  |  | Нет | 27582
000000051345 | Нет | Поверка выезд | Термометры многоточечные | BJZT-IV | 91067-24 |  |  | Нет | 27582
000000051345 | Нет | Поверка | Термометры многоточечные | BJZT-IV | 91067-24 |  |  | Нет | 25776
000000029340 | Нет | Поверка | Термометры платиновые технические | ТПТ-1 | 14640-95 | Диапазон измерений: от -200 до 300 гр.С, погрешность и (или) неопределенность (класс, разряд): А | А | Нет | 1320
000000029340 | Нет | Калибровка | Термометры платиновые технические | ТПТ-1 | 14640-95 | Диапазон измерений: от -200 до 300 гр.С, погрешность и (или) неопределенность (класс, разряд): А | А | Нет | 1320
000000047747 | Нет | Калибровка | Термометры платиновые технические | ТПТ | 15420-96 |  |  | Нет | 1320
000000047747 | Нет | Поверка | Термометры платиновые технические | ТПТ | 15420-96 |  |  | Нет | 1320
000000034362 | Нет | Поверка | Термометры портативные электронные для нефтехранилищ | TP9-A и TP7-D | 72750-18 |  |  | Нет | 2508
000000034362 | Нет | Калибровка | Термометры портативные электронные для нефтехранилищ | TP9-A и TP7-D | 72750-18 |  |  | Нет | 2508
000000031849 | Нет | Поверка | Термометры радиационные | Raynger мод. 3iLR, 3iLT, 3iLRSCL2, 3i1M, 3i2M, 3iG5, 3iP7, MX2, MX4, MX6, MXP3, MT, MTFS, FP1, FP2, ST20, ST25, ST60, ST80 | 18128-04 |  |  | Нет | 5634
000000031849 | Нет | Калибровка | Термометры радиационные | Raynger мод. 3iLR, 3iLT, 3iLRSCL2, 3i1M, 3i2M, 3iG5, 3iP7, MX2, MX4, MX6, MXP3, MT, MTFS, FP1, FP2, ST20, ST25, ST60, ST80 | 18128-04 |  |  | Нет | 5634
000000033720 | Нет | Калибровка | Термометры радиационные | Raynger мод. 3iLR, 3iLT, 3iLRSCL2, 3i1M, 3i2M, 3iG5, 3iP7, MX2, MX4, MX6, MXP3, MT, MT6, MTFS, FP1, FP2, ST20, ST25, ST60, ST80 | 18128-07 |  |  | Нет | 5634
000000033720 | Нет | Поверка | Термометры радиационные | Raynger мод. 3iLR, 3iLT, 3iLRSCL2, 3i1M, 3i2M, 3iG5, 3iP7, MX2, MX4, MX6, MXP3, MT, MT6, MTFS, FP1, FP2, ST20, ST25, ST60, ST80 | 18128-07 |  |  | Нет | 5634
000000051894 | Нет | Калибровка | Термометры радиационные | Raynger | 18128-03 | Диапазон измерений: от минус 30°С до 1100°С, погрешность и (или) неопределенность (класс, разряд): в соответствии с описанием типа | в соответствии с описанием типа | Нет | 5634
000000051894 | Нет | Поверка | Термометры радиационные | Raynger | 18128-03 | Диапазон измерений: от минус 30°С до 1100°С, погрешность и (или) неопределенность (класс, разряд): в соответствии с описанием типа | в соответствии с описанием типа | Нет | 5634
000000042202 | Нет | Поверка | Термометры ртутные метеорологические почвенно-глубинные | ТМ-10 | 1042-56 |  |  | Нет | 828
000000042202 | Нет | Калибровка | Термометры ртутные метеорологические почвенно-глубинные | ТМ-10 | 1042-56 |  |  | Нет | 828
000000042199 | Нет | Поверка | Термометры ртутные метеорологические стеклянные | ТМ-3 | 280-49 |  |  | Нет | 828
000000042199 | Нет | Калибровка | Термометры ртутные метеорологические стеклянные | ТМ-3 | 280-49 |  |  | Нет | 828
000000042204 | Нет | Калибровка | Термометры ртутные метеорологические стеклянные | ТМ-4 | 1051-89 |  |  | Нет | 828
000000042204 | Нет | Поверка | Термометры ртутные метеорологические стеклянные | ТМ-4 | 1051-89 |  |  | Нет | 828
000000031040 | Нет | Поверка | Термометры ртутные стеклянные | ТЛ-7, ТЛ-7А | 308-84 | Диапазон измерений: 0-105, погрешность и (или) неопределенность (класс, разряд): 1 | 1 | Нет | 2082
000000031040 | Нет | Калибровка | Термометры ртутные стеклянные | ТЛ-7, ТЛ-7А | 308-84 | Диапазон измерений: 0-105, погрешность и (или) неопределенность (класс, разряд): 1 | 1 | Нет | 2082
000000038814 | Нет | Калибровка | Термометры ртутные стеклянные | СП-27 | 1264-59 |  |  | Нет | 2082
000000038814 | Нет | Поверка | Термометры ртутные стеклянные | СП-27 | 1264-59 |  |  | Нет | 2082
000000042340 | Нет | Поверка | Термометры ртутные стеклянные | ASTM A300 \Labtex\, ASTM A301 \Labtex\ | 31897-06 |  |  | Нет | 2082
000000042340 | Нет | Калибровка | Термометры ртутные стеклянные | ASTM A300 \Labtex\, ASTM A301 \Labtex\ | 31897-06 |  |  | Нет | 2082
000000045511 | Нет | Поверка | Термометры ртутные стеклянные для аккумуляторов | СП-77 | 918-89 |  |  | Нет | 2082
000000045511 | Нет | Калибровка | Термометры ртутные стеклянные для аккумуляторов | СП-77 | 918-89 |  |  | Нет | 2082
000000046539 | Нет | Поверка | Термометры ртутные стеклянные для газоанализаторов | СП-8 | 1067-57 | Диапазон измерений: в полном объёме, погрешность и (или) неопределенность (класс, разряд): в соответствии с описанием типа | в соответствии с описанием типа | Нет | 2082
000000046539 | Нет | Калибровка | Термометры ртутные стеклянные для газоанализаторов | СП-8 | 1067-57 | Диапазон измерений: в полном объёме, погрешность и (или) неопределенность (класс, разряд): в соответствии с описанием типа | в соответствии с описанием типа | Нет | 2082
000000029523 | Нет | Калибровка | Термометры ртутные стеклянные для точных измерений | ТР-1, ТР-2 | 2850-87 | Диапазон измерений: от 105 до 115 гр.С, погрешность и (или) неопределенность (класс, разряд): - | - | Нет | 5628
000000029523 | Нет | Поверка | Термометры ртутные стеклянные для точных измерений | ТР-1, ТР-2 | 2850-87 | Диапазон измерений: от 105 до 115 гр.С, погрешность и (или) неопределенность (класс, разряд): - | - | Нет | 5628
000000005228 | Нет | Калибровка | Термометры ртутные стеклянные лабораторные | ТЛ-4 | 303-91 |  |  | Нет | 2082
000000005228 | Нет | Поверка | Термометры ртутные стеклянные лабораторные | ТЛ-4 | 303-91 |  |  | Нет | 2082
000000005234 | Нет | Поверка | Термометры ртутные стеклянные лабораторные | ТЛ-4 | 303-91 |  |  | Нет | 2082
000000005234 | Нет | Калибровка | Термометры ртутные стеклянные лабораторные | ТЛ-4 | 303-91 |  |  | Нет | 2082
000000030056 | Нет | Калибровка | Термометры ртутные стеклянные лабораторные | ТЛ-6М №2 | 298-92 | Диапазон измерений: (0 ...55) °С, погрешность и (или) неопределенность (класс, разряд): класс 1 | класс 1 | Нет | 2082
000000030056 | Нет | Поверка | Термометры ртутные стеклянные лабораторные | ТЛ-6М №2 | 298-92 | Диапазон измерений: (0 ...55) °С, погрешность и (или) неопределенность (класс, разряд): класс 1 | класс 1 | Нет | 2082
000000030597 | Нет | Поверка | Термометры ртутные стеклянные лабораторные | ТЛ-6М | 298-92 | Диапазон измерений: (0-55)оС, погрешность и (или) неопределенность (класс, разряд): +/-0.5оС | +/-0.5оС | Нет | 5628
000000030597 | Нет | Калибровка | Термометры ртутные стеклянные лабораторные | ТЛ-6М | 298-92 | Диапазон измерений: (0-55)оС, погрешность и (или) неопределенность (класс, разряд): +/-0.5оС | +/-0.5оС | Нет | 5628
000000030600 | Нет | Калибровка | Термометры ртутные стеклянные лабораторные | ТЛ-6М | 298-92 | Диапазон измерений: (0-55)оС, погрешность и (или) неопределенность (класс, разряд): +/-0.5оС | +/-0.5оС | Нет | 5628
000000030600 | Нет | Поверка | Термометры ртутные стеклянные лабораторные | ТЛ-6М | 298-92 | Диапазон измерений: (0-55)оС, погрешность и (или) неопределенность (класс, разряд): +/-0.5оС | +/-0.5оС | Нет | 5628
000000030602 | Нет | Поверка | Термометры ртутные стеклянные лабораторные | ТЛ-5 | 299-11 | Диапазон измерений: (0-100)оС, погрешность и (или) неопределенность (класс, разряд): +/-0.5оС | +/-0.5оС | Нет | 2082
000000030602 | Нет | Калибровка | Термометры ртутные стеклянные лабораторные | ТЛ-5 | 299-11 | Диапазон измерений: (0-100)оС, погрешность и (или) неопределенность (класс, разряд): +/-0.5оС | +/-0.5оС | Нет | 2082
000000031087 | Нет | Калибровка | Термометры ртутные стеклянные лабораторные | ТЛ-6М | 298-92 | Диапазон измерений: (0-55) 0С, погрешность и (или) неопределенность (класс, разряд): +/- 0,5 0С | +/- 0,5 0С | Нет | 5628
000000031087 | Нет | Поверка | Термометры ртутные стеклянные лабораторные | ТЛ-6М | 298-92 | Диапазон измерений: (0-55) 0С, погрешность и (или) неопределенность (класс, разряд): +/- 0,5 0С | +/- 0,5 0С | Нет | 5628
000000032364 | Нет | Калибровка | Термометры ртутные стеклянные лабораторные | ТЛ-4 | 303-91 |  |  | Нет | 2082
000000032364 | Нет | Поверка | Термометры ртутные стеклянные лабораторные | ТЛ-4 | 303-91 |  |  | Нет | 2082
000000032464 | Нет | Калибровка | Термометры ртутные стеклянные лабораторные | ТЛ-2, ТЛ-2М | 251-90 |  |  | Нет | 2082
000000032464 | Нет | Поверка | Термометры ртутные стеклянные лабораторные | ТЛ-2, ТЛ-2М | 251-90 |  |  | Нет | 2082
000000035333 | Нет | Поверка | Термометры ртутные стеклянные лабораторные | ТЛ-2, ТЛ-5 | 251-49 |  |  | Нет | 2082
000000035333 | Нет | Калибровка | Термометры ртутные стеклянные лабораторные | ТЛ-2, ТЛ-5 | 251-49 |  |  | Нет | 2082
000000038201 | Нет | Поверка | Термометры ртутные стеклянные лабораторные | ТЛ-2, ТЛ-2М | 251-90 |  |  | Нет | 750
000000041177 | Нет | Поверка | Термометры ртутные стеклянные лабораторные | ТЛ-4 | 303-84 |  |  | Нет | 2082
000000041177 | Нет | Калибровка | Термометры ртутные стеклянные лабораторные | ТЛ-4 | 303-84 |  |  | Нет | 2082
000000041835 | Нет | Калибровка | Термометры ртутные стеклянные лабораторные | ТЛ-6М | 298-92 |  |  | Нет | 2082
000000041835 | Нет | Поверка | Термометры ртутные стеклянные лабораторные | ТЛ-6М | 298-92 |  |  | Нет | 2082
000000049519 | Нет | Калибровка | Термометры ртутные стеклянные лабораторные | ТЛ-3 | 2294-85 |  |  | Нет | 2082
000000049519 | Нет | Поверка | Термометры ртутные стеклянные лабораторные | ТЛ-3 | 2294-85 |  |  | Нет | 2082
000000051722 | Нет | Поверка | Термометры ртутные стеклянные лабораторные | ТЛ-5 | 299-84 |  |  | Нет | 2082
000000051722 | Нет | Калибровка | Термометры ртутные стеклянные лабораторные | ТЛ-5 | 299-84 |  |  | Нет | 2082
000000051886 | Нет | Калибровка | Термометры ртутные стеклянные лабораторные | ТЛ-6 | 298-84 |  |  | Нет | 2082
000000051886 | Нет | Поверка | Термометры ртутные стеклянные лабораторные | ТЛ-6 | 298-84 |  |  | Нет | 2082
000000050301 | Нет | Калибровка | Термометры ртутные стеклянные специальные | СП-80 | 1161-91 |  |  | Нет | 828
000000050301 | Нет | Поверка | Термометры ртутные стеклянные специальные | СП-80 | 1161-91 |  |  | Нет | 828
000000036640 | Нет | Поверка | Термометры сельскохозяйственные | ТС-7-М1 | 1198-09 |  |  | Нет | 828
000000036640 | Нет | Калибровка | Термометры сельскохозяйственные | ТС-7-М1 | 1198-09 |  |  | Нет | 828
000000040169 | Нет | Поверка | Термометры сельскохозяйственные | ТС-7-М1 | 1198-04 |  |  | Нет | 828
000000040169 | Нет | Калибровка | Термометры сельскохозяйственные | ТС-7-М1 | 1198-04 |  |  | Нет | 828
000000050976 | Нет | Калибровка | Термометры сигнализирующие взрывозащищенные | ТГП-16СгВ3Т4, ТКП-16СгВ3Т4 | 46067-11 |  |  | Нет | 828
000000050976 | Нет | Поверка | Термометры сигнализирующие взрывозащищенные | ТГП-16СгВ3Т4, ТКП-16СгВ3Т4 | 46067-11 |  |  | Нет | 828
000000032681 | Нет | Поверка | Термометры складские | ТС-7А, ТС-7АМ | 55538-13 |  |  | Нет | 828
000000032681 | Нет | Калибровка | Термометры складские | ТС-7А, ТС-7АМ | 55538-13 |  |  | Нет | 828
000000036605 | Нет | Поверка | Термометры складские | ТС-7АМ | 37665-08 |  |  | Нет | 828
000000036605 | Нет | Калибровка | Термометры складские | ТС-7АМ | 37665-08 |  |  | Нет | 828
000000037108 | Нет | Поверка | Термометры складские | ТС-7А, ТС-7АК, ТС-7АМ, ТС-7АМК | 71218-18 |  |  | Нет | 828
000000037108 | Нет | Калибровка | Термометры складские | ТС-7А, ТС-7АК, ТС-7АМ, ТС-7АМК | 71218-18 |  |  | Нет | 828
000000046077 | Нет | Калибровка | Термометры складские | ТС-7, ТС-7А | 258-84 |  |  | Нет | 828
000000046077 | Нет | Поверка | Термометры складские | ТС-7, ТС-7А | 258-84 |  |  | Нет | 828
000000005213 | Нет | Поверка выезд | Термометры сопротивления | ТСП(Р), ТСМ(С) | 41480-09 |  |  | Нет | 3816
000000005487 | Нет | Поверка | Термометры сопротивления | ТСП(Р), ТСМ(С) | 41480-09 |  |  | Нет | 1320
000000005487 | Нет | Калибровка | Термометры сопротивления | ТСП(Р), ТСМ(С) | 41480-09 |  |  | Нет | 1320
000000021638 | Нет | Калибровка | Термометры сопротивления | ТС005 | 14763-08 |  |  | Нет | 1320
000000021638 | Нет | Поверка | Термометры сопротивления | ТС005 | 14763-08 |  |  | Нет | 1320
000000023054 | Нет | Калибровка | Термометры сопротивления | ТСМ-01 | 13996-08 |  |  | Нет | 1320
000000023054 | Нет | Поверка | Термометры сопротивления | ТСМ-01 | 13996-08 |  |  | Нет | 1320
000000023055 | Нет | Поверка | Термометры сопротивления | ТСП-01 | 13997-08 |  |  | Нет | 1320
000000023055 | Нет | Калибровка | Термометры сопротивления | ТСП-01 | 13997-08 |  |  | Нет | 1320
000000023070 | Нет | Поверка | Термометры сопротивления | ТС-Б-У | 43288-09 |  |  | Нет | 1320
000000023070 | Нет | Калибровка | Термометры сопротивления | ТС-Б-У | 43288-09 |  |  | Нет | 1320
000000023088 | Нет | Поверка | Термометры сопротивления | ТСП-05 | 14456-08 |  |  | Нет | 1320
000000023088 | Нет | Калибровка | Термометры сопротивления | ТСП-05 | 14456-08 |  |  | Нет | 1320
000000039873 | Нет | Калибровка | Термометры сопротивления |  |  |  |  | Нет | 1320
000000039873 | Нет | Поверка | Термометры сопротивления |  |  |  |  | Нет | 1320
000000041579 | Нет | Калибровка | Термометры сопротивления | ТС-Б-Р | 43287-09 |  |  | Нет | 1320
000000041579 | Нет | Поверка | Термометры сопротивления | ТС-Б-Р | 43287-09 |  |  | Нет | 1320
000000042822 | Нет | Поверка | Термометры сопротивления | 90 | 38488-08 |  |  | Нет | 1320
000000042822 | Нет | Калибровка | Термометры сопротивления | 90 | 38488-08 |  |  | Нет | 1320
000000044112 | Нет | Поверка | Термометры сопротивления | PT100 | 41646-09 |  |  | Нет | 1320
000000044112 | Нет | Калибровка | Термометры сопротивления | PT100 | 41646-09 |  |  | Нет | 1320
000000048593 | Нет | Калибровка | Термометры сопротивления | ТСП-0193, ТСП-1293, ТСП-1393, ТСП-1193, ТСП-1195, ТСП-0395, ТСП-0196, ТСП-0397, ТСМ-0193, ТСМ-1293, ТСМ-1193, ТСМ-1393, ТСМ-0196, ТСМ-0395 | 40163-08 |  |  | Нет | 1320
000000048593 | Нет | Поверка | Термометры сопротивления | ТСП-0193, ТСП-1293, ТСП-1393, ТСП-1193, ТСП-1195, ТСП-0395, ТСП-0196, ТСП-0397, ТСМ-0193, ТСМ-1293, ТСМ-1193, ТСМ-1393, ТСМ-0196, ТСМ-0395 | 40163-08 |  |  | Нет | 1320
000000051811 | Нет | Поверка | Термометры сопротивления | ТЭМ-100 | 40592-09 |  |  | Нет | 1320
000000051811 | Нет | Калибровка | Термометры сопротивления | ТЭМ-100 | 40592-09 |  |  | Нет | 1320
Г00000000486 |  | Калибровка | Термометры сопротивления |  |  |  |  | Нет | 1320
Г00000000486 |  | Поверка | Термометры сопротивления |  |  |  |  | Нет | 1320
000000034384 | Нет | Поверка | Термометры сопротивления (Термопреобразователи сопротивления) | ДТС | 28354-10 |  |  | Нет | 1320
000000034384 | Нет | Калибровка | Термометры сопротивления (Термопреобразователи сопротивления) | ДТС | 28354-10 |  |  | Нет | 1320
000000040357 | Нет | Поверка выезд | Термометры сопротивления (Термопреобразователи сопротивления) | ДТС | 28354-10 | Диапазон измерений: со встроенным токовым преобразователем, в полном объеме, погрешность и (или) неопределенность (класс, разряд): в соответствии с описанием типа | в соответствии с описанием типа | Нет | 4428
000000040357 | Нет | Поверка | Термометры сопротивления (Термопреобразователи сопротивления) | ДТС | 28354-10 | Диапазон измерений: со встроенным токовым преобразователем, в полном объеме, погрешность и (или) неопределенность (класс, разряд): в соответствии с описанием типа | в соответствии с описанием типа | Нет | 4638
000000040357 | Нет | Калибровка выезд | Термометры сопротивления (Термопреобразователи сопротивления) | ДТС | 28354-10 | Диапазон измерений: со встроенным токовым преобразователем, в полном объеме, погрешность и (или) неопределенность (класс, разряд): в соответствии с описанием типа | в соответствии с описанием типа | Нет | 4428
000000040357 | Нет | Калибровка | Термометры сопротивления (Термопреобразователи сопротивления) | ДТС | 28354-10 | Диапазон измерений: со встроенным токовым преобразователем, в полном объеме, погрешность и (или) неопределенность (класс, разряд): в соответствии с описанием типа | в соответствии с описанием типа | Нет | 4218
000000040902 | Нет | Калибровка | Термометры сопротивления (Термопреобразователи сопротивления) | ДТС | 28354-10 |  |  | Нет | 1320
000000040902 | Нет | Поверка | Термометры сопротивления (Термопреобразователи сопротивления) | ДТС | 28354-10 |  |  | Нет | 1320
000000040903 | Нет | Поверка | Термометры сопротивления (Термопреобразователи сопротивления) | ДТС | 28354-10 |  |  | Нет | 1320
000000040903 | Нет | Калибровка | Термометры сопротивления (Термопреобразователи сопротивления) | ДТС | 28354-10 |  |  | Нет | 1320
000000039055 | Нет | Поверка | Термометры сопротивления из платины технические | ТПТ-1, ТПТ-17, ТПТ-19, ТПТ-21, ТПТ-25Р | 46155-10 |  |  | Нет | 1320
000000039055 | Нет | Калибровка | Термометры сопротивления из платины технические | ТПТ-1, ТПТ-17, ТПТ-19, ТПТ-21, ТПТ-25Р | 46155-10 |  |  | Нет | 1320
000000040829 | Нет | Поверка | Термометры сопротивления медные | ТСМ-5071 | 3389-72 |  |  | Нет | 1320
000000040829 | Нет | Калибровка | Термометры сопротивления медные | ТСМ-5071 | 3389-72 |  |  | Нет | 1320
000000029499 | Нет | Калибровка | Термометры сопротивления образцовые 3-го разряда | ПТС-100 | 32675-06 | Диапазон измерений: от минус 196 до 420 гр. С, погрешность и (или) неопределенность (класс, разряд): 3 разряд | 3 разряд | Нет | 28128
000000029499 | Нет | Поверка | Термометры сопротивления образцовые 3-го разряда | ПТС-100 | 32675-06 | Диапазон измерений: от минус 196 до 420 гр. С, погрешность и (или) неопределенность (класс, разряд): 3 разряд | 3 разряд | Нет | 28128
000000042808 | Нет | Поверка | Термометры сопротивления платиновые | ТСП-Н | 38959-08 |  |  | Нет | 1320
000000042808 | Нет | Калибровка | Термометры сопротивления платиновые | ТСП-Н | 38959-08 |  |  | Нет | 1320
000000000982 | Нет | Калибровка | Термометры сопротивления платиновые вибропрочные | ТСПВ | 50256-12 | Диапазон измерений: От минус 80°С до 200°С, погрешность и (или) неопределенность (класс, разряд): ±0,1°С Диапазон измерений: От минус 80°С до 300°С, погрешность и (или) неопределенность (класс, разряд): ±0,1°С Диапазон измерений: От минус 80°С до 500°С, погрешность и (или) неопределенность (класс, разряд): ±0,1°С | ±0,1°С ±0,1°С ±0,1°С | Нет | 11814
000000000982 | Нет | Поверка | Термометры сопротивления платиновые вибропрочные | ТСПВ | 50256-12 | Диапазон измерений: От минус 80°С до 200°С, погрешность и (или) неопределенность (класс, разряд): ±0,1°С Диапазон измерений: От минус 80°С до 300°С, погрешность и (или) неопределенность (класс, разряд): ±0,1°С Диапазон измерений: От минус 80°С до 500°С, погрешность и (или) неопределенность (класс, разряд): ±0,1°С | ±0,1°С ±0,1°С ±0,1°С | Нет | 11814
000000044322 | Нет | Поверка | Термометры сопротивления платиновые вибропрочные | ПТСВ | 49400-12 | Диапазон измерений: в полном объеме, погрешность и (или) неопределенность (класс, разряд): 1, 2, 3 разряд | 1, 2, 3 разряд | Нет | 28128
000000044322 | Нет | Калибровка | Термометры сопротивления платиновые вибропрочные | ПТСВ | 49400-12 | Диапазон измерений: в полном объеме, погрешность и (или) неопределенность (класс, разряд): 1, 2, 3 разряд | 1, 2, 3 разряд | Нет | 28128
000000045970 | Нет | Поверка | Термометры сопротивления платиновые вибропрочные | ТСПВ | 50256-12 | Диапазон измерений: От минус 80°С до 200°С, погрешность и (или) неопределенность (класс, разряд): 3 разряд Диапазон измерений: От минус 80°С до 300°С, погрешность и (или) неопределенность (класс, разряд): 3 разряд Диапазон измерений: От минус 80°С до 500°С, погрешность и (или) неопределенность (класс, разряд): 3 разряд | 3 разряд 3 разряд 3 разряд | Нет | 28128
000000045970 | Нет | Калибровка | Термометры сопротивления платиновые вибропрочные | ТСПВ | 50256-12 | Диапазон измерений: От минус 80°С до 200°С, погрешность и (или) неопределенность (класс, разряд): 3 разряд Диапазон измерений: От минус 80°С до 300°С, погрешность и (или) неопределенность (класс, разряд): 3 разряд Диапазон измерений: От минус 80°С до 500°С, погрешность и (или) неопределенность (класс, разряд): 3 разряд | 3 разряд 3 разряд 3 разряд | Нет | 28128
000000018124 | Нет | Поверка | Термометры сопротивления платиновые вибропрочные эталонные | ПТСВ-9-2, ПТСВ-10-2, ПТСВ-11-2, ПТСВ-12-3 | 65421-16 | Диапазон измерений: в полном объеме, погрешность и (или) неопределенность (класс, разряд): 2, 3 разряд | 2, 3 разряд | Нет | 28128
000000018124 | Нет | Калибровка | Термометры сопротивления платиновые вибропрочные эталонные | ПТСВ-9-2, ПТСВ-10-2, ПТСВ-11-2, ПТСВ-12-3 | 65421-16 | Диапазон измерений: в полном объеме, погрешность и (или) неопределенность (класс, разряд): 2, 3 разряд | 2, 3 разряд | Нет | 28128
000000018126 | Нет | Калибровка | Термометры сопротивления платиновые вибропрочные эталонные | ПТСВ-4Г-2, ПТСВ-3Г-3, ПТСВ-8-3 | 57557-14 | Диапазон измерений: от 0,01 °С до 660,323 °С, погрешность и (или) неопределенность (класс, разряд): 3 разряд | 3 разряд | Нет | 30000
000000018126 | Нет | Поверка | Термометры сопротивления платиновые вибропрочные эталонные | ПТСВ-4Г-2, ПТСВ-3Г-3, ПТСВ-8-3 | 57557-14 | Диапазон измерений: от 0,01 °С до 660,323 °С, погрешность и (или) неопределенность (класс, разряд): 3 разряд | 3 разряд | Нет | 30000
000000018430 | Нет | Поверка | Термометры сопротивления платиновые вибропрочные эталонные | ПТСВ | 32777-06 | Диапазон измерений: в полном объеме, погрешность и (или) неопределенность (класс, разряд): 2, 3 разряд | 2, 3 разряд | Нет | 28128
000000018430 | Нет | Калибровка | Термометры сопротивления платиновые вибропрочные эталонные | ПТСВ | 32777-06 | Диапазон измерений: в полном объеме, погрешность и (или) неопределенность (класс, разряд): 2, 3 разряд | 2, 3 разряд | Нет | 28128
000000029763 | Нет | Поверка | Термометры сопротивления платиновые вибропрочные эталонные | ПТСВ | 23040-02 | Диапазон измерений: (минус 80 - 200) °С, погрешность и (или) неопределенность (класс, разряд): ПГ± 0,1°С | ПГ± 0,1°С | Нет | 28128
000000029763 | Нет | Калибровка | Термометры сопротивления платиновые вибропрочные эталонные | ПТСВ | 23040-02 | Диапазон измерений: (минус 80 - 200) °С, погрешность и (или) неопределенность (класс, разряд): ПГ± 0,1°С | ПГ± 0,1°С | Нет | 28128
000000031682 | Нет | Калибровка | Термометры сопротивления платиновые вибропрочные эталонные | ПТСВ | 23040-07 | Диапазон измерений: в полном объеме, погрешность и (или) неопределенность (класс, разряд): 1, 2, 3 разряд | 1, 2, 3 разряд | Нет | 28128
000000031682 | Нет | Поверка | Термометры сопротивления платиновые вибропрочные эталонные | ПТСВ | 23040-07 | Диапазон измерений: в полном объеме, погрешность и (или) неопределенность (класс, разряд): 1, 2, 3 разряд | 1, 2, 3 разряд | Нет | 28128
000000042420 | Нет | Поверка | Термометры сопротивления платиновые вибропрочные эталонные | ПТСВ-4Г-2, ПТСВ-3Г-3, ПТСВ-8-3 | 57557-14 | Диапазон измерений: от минус 50 °С до плюс 500 °С, погрешность и (или) неопределенность (класс, разряд): 2, 3 разряд | 2, 3 разряд | Нет | 28128
000000042420 | Нет | Калибровка | Термометры сопротивления платиновые вибропрочные эталонные | ПТСВ-4Г-2, ПТСВ-3Г-3, ПТСВ-8-3 | 57557-14 | Диапазон измерений: от минус 50 °С до плюс 500 °С, погрешность и (или) неопределенность (класс, разряд): 2, 3 разряд | 2, 3 разряд | Нет | 28128
000000018122 | Нет | Поверка | Термометры сопротивления платиновые вибропрочные эталонные 2-го и 3-го разрядов | ПТСВ | 57690-14 | Диапазон измерений: в полном объеме, погрешность и (или) неопределенность (класс, разряд): 2, 3 разряд | 2, 3 разряд | Нет | 28128
000000018122 | Нет | Калибровка | Термометры сопротивления платиновые вибропрочные эталонные 2-го и 3-го разрядов | ПТСВ | 57690-14 | Диапазон измерений: в полном объеме, погрешность и (или) неопределенность (класс, разряд): 2, 3 разряд | 2, 3 разряд | Нет | 28128
000000029353 | Нет | Поверка | Термометры сопротивления платиновые образцовые | ПТС-10М | 11804-89 | Диапазон измерений: от минус 196 до 0,01 гр.С, погрешность и (или) неопределенность (класс, разряд): 1 разряд | 1 разряд | Нет | 22500
000000029353 | Нет | Калибровка | Термометры сопротивления платиновые образцовые | ПТС-10М | 11804-89 | Диапазон измерений: от минус 196 до 0,01 гр.С, погрешность и (или) неопределенность (класс, разряд): 1 разряд | 1 разряд | Нет | 22500
000000047576 | Нет | Калибровка | Термометры сопротивления платиновые образцовые | ПТС-10 | 5075-75 | Диапазон измерений: до 660°С, погрешность и (или) неопределенность (класс, разряд): в соответствии с описанием типа | в соответствии с описанием типа | Нет | 30000
000000047576 | Нет | Поверка | Термометры сопротивления платиновые образцовые | ПТС-10 | 5075-75 | Диапазон измерений: до 660°С, погрешность и (или) неопределенность (класс, разряд): в соответствии с описанием типа | в соответствии с описанием типа | Нет | 30000
000000047577 | Нет | Калибровка | Термометры сопротивления платиновые образцовые | ПТС-10 | 5075-75 | Диапазон измерений: от минус 196 до 0,01 ºС, погрешность и (или) неопределенность (класс, разряд): в соответствии с описанием типа | в соответствии с описанием типа | Нет | 22500
000000047577 | Нет | Поверка | Термометры сопротивления платиновые образцовые | ПТС-10 | 5075-75 | Диапазон измерений: от минус 196 до 0,01 ºС, погрешность и (или) неопределенность (класс, разряд): в соответствии с описанием типа | в соответствии с описанием типа | Нет | 22500
000000051744 | Нет | Калибровка | Термометры сопротивления платиновые образцовые | ПТС-10М | 11804-89 |  |  | Нет | 28128
000000051744 | Нет | Поверка | Термометры сопротивления платиновые образцовые | ПТС-10М | 11804-89 |  |  | Нет | 28128
000000030184 | Нет | Поверка | Термометры сопротивления платиновые эталонные | ПТС-10М | 11804-99 | Диапазон измерений: от минус 196 до 0,01 гр С, погрешность и (или) неопределенность (класс, разряд): 1 разряд | 1 разряд | Нет | 22500
000000030184 | Нет | Калибровка | Термометры сопротивления платиновые эталонные | ПТС-10М | 11804-99 | Диапазон измерений: от минус 196 до 0,01 гр С, погрешность и (или) неопределенность (класс, разряд): 1 разряд | 1 разряд | Нет | 22500
000000045199 | Нет | Поверка | Термометры сопротивления платиновые эталонные | ПТС-10М | 11804-99 | Диапазон измерений: от 0 °С до 660 °С, погрешность и (или) неопределенность (класс, разряд): в соответствии с описанием типа | в соответствии с описанием типа | Нет | 30000
000000045199 | Нет | Калибровка | Термометры сопротивления платиновые эталонные | ПТС-10М | 11804-99 | Диапазон измерений: от 0 °С до 660 °С, погрешность и (или) неопределенность (класс, разряд): в соответствии с описанием типа | в соответствии с описанием типа | Нет | 30000
000000045580 | Нет | Калибровка | Термометры сопротивления платиновые эталонные | ПТС-10М | 11804-99 | Диапазон измерений: от 0 °С до 420 °С, погрешность и (или) неопределенность (класс, разряд): в соответствии с описанием типа | в соответствии с описанием типа | Нет | 28128
000000045580 | Нет | Поверка | Термометры сопротивления платиновые эталонные | ПТС-10М | 11804-99 | Диапазон измерений: от 0 °С до 420 °С, погрешность и (или) неопределенность (класс, разряд): в соответствии с описанием типа | в соответствии с описанием типа | Нет | 28128
000000047494 | Нет | Поверка | Термометры сопротивления платиновые эталонные | ЭТС-1С, ЭТС-1К, ЭТС-2С, ЭТС-2К, ЭТС-3М | 73672-18 | Диапазон измерений: в полном объеме, погрешность и (или) неопределенность (класс, разряд): 1, 2 разряд | 1, 2 разряд | Нет | 30000
000000047494 | Нет | Калибровка | Термометры сопротивления платиновые эталонные | ЭТС-1С, ЭТС-1К, ЭТС-2С, ЭТС-2К, ЭТС-3М | 73672-18 | Диапазон измерений: в полном объеме, погрешность и (или) неопределенность (класс, разряд): 1, 2 разряд | 1, 2 разряд | Нет | 30000
Г00000000699 |  | Калибровка | Термометры сопротивления платиновые эталонные (от 0,01 до 419,527 ºС) 1, 2, 3 разряды |  |  |  |  | Нет | 28128
Г00000000699 |  | Поверка | Термометры сопротивления платиновые эталонные (от 0,01 до 419,527 ºС) 1, 2, 3 разряды |  |  |  |  | Нет | 28128
Г00000000698 |  | Калибровка | Термометры сопротивления платиновые эталонные (от 0,01 до 660,323 ºС) 1, 2, 3 разряды |  |  |  |  | Нет | 30000
Г00000000698 |  | Поверка | Термометры сопротивления платиновые эталонные (от 0,01 до 660,323 ºС) 1, 2, 3 разряды |  |  |  |  | Нет | 30000
Г00000000700 |  | Поверка | Термометры сопротивления платиновые эталонные (от минус 196 до 0,01 ºС) 1, 2, 3 разряды |  |  |  |  | Нет | 22500
Г00000000700 |  | Калибровка | Термометры сопротивления платиновые эталонные (от минус 196 до 0,01 ºС) 1, 2, 3 разряды |  |  |  |  | Нет | 22500
000000033563 | Нет | Поверка | Термометры сопротивления платиновые эталонные 1-го разряда | ЭТС-5М | 79076-20 |  |  | Нет | 28128
000000033563 | Нет | Калибровка | Термометры сопротивления платиновые эталонные 1-го разряда | ЭТС-5М | 79076-20 |  |  | Нет | 28128
000000041882 | Нет | Поверка | Термометры сопротивления платиновые, медные и их чувствительные элементы | ТСПТ (платиновые, ТСМТ (медные) и ЭЧПТ, ЭЧМТ (элементы) | 36766-09 |  |  | Нет | 1320
000000041882 | Нет | Калибровка | Термометры сопротивления платиновые, медные и их чувствительные элементы | ТСПТ (платиновые, ТСМТ (медные) и ЭЧПТ, ЭЧМТ (элементы) | 36766-09 |  |  | Нет | 1320
Г00000000701 |  | Калибровка | Термометры сопротивления с ИСХ, повышенной точности |  |  |  |  | Нет | 11814
Г00000000701 |  | Поверка | Термометры сопротивления с ИСХ, повышенной точности |  |  |  |  | Нет | 11814
000000018241 | Нет | Калибровка | Термометры сопротивления эталонные | ЭТС | 19484-09 | Диапазон измерений: от минус 196°С до 0,01°С, погрешность и (или) неопределенность (класс, разряд): в соответствии с описанием типа | в соответствии с описанием типа | Нет | 22500
000000018241 | Нет | Поверка | Термометры сопротивления эталонные | ЭТС | 19484-09 | Диапазон измерений: от минус 196°С до 0,01°С, погрешность и (или) неопределенность (класс, разряд): в соответствии с описанием типа | в соответствии с описанием типа | Нет | 22500
000000018242 | Нет | Калибровка | Термометры сопротивления эталонные | ЭТС | 19484-09 | Диапазон измерений: от 0,01°С до 660,323°С, погрешность и (или) неопределенность (класс, разряд): в соответствии с описанием типа | в соответствии с описанием типа | Нет | 30000
000000018242 | Нет | Поверка | Термометры сопротивления эталонные | ЭТС | 19484-09 | Диапазон измерений: от 0,01°С до 660,323°С, погрешность и (или) неопределенность (класс, разряд): в соответствии с описанием типа | в соответствии с описанием типа | Нет | 30000
000000018245 | Нет | Поверка | Термометры сопротивления эталонные | ЭТС | 19484-09 | Диапазон измерений: от 0,01°С до 419,527 °С, погрешность и (или) неопределенность (класс, разряд): в соответствии с описанием типа | в соответствии с описанием типа | Нет | 28128
000000018245 | Нет | Калибровка | Термометры сопротивления эталонные | ЭТС | 19484-09 | Диапазон измерений: от 0,01°С до 419,527 °С, погрешность и (или) неопределенность (класс, разряд): в соответствии с описанием типа | в соответствии с описанием типа | Нет | 28128
000000018261 | Нет | Поверка | Термометры сопротивления эталонные | ЭТС-100 | 19916-10 | Диапазон измерений: от минус 196 до плюс 0,01 ºС, погрешность и (или) неопределенность (класс, разряд): 3 разряд | 3 разряд | Нет | 22500
000000018261 | Нет | Калибровка | Термометры сопротивления эталонные | ЭТС-100 | 19916-10 | Диапазон измерений: от минус 196 до плюс 0,01 ºС, погрешность и (или) неопределенность (класс, разряд): 3 разряд | 3 разряд | Нет | 22500
000000018262 | Нет | Калибровка | Термометры сопротивления эталонные | ЭТС-100 | 19916-10 | Диапазон измерений: до 660,323 °С, погрешность и (или) неопределенность (класс, разряд): 3 разряд | 3 разряд | Нет | 30000
000000018262 | Нет | Поверка | Термометры сопротивления эталонные | ЭТС-100 | 19916-10 | Диапазон измерений: до 660,323 °С, погрешность и (или) неопределенность (класс, разряд): 3 разряд | 3 разряд | Нет | 30000
000000028301 | Нет | Поверка | Термометры сопротивления эталонные | ЭТС-100М | 70903-18 | Диапазон измерений: от минус 196 до плюс 660,323 °С, погрешность и (или) неопределенность (класс, разряд): 2, 3 разряд | 2, 3 разряд | Нет | 30000
000000028301 | Нет | Калибровка | Термометры сопротивления эталонные | ЭТС-100М | 70903-18 | Диапазон измерений: от минус 196 до плюс 660,323 °С, погрешность и (или) неопределенность (класс, разряд): 2, 3 разряд | 2, 3 разряд | Нет | 30000
000000029355 | Нет | Поверка | Термометры сопротивления эталонные | ЭТС-100 | 19916-00 | Диапазон измерений: от минус 196 °С до плюс 0,01 °С, погрешность и (или) неопределенность (класс, разряд): 3 разряд | 3 разряд | Нет | 22500
000000029355 | Нет | Калибровка | Термометры сопротивления эталонные | ЭТС-100 | 19916-00 | Диапазон измерений: от минус 196 °С до плюс 0,01 °С, погрешность и (или) неопределенность (класс, разряд): 3 разряд | 3 разряд | Нет | 22500
000000029581 | Нет | Калибровка | Термометры сопротивления эталонные | ЭТС-100 | 19916-10 | Диапазон измерений: до 419,527 °С, погрешность и (или) неопределенность (класс, разряд): 3 разряд | 3 разряд | Нет | 28128
000000029581 | Нет | Поверка | Термометры сопротивления эталонные | ЭТС-100 | 19916-10 | Диапазон измерений: до 419,527 °С, погрешность и (или) неопределенность (класс, разряд): 3 разряд | 3 разряд | Нет | 28128
000000029697 | Нет | Поверка | Термометры сопротивления эталонные | ЭТС-100М | 70903-18 | Диапазон измерений: от минус 196 °С до плюс 419,527 °С, погрешность и (или) неопределенность (класс, разряд): 2, 3 разряд | 2, 3 разряд | Нет | 28128
000000029697 | Нет | Калибровка | Термометры сопротивления эталонные | ЭТС-100М | 70903-18 | Диапазон измерений: от минус 196 °С до плюс 419,527 °С, погрешность и (или) неопределенность (класс, разряд): 2, 3 разряд | 2, 3 разряд | Нет | 28128
000000035036 | Нет | Калибровка | Термометры сопротивления эталонные | ЭТС-100 | 19916-00 | Диапазон измерений: до 419,527 °С, погрешность и (или) неопределенность (класс, разряд): 3 разряд | 3 разряд | Нет | 28128
000000035036 | Нет | Поверка | Термометры сопротивления эталонные | ЭТС-100 | 19916-00 | Диапазон измерений: до 419,527 °С, погрешность и (или) неопределенность (класс, разряд): 3 разряд | 3 разряд | Нет | 28128
000000040073 | Нет | Калибровка | Термометры сопротивления эталонные | ЭТС-100 | 19916-00 | Диапазон измерений: до 660,323 °С, погрешность и (или) неопределенность (класс, разряд): 3 разряд | 3 разряд | Нет | 30000
000000040073 | Нет | Поверка | Термометры сопротивления эталонные | ЭТС-100 | 19916-00 | Диапазон измерений: до 660,323 °С, погрешность и (или) неопределенность (класс, разряд): 3 разряд | 3 разряд | Нет | 30000
000000050158 | Нет | Поверка | Термометры сопротивления эталонные | ЭТС | 19484-00 | Диапазон измерений: от 0,01 до 660,323 ºС, погрешность и (или) неопределенность (класс, разряд): 1, 2, 3 разряды | 1, 2, 3 разряды | Нет | 30000
000000050158 | Нет | Калибровка | Термометры сопротивления эталонные | ЭТС | 19484-00 | Диапазон измерений: от 0,01 до 660,323 ºС, погрешность и (или) неопределенность (класс, разряд): 1, 2, 3 разряды | 1, 2, 3 разряды | Нет | 30000
000000044115 | Нет | Поверка | Термометры специальные | СП-95, СП-96 | 1879-93 |  |  | Нет | 828
000000044115 | Нет | Калибровка | Термометры специальные | СП-95, СП-96 | 1879-93 |  |  | Нет | 828
000000048163 | Нет | Поверка | Термометры специальные виброустойчивые | СП-1, СП-1а | 4112-89 | Диапазон измерений: от 0°С до 600°С, погрешность и (или) неопределенность (класс, разряд): в соответствии с ОТ | в соответствии с ОТ | Нет | 828
000000048163 | Нет | Калибровка | Термометры специальные виброустойчивые | СП-1, СП-1а | 4112-89 | Диапазон измерений: от 0°С до 600°С, погрешность и (или) неопределенность (класс, разряд): в соответствии с ОТ | в соответствии с ОТ | Нет | 828
000000049425 | Нет | Поверка | Термометры специальные керосиновые | СП-2Пс серии Labtex | 28210-04 |  |  | Нет | 828
000000049425 | Нет | Калибровка | Термометры специальные керосиновые | СП-2Пс серии Labtex | 28210-04 |  |  | Нет | 828
000000030685 | Нет | Калибровка | Термометры стеклянные | ТС-7-М1 | 71839-18 | Диапазон измерений: -30С/+30С, погрешность и (или) неопределенность (класс, разряд): +/-1.0*С | +/-1.0*С | Нет | 828
000000030685 | Нет | Поверка | Термометры стеклянные | ТС-7-М1 | 71839-18 | Диапазон измерений: -30С/+30С, погрешность и (или) неопределенность (класс, разряд): +/-1.0*С | +/-1.0*С | Нет | 828
000000030931 | Нет | Калибровка | Термометры стеклянные | ТС-4, ТС-4М | 16832-97 | Диапазон измерений: от 0 до 100 С, погрешность и (или) неопределенность (класс, разряд): - | - | Нет | 828
000000030931 | Нет | Поверка | Термометры стеклянные | ТС-4, ТС-4М | 16832-97 | Диапазон измерений: от 0 до 100 С, погрешность и (или) неопределенность (класс, разряд): - | - | Нет | 828
000000030932 | Нет | Поверка | Термометры стеклянные | ТС-4, ТС-4М | 16832-97 | Диапазон измерений: от 0 до 100 С, погрешность и (или) неопределенность (класс, разряд): - | - | Нет | 2082
000000030932 | Нет | Калибровка | Термометры стеклянные | ТС-4, ТС-4М | 16832-97 | Диапазон измерений: от 0 до 100 С, погрешность и (или) неопределенность (класс, разряд): - | - | Нет | 2082
000000032659 | Нет | Поверка | Термометры стеклянные | ASTM мод. ACTM 1C...3C, 5C...13C, 15C...18C, 22C...25C, 28C, 33C...37C, 39C, 40C, 44C...47C, 54C, 57C, 61C, 63C, 64C, 72C, 73C, 88C...99C, 113C, 114C, 120C...124C, 127C, 128C, 130C, 136C | 42590-09 |  |  | Нет | 2082
000000032659 | Нет | Калибровка | Термометры стеклянные | ASTM мод. ACTM 1C...3C, 5C...13C, 15C...18C, 22C...25C, 28C, 33C...37C, 39C, 40C, 44C...47C, 54C, 57C, 61C, 63C, 64C, 72C, 73C, 88C...99C, 113C, 114C, 120C...124C, 127C, 128C, 130C, 136C | 42590-09 |  |  | Нет | 2082
000000036864 | Нет | Поверка | Термометры стеклянные | ASTM | 63332-16 |  |  | Нет | 2082
000000036864 | Нет | Калибровка | Термометры стеклянные | ASTM | 63332-16 |  |  | Нет | 2082
000000039798 | Нет | Калибровка | Термометры стеклянные | ASTM ASC мод. 1C...3C, 5C...13C, 15C...18C, 22C...25C, 28C, 33C...37C, 39C, 40C, 44C...47C, 54C, 57C, 61C, 63C, 64C, 72C, 73C, 88C...99C, 113C, 114C, 120C...124C, 127C, 128C, 130C, 136C | 34630-07 |  |  | Нет | 2082
000000039798 | Нет | Поверка | Термометры стеклянные | ASTM ASC мод. 1C...3C, 5C...13C, 15C...18C, 22C...25C, 28C, 33C...37C, 39C, 40C, 44C...47C, 54C, 57C, 61C, 63C, 64C, 72C, 73C, 88C...99C, 113C, 114C, 120C...124C, 127C, 128C, 130C, 136C | 34630-07 |  |  | Нет | 2082
000000040157 | Нет | Поверка | Термометры стеклянные | ТС-7-М1 | 1198-12 |  |  | Нет | 828
000000040157 | Нет | Калибровка | Термометры стеклянные | ТС-7-М1 | 1198-12 |  |  | Нет | 828
000000040627 | Нет | Поверка | Термометры стеклянные | ТС-7-М1 | 1198-12 |  |  | Нет | 2082
000000040627 | Нет | Калибровка | Термометры стеклянные | ТС-7-М1 | 1198-12 |  |  | Нет | 2082
000000046049 | Нет | Поверка | Термометры стеклянные | ТИН \ЕГС\, ТН \ЕГС\ | 34806-07 |  |  | Нет | 2082
000000046049 | Нет | Калибровка | Термометры стеклянные | ТИН \ЕГС\, ТН \ЕГС\ | 34806-07 |  |  | Нет | 2082
000000046224 | Нет | Калибровка | Термометры стеклянные | ASTM E1-01\ЕГС\ 3C, 5C, 7C, 8C, 9C, 12C, 18C, 39C, 44C, 114C, 120C, 121C, 122C | 34303-07 |  |  | Нет | 2082
000000046224 | Нет | Поверка | Термометры стеклянные | ASTM E1-01\ЕГС\ 3C, 5C, 7C, 8C, 9C, 12C, 18C, 39C, 44C, 114C, 120C, 121C, 122C | 34303-07 |  |  | Нет | 2082
000000050695 | Нет | Поверка | Термометры стеклянные | ТС-7-М1 | 1198-14 |  |  | Нет | 828
000000050695 | Нет | Калибровка | Термометры стеклянные | ТС-7-М1 | 1198-14 |  |  | Нет | 828
000000005230 | Нет | Поверка | Термометры стеклянные для испытаний нефтепродуктов | ТИН | 11620-93 |  |  | Нет | 2082
000000005230 | Нет | Калибровка | Термометры стеклянные для испытаний нефтепродуктов | ТИН | 11620-93 |  |  | Нет | 2082
000000005232 | Нет | Калибровка | Термометры стеклянные для испытаний нефтепродуктов | ТН 2М | 305-04 |  |  | Нет | 2082
000000005232 | Нет | Поверка | Термометры стеклянные для испытаний нефтепродуктов | ТН 2М | 305-04 |  |  | Нет | 2082
000000026006 | Нет | Поверка | Термометры стеклянные для испытаний нефтепродуктов | ТН-1 | 300-04 | Диапазон измерений: (130 - 300) гр. С, погрешность и (или) неопределенность (класс, разряд): (2 - 3) гр. С | (2 - 3) гр. С | Нет | 2082
000000026006 | Нет | Калибровка | Термометры стеклянные для испытаний нефтепродуктов | ТН-1 | 300-04 | Диапазон измерений: (130 - 300) гр. С, погрешность и (или) неопределенность (класс, разряд): (2 - 3) гр. С | (2 - 3) гр. С | Нет | 2082
000000029296 | Нет | Поверка | Термометры стеклянные для испытаний нефтепродуктов | ТН-8М | 1128-89 | Диапазон измерений: ((-80)..60) гр.С, погрешность и (или) неопределенность (класс, разряд): ЦД 1,0 гр.С | ЦД 1,0 гр.С | Нет | 2082
000000029296 | Нет | Калибровка | Термометры стеклянные для испытаний нефтепродуктов | ТН-8М | 1128-89 | Диапазон измерений: ((-80)..60) гр.С, погрешность и (или) неопределенность (класс, разряд): ЦД 1,0 гр.С | ЦД 1,0 гр.С | Нет | 2082
000000032666 | Нет | Поверка | Термометры стеклянные для испытаний нефтепродуктов | ТН-5 | 113-98 |  |  | Нет | 2082
000000032666 | Нет | Калибровка | Термометры стеклянные для испытаний нефтепродуктов | ТН-5 | 113-98 |  |  | Нет | 2082
000000032667 | Нет | Поверка | Термометры стеклянные для испытаний нефтепродуктов | ТН-4М | 304-88 | Диапазон измерений: в полном объёме, погрешность и (или) неопределенность (класс, разряд): ЦД 1°С | ЦД 1°С | Нет | 828
000000032667 | Нет | Калибровка | Термометры стеклянные для испытаний нефтепродуктов | ТН-4М | 304-88 | Диапазон измерений: в полном объёме, погрешность и (или) неопределенность (класс, разряд): ЦД 1°С | ЦД 1°С | Нет | 828
000000032684 | Нет | Калибровка | Термометры стеклянные для испытаний нефтепродуктов | ТН-2М | 305-89 |  |  | Нет | 2082
000000032684 | Нет | Поверка | Термометры стеклянные для испытаний нефтепродуктов | ТН-2М | 305-89 |  |  | Нет | 2082
000000038804 | Нет | Калибровка | Термометры стеклянные для испытаний нефтепродуктов | ТИН | 11620-93 |  |  | Нет | 2082
000000038804 | Нет | Поверка | Термометры стеклянные для испытаний нефтепродуктов | ТИН | 11620-93 |  |  | Нет | 2082
000000041014 | Нет | Поверка | Термометры стеклянные для испытаний нефтепродуктов | ТН1М, ТН3, ТН6М, ТН7М | 38872-08 |  |  | Нет | 2082
000000041014 | Нет | Калибровка | Термометры стеклянные для испытаний нефтепродуктов | ТН1М, ТН3, ТН6М, ТН7М | 38872-08 |  |  | Нет | 2082
000000041015 | Нет | Калибровка | Термометры стеклянные для испытаний нефтепродуктов | ТН4М \Стеклоприбор\ | 38093-08 |  |  | Нет | 2082
000000041015 | Нет | Поверка | Термометры стеклянные для испытаний нефтепродуктов | ТН4М \Стеклоприбор\ | 38093-08 |  |  | Нет | 2082
000000047742 | Нет | Поверка | Термометры стеклянные для испытаний нефтепродуктов | ТН-4М | 304-88 | Диапазон измерений: в полном объёме, погрешность и (или) неопределенность (класс, разряд): ЦД 1°С | ЦД 1°С | Нет | 2082
000000047742 | Нет | Калибровка | Термометры стеклянные для испытаний нефтепродуктов | ТН-4М | 304-88 | Диапазон измерений: в полном объёме, погрешность и (или) неопределенность (класс, разряд): ЦД 1°С | ЦД 1°С | Нет | 2082
000000049501 | Нет | Поверка | Термометры стеклянные для испытаний нефтепродуктов | ТИН Стеклоприбор | 38484-08 |  |  | Нет | 2082
000000049501 | Нет | Калибровка | Термометры стеклянные для испытаний нефтепродуктов | ТИН Стеклоприбор | 38484-08 |  |  | Нет | 2082
000000050494 | Нет | Поверка | Термометры стеклянные для испытаний нефтепродуктов | ТН5 Стеклоприбор | 38092-08 |  |  | Нет | 2082
000000050494 | Нет | Калибровка | Термометры стеклянные для испытаний нефтепродуктов | ТН5 Стеклоприбор | 38092-08 |  |  | Нет | 2082
000000050760 | Нет | Поверка | Термометры стеклянные для испытаний нефтепродуктов | ТН-6м, ТН-7м, ТН-8т серии Labtex | 28255-04 |  |  | Нет | 2082
000000050760 | Нет | Калибровка | Термометры стеклянные для испытаний нефтепродуктов | ТН-6м, ТН-7м, ТН-8т серии Labtex | 28255-04 |  |  | Нет | 2082
000000005233 | Нет | Поверка | Термометры стеклянные для испытания нефтепродуктов | ТН-7 | 306-97 |  |  | Нет | 2082
000000005233 | Нет | Калибровка | Термометры стеклянные для испытания нефтепродуктов | ТН-7 | 306-97 |  |  | Нет | 2082
000000032702 | Нет | Поверка | Термометры стеклянные для испытания нефтепродуктов | ТН-6 | 307-97 |  |  | Нет | 2082
000000032702 | Нет | Калибровка | Термометры стеклянные для испытания нефтепродуктов | ТН-6 | 307-97 |  |  | Нет | 2082
000000034591 | Нет | Поверка | Термометры стеклянные для испытания нефтепродуктов | ТН-3 | 301-04 |  |  | Нет | 2082
000000034591 | Нет | Калибровка | Термометры стеклянные для испытания нефтепродуктов | ТН-3 | 301-04 |  |  | Нет | 2082
000000047744 | Нет | Калибровка | Термометры стеклянные для испытания нефтепродуктов | ТИН | 8744-82 |  |  | Нет | 2082
000000047744 | Нет | Поверка | Термометры стеклянные для испытания нефтепродуктов | ТИН | 8744-82 |  |  | Нет | 2082
000000030607 | Нет | Калибровка | Термометры стеклянные жидкостные | ТСЖ | 34097-09 | Диапазон измерений: -30 до 40 С, погрешность и (или) неопределенность (класс, разряд): |  | Нет | 828
000000030607 | Нет | Поверка | Термометры стеклянные жидкостные | ТСЖ | 34097-09 | Диапазон измерений: -30 до 40 С, погрешность и (или) неопределенность (класс, разряд): |  | Нет | 828
000000050574 | Нет | Калибровка | Термометры стеклянные жидкостные | ТСЖ | 34097-09 |  |  | Нет | 828
000000050574 | Нет | Поверка | Термометры стеклянные жидкостные | ТСЖ | 34097-09 |  |  | Нет | 828
000000043280 | Нет | Калибровка | Термометры стеклянные жидкостные вибростойкие авиационные | ТП-6 | 257-49 |  |  | Нет | 828
000000043280 | Нет | Поверка | Термометры стеклянные жидкостные вибростойкие авиационные | ТП-6 | 257-49 |  |  | Нет | 828
000000048777 | Нет | Поверка | Термометры стеклянные жидкостные специальные. Термометры для спецкамер низкотемпературные | СП-81, СП-100 | 275-90 |  |  | Нет | 2082
000000048777 | Нет | Калибровка | Термометры стеклянные жидкостные специальные. Термометры для спецкамер низкотемпературные | СП-81, СП-100 | 275-90 |  |  | Нет | 2082
000000032673 | Нет | Поверка | Термометры стеклянные керосиновые | СП-2, СП-2М | 4657-07 |  |  | Нет | 828
000000032673 | Нет | Калибровка | Термометры стеклянные керосиновые | СП-2, СП-2М | 4657-07 |  |  | Нет | 828
000000032690 | Нет | Поверка | Термометры стеклянные керосиновые | СП-2 | 4657-12 |  |  | Нет | 828
000000032690 | Нет | Калибровка | Термометры стеклянные керосиновые | СП-2 | 4657-12 |  |  | Нет | 828
000000035699 | Нет | Калибровка | Термометры стеклянные керосиновые | СП-2, СП-2М | 4657-07 |  |  | Нет | 828
000000035699 | Нет | Поверка | Термометры стеклянные керосиновые | СП-2, СП-2М | 4657-07 |  |  | Нет | 828
000000037211 | Нет | Поверка | Термометры стеклянные керосиновые | СП-2 | 4657-85 |  |  | Нет | 828
000000037211 | Нет | Калибровка | Термометры стеклянные керосиновые | СП-2 | 4657-85 |  |  | Нет | 828
000000032685 | Нет | Поверка | Термометры стеклянные лабораторные | ТЛ-2 | 53986-13 |  |  | Нет | 2082
000000032685 | Нет | Калибровка | Термометры стеклянные лабораторные | ТЛ-2 | 53986-13 |  |  | Нет | 2082
000000036383 | Нет | Поверка | Термометры стеклянные лабораторные | ТЛ-2м, ТЛ-4м серии \Labtex\ | 28208-04 |  |  | Нет | 2082
000000036383 | Нет | Калибровка | Термометры стеклянные лабораторные | ТЛ-2м, ТЛ-4м серии \Labtex\ | 28208-04 |  |  | Нет | 2082
000000045472 | Нет | Калибровка | Термометры стеклянные лабораторные | ТЛ-2м, ТЛ-4м серии \Labtex\ | 28208-09 |  |  | Нет | 2082
000000045472 | Нет | Поверка | Термометры стеклянные лабораторные | ТЛ-2м, ТЛ-4м серии \Labtex\ | 28208-09 |  |  | Нет | 2082
000000046781 | Нет | Поверка | Термометры стеклянные лабораторные | ТЛ-2, ТЛ-2М | 251-08 |  |  | Нет | 2082
000000046781 | Нет | Калибровка | Термометры стеклянные лабораторные | ТЛ-2, ТЛ-2М | 251-08 |  |  | Нет | 2082
000000032668 | Нет | Калибровка | Термометры стеклянные ртутные | ТЛ-42 | 2181-66 |  |  | Нет | 2082
000000032668 | Нет | Поверка | Термометры стеклянные ртутные | ТЛ-42 | 2181-66 |  |  | Нет | 2082
000000048236 | Нет | Поверка | Термометры стеклянные ртутные | СП-28, СП-29, СП-30, СП-31, СП-32, СП-33, СП-34 | 1331-60 |  |  | Нет | 828
000000048236 | Нет | Калибровка | Термометры стеклянные ртутные | СП-28, СП-29, СП-30, СП-31, СП-32, СП-33, СП-34 | 1331-60 |  |  | Нет | 828
000000039978 | Нет | Калибровка | Термометры стеклянные ртутные для международных нормальных элементов II класса | ТЛ-16 | 1161-58 |  |  | Нет | 2082
000000039978 | Нет | Поверка | Термометры стеклянные ртутные для международных нормальных элементов II класса | ТЛ-16 | 1161-58 |  |  | Нет | 2082
000000005224 | Нет | Калибровка | Термометры стеклянные ртутные для точных измерений | Нет данных | 2850-04 |  |  | Нет | 5628
000000005224 | Нет | Поверка | Термометры стеклянные ртутные для точных измерений | Нет данных | 2850-04 |  |  | Нет | 5628
Г00000000716 |  | Поверка | Термометры стеклянные ртутные для точных измерений |  |  |  |  | Нет | 5628
Г00000000716 |  | Калибровка | Термометры стеклянные ртутные для точных измерений |  |  |  |  | Нет | 5628
000000039340 | Нет | Калибровка | Термометры стеклянные ртутные к аппарату ВТИ-2 | СП-10 | 1086-57 |  |  | Нет | 2082
000000039340 | Нет | Поверка | Термометры стеклянные ртутные к аппарату ВТИ-2 | СП-10 | 1086-57 |  |  | Нет | 2082
Г00000000715 |  | Калибровка | Термометры стеклянные ртутные лабораторные, для испытания нефтепродуктов |  |  |  |  | Нет | 2082
Г00000000715 |  | Поверка | Термометры стеклянные ртутные лабораторные, для испытания нефтепродуктов |  |  |  |  | Нет | 2082
000000032686 | Нет | Поверка | Термометры стеклянные ртутные максимальные | СП-83 | 5221-91 |  |  | Нет | 2082
000000032686 | Нет | Калибровка | Термометры стеклянные ртутные максимальные | СП-83 | 5221-91 |  |  | Нет | 2082
000000037652 | Нет | Поверка | Термометры стеклянные ртутные максимальные | СП-83 | 5221-12 |  |  | Нет | 2082
000000037652 | Нет | Калибровка | Термометры стеклянные ртутные максимальные | СП-83 | 5221-12 |  |  | Нет | 2082
000000044119 | Нет | Поверка | Термометры стеклянные ртутные максимальные | СП-83 | 5221-91 |  |  | Нет | 828
000000044119 | Нет | Калибровка | Термометры стеклянные ртутные максимальные | СП-83 | 5221-91 |  |  | Нет | 828
000000044643 | Нет | Поверка | Термометры стеклянные ртутные максимальные | СП-83 | 5221-91 |  |  | Нет | 828
000000044643 | Нет | Калибровка | Термометры стеклянные ртутные максимальные | СП-83 | 5221-91 |  |  | Нет | 828
000000047743 | Нет | Поверка | Термометры стеклянные ртутные отсчетные | СП-21 | 3177-72 |  |  | Нет | 828
000000047743 | Нет | Калибровка | Термометры стеклянные ртутные отсчетные | СП-21 | 3177-72 |  |  | Нет | 828
000000005246 | Нет | Поверка | Термометры стеклянные ртутные электроконтактные | ТПК | 4478-09 |  |  | Нет | 828
000000005246 | Нет | Калибровка | Термометры стеклянные ртутные электроконтактные | ТПК | 4478-09 |  |  | Нет | 828
000000032669 | Нет | Поверка | Термометры стеклянные ртутные электроконтактные | ТПК | 4478-92 |  |  | Нет | 828
000000032669 | Нет | Калибровка | Термометры стеклянные ртутные электроконтактные | ТПК | 4478-92 |  |  | Нет | 828
000000036416 | Нет | Поверка | Термометры стеклянные ртутные электроконтактные | ТПК | 29136-05 |  |  | Нет | 828
000000036416 | Нет | Калибровка | Термометры стеклянные ртутные электроконтактные | ТПК | 29136-05 |  |  | Нет | 828
000000038837 | Нет | Поверка | Термометры стеклянные ртутные электроконтактные | ТПК | 4478-84 |  |  | Нет | 828
000000038837 | Нет | Калибровка | Термометры стеклянные ртутные электроконтактные | ТПК | 4478-84 |  |  | Нет | 828
000000035139 | Нет | Поверка | Термометры стеклянные технические | ТТ | 276-85 |  |  | Нет | 828
000000035139 | Нет | Калибровка | Термометры стеклянные технические | ТТ | 276-85 |  |  | Нет | 828
000000035851 | Нет | Поверка | Термометры стеклянные технические | ТРТ | 276-49 |  |  | Нет | 828
000000035851 | Нет | Калибровка | Термометры стеклянные технические | ТРТ | 276-49 |  |  | Нет | 828
Г00000000714 |  | Поверка | Термометры стеклянные технические, электроконтактные, биметаллические, манометрические, показывающие |  |  |  |  | Нет | 828
Г00000000714 |  | Калибровка | Термометры стеклянные технические, электроконтактные, биметаллические, манометрические, показывающие |  |  |  |  | Нет | 828
000000002810 | Нет | Калибровка | Термометры технические жидкостные | ТТЖ-М | 12490-12 |  |  | Нет | 828
000000002810 | Нет | Поверка | Термометры технические жидкостные | ТТЖ-М | 12490-12 |  |  | Нет | 828
000000027952 | Нет | Поверка | Термометры технические жидкостные | ТТЖ-М | 12490-00 | Диапазон измерений: ((-30)-50) град., погрешность и (или) неопределенность (класс, разряд): ПГ 2 град. | ПГ 2 град. | Нет | 828
000000027952 | Нет | Калибровка | Термометры технические жидкостные | ТТЖ-М | 12490-00 | Диапазон измерений: ((-30)-50) град., погрешность и (или) неопределенность (класс, разряд): ПГ 2 град. | ПГ 2 град. | Нет | 828
000000032678 | Нет | Поверка | Термометры технические жидкостные | ТТЖ-М | 12490-90 |  |  | Нет | 828
000000032678 | Нет | Калибровка | Термометры технические жидкостные | ТТЖ-М | 12490-90 |  |  | Нет | 828
000000037342 | Нет | Поверка | Термометры технические жидкостные | ТТЖ | 69578-17 |  |  | Нет | 828
000000037342 | Нет | Калибровка | Термометры технические жидкостные | ТТЖ | 69578-17 |  |  | Нет | 828
000000039930 | Нет | Калибровка | Термометры технические жидкостные | ТТЖ-М | 68276-17 |  |  | Нет | 828
000000039930 | Нет | Поверка | Термометры технические жидкостные | ТТЖ-М | 68276-17 |  |  | Нет | 828
000000043263 | Нет | Поверка | Термометры технические жидкостные | ТТЖ-М | 12490-07 |  |  | Нет | 828
000000043263 | Нет | Калибровка | Термометры технические жидкостные | ТТЖ-М | 12490-07 |  |  | Нет | 828
000000050058 | Нет | Поверка | Термометры технические жидкостные | ТТЖ-М | 12490-04 |  |  | Нет | 828
000000050058 | Нет | Калибровка | Термометры технические жидкостные | ТТЖ-М | 12490-04 |  |  | Нет | 828
000000050691 | Нет | Калибровка | Термометры технические жидкостные (ртутные) |  |  |  |  | Нет | 1164
000000030375 | Нет | Калибровка | Термометры технические стеклянные | ТТМ, ТТ | 276-89 | Диапазон измерений: 0 - 160 °С, погрешность и (или) неопределенность (класс, разряд): ПГ ± 2 °С | ПГ ± 2 °С | Нет | 2082
000000030375 | Нет | Поверка | Термометры технические стеклянные | ТТМ, ТТ | 276-89 | Диапазон измерений: 0 - 160 °С, погрешность и (или) неопределенность (класс, разряд): ПГ ± 2 °С | ПГ ± 2 °С | Нет | 2082
000000030903 | Нет | Поверка | Термометры технические стеклянные | ТТМ, ТТ | 276-89 | Диапазон измерений: (0-100)*С, погрешность и (или) неопределенность (класс, разряд): +/-1.0*С | +/-1.0*С | Нет | 828
000000030903 | Нет | Калибровка | Термометры технические стеклянные | ТТМ, ТТ | 276-89 | Диапазон измерений: (0-100)*С, погрешность и (или) неопределенность (класс, разряд): +/-1.0*С | +/-1.0*С | Нет | 828
000000035186 | Нет | Поверка | Термометры технические стеклянные | ТТ, ТТМ | 276-12 |  |  | Нет | 828
000000035186 | Нет | Калибровка | Термометры технические стеклянные | ТТ, ТТМ | 276-12 |  |  | Нет | 828
000000036267 | Нет | Калибровка | Термометры технические стеклянные | Нет данных | 70650-18 |  |  | Нет | 828
000000036267 | Нет | Поверка | Термометры технические стеклянные | Нет данных | 70650-18 |  |  | Нет | 828
000000037461 | Нет | Поверка | Термометры технические стеклянные | ТТМ, ТТ | 276-89 |  |  | Нет | 828
000000037461 | Нет | Калибровка | Термометры технические стеклянные | ТТМ, ТТ | 276-89 |  |  | Нет | 828
000000023141 | Нет | Калибровка | Термометры цифровые | Testo-174Т | 47603-11 |  |  | Нет | 2508
000000023141 | Нет | Поверка | Термометры цифровые | Testo-174Т | 47603-11 |  |  | Нет | 2508
000000031520 | Нет | Калибровка | Термометры цифровые | Testo 103, Testo 104, Testo 104 IR BT | 64813-16 |  |  | Нет | 2508
000000031520 | Нет | Поверка | Термометры цифровые | Testo 103, Testo 104, Testo 104 IR BT | 64813-16 |  |  | Нет | 2508
000000031879 | Нет | Калибровка | Термометры цифровые | Testo 103, Testo 104 | 47779-11 |  |  | Нет | 2508
000000031879 | Нет | Поверка | Термометры цифровые | Testo 103, Testo 104 | 47779-11 |  |  | Нет | 2508
000000032471 | Нет | Поверка | Термометры цифровые | Замер-1 | 21267-01 |  |  | Нет | 2508
000000032471 | Нет | Калибровка | Термометры цифровые | Замер-1 | 21267-01 |  |  | Нет | 2508
000000032639 | Нет | Поверка | Термометры цифровые | Checktemp, Checktemp 1, Checktemp 4, Checkfridge, HI 145 | 70581-18 |  |  | Нет | 2508
000000032639 | Нет | Калибровка | Термометры цифровые | Checktemp, Checktemp 1, Checktemp 4, Checkfridge, HI 145 | 70581-18 |  |  | Нет | 2508
000000035790 | Нет | Поверка | Термометры цифровые | DT-130, DT-131, DT-133, DT-133А | 75026-19 | Диапазон измерений: от минус 40 до 250, погрешность и (или) неопределенность (класс, разряд): ПГ ± 2,0 °С | ПГ ± 2,0 °С | Нет | 2508
000000035790 | Нет | Калибровка | Термометры цифровые | DT-130, DT-131, DT-133, DT-133А | 75026-19 | Диапазон измерений: от минус 40 до 250, погрешность и (или) неопределенность (класс, разряд): ПГ ± 2,0 °С | ПГ ± 2,0 °С | Нет | 2508
000000036304 | Нет | Калибровка | Термометры цифровые | Checktemp, Checktemp1, Checktemp4, Checktemp Dip, HI 145, HI 9043, HI 935005, HI 935005N | 23043-07 |  |  | Нет | 2508
000000036304 | Нет | Поверка | Термометры цифровые | Checktemp, Checktemp1, Checktemp4, Checktemp Dip, HI 145, HI 9043, HI 935005, HI 935005N | 23043-07 |  |  | Нет | 2508
000000037103 | Нет | Калибровка | Термометры цифровые | Testo 105, Testo 106, Testo 108, Testo 905-T1, Тesto 905-T2 | 50955-12 |  |  | Нет | 1917
000000039436 | Нет | Поверка | Термометры цифровые | Elcometer 212, 213 | 32222-06 |  |  | Нет | 2508
000000039436 | Нет | Калибровка | Термометры цифровые | Elcometer 212, 213 | 32222-06 |  |  | Нет | 2508
000000041894 | Нет | Поверка | Термометры цифровые | Checktemp, TN 301, TN 302, HI 145, HI 9043 | 23043-02 |  |  | Нет | 2508
000000041894 | Нет | Калибровка | Термометры цифровые | Checktemp, TN 301, TN 302, HI 145, HI 9043 | 23043-02 |  |  | Нет | 2508
000000044102 | Нет | Поверка | Термометры цифровые | Testo-174Т | 47603-11 | Диапазон измерений: в полном объёме, погрешность и (или) неопределенность (класс, разряд): в соответствии с описанием типа | в соответствии с описанием типа | Нет | 2508
000000044102 | Нет | Калибровка | Термометры цифровые | Testo-174Т | 47603-11 | Диапазон измерений: в полном объёме, погрешность и (или) неопределенность (класс, разряд): в соответствии с описанием типа | в соответствии с описанием типа | Нет | 2508
000000044966 | Нет | Калибровка | Термометры цифровые | Testo 105, Testo 106, Testo 108, Testo 905-T1, Тesto 905-T2 | 50955-12 |  |  | Нет | 2349
000000044967 | Нет | Калибровка | Термометры цифровые | Testo 105, Testo 106, Testo 108, Testo 905-T1, Тesto 905-T2 | 50955-12 |  |  | Нет | 2508
000000044967 | Нет | Поверка | Термометры цифровые | Testo 105, Testo 106, Testo 108, Testo 905-T1, Тesto 905-T2 | 50955-12 |  |  | Нет | 2508
000000047490 | Нет | Калибровка | Термометры цифровые | Fluke серии 155 | 52357-13 | Диапазон измерений: в полном объеме, погрешность и (или) неопределенность (класс, разряд): в соответствии с описанием типа | в соответствии с описанием типа | Нет | 2508
000000047490 | Нет | Поверка | Термометры цифровые | Fluke серии 155 | 52357-13 | Диапазон измерений: в полном объеме, погрешность и (или) неопределенность (класс, разряд): в соответствии с описанием типа | в соответствии с описанием типа | Нет | 2508
000000048643 | Нет | Поверка | Термометры цифровые | ТЦ-1200 | 45039-10 |  |  | Нет | 2508
000000048643 | Нет | Калибровка | Термометры цифровые | ТЦ-1200 | 45039-10 |  |  | Нет | 2508
000000034274 | Нет | Поверка | Термометры цифровые (за один параметр, зонд, канал) |  |  |  |  | Нет | 2508
000000034274 | Нет | Калибровка | Термометры цифровые (за один параметр, зонд, канал) |  |  |  |  | Нет | 2508
000000034298 | Нет | Калибровка | Термометры цифровые (за один параметр, зонд, канал) |  |  |  |  | Нет | 2508
000000034298 | Нет | Поверка | Термометры цифровые (за один параметр, зонд, канал) |  |  |  |  | Нет | 2508
Г00000001020 |  | Калибровка | Термометры цифровые (за один параметр, зонд, канал) |  |  |  |  | Нет | 2508
Г00000001020 |  | Поверка | Термометры цифровые (за один параметр, зонд, канал) |  |  |  |  | Нет | 2508
000000005241 | Нет | Калибровка | Термометры цифровые малогабаритные | ТЦМ 9410 | 68355-17 | Диапазон измерений: блок измерительный без зондов, погрешность и (или) неопределенность (класс, разряд): в соответствии с описанием типа | в соответствии с описанием типа | Нет | 918
000000005241 | Нет | Поверка | Термометры цифровые малогабаритные | ТЦМ 9410 | 68355-17 | Диапазон измерений: блок измерительный без зондов, погрешность и (или) неопределенность (класс, разряд): в соответствии с описанием типа | в соответствии с описанием типа | Нет | 918
000000005242 | Нет | Поверка | Термометры цифровые малогабаритные | ТЦМ 9410 | 32156-06 | Диапазон измерений: блок измерительный без зондов, погрешность и (или) неопределенность (класс, разряд): в соответствии с описанием типа | в соответствии с описанием типа | Нет | 918
000000005242 | Нет | Калибровка | Термометры цифровые малогабаритные | ТЦМ 9410 | 32156-06 | Диапазон измерений: блок измерительный без зондов, погрешность и (или) неопределенность (класс, разряд): в соответствии с описанием типа | в соответствии с описанием типа | Нет | 918
000000028259 | Нет | Поверка | Термометры цифровые малогабаритные | ТЦМ-9210-01, ТЦМ-9210-02, ТЦМ-9210-03, ТЦМ-9210-03П, ТЦМ-9210-04 | 14394-95 | Диапазон измерений: [(-50)-200] °С, погрешность и (или) неопределенность (класс, разряд): 0,25 | 0,25 | Нет | 918
000000028259 | Нет | Калибровка | Термометры цифровые малогабаритные | ТЦМ-9210-01, ТЦМ-9210-02, ТЦМ-9210-03, ТЦМ-9210-03П, ТЦМ-9210-04 | 14394-95 | Диапазон измерений: [(-50)-200] °С, погрешность и (или) неопределенность (класс, разряд): 0,25 | 0,25 | Нет | 918
Г00000000702 |  | Поверка | Термометры цифровые малогабаритные ТЦМ (измерительный блок 1 канал, 1 НСХ) |  |  |  |  | Нет | 918
Г00000000702 |  | Калибровка | Термометры цифровые малогабаритные ТЦМ (измерительный блок 1 канал, 1 НСХ) |  |  |  |  | Нет | 918
000000037517 | Нет | Поверка | Термометры цифровые прецизионные | DTI-1000 | 15595-96 |  |  | Нет | 11814
000000037517 | Нет | Калибровка | Термометры цифровые прецизионные | DTI-1000 | 15595-96 |  |  | Нет | 11814
000000039928 | Нет | Поверка | Термометры цифровые прецизионные | DTI-1000 | 15595-12 | Диапазон измерений: 1 термометр, в полном объёме, погрешность и (или) неопределенность (класс, разряд): в соответствии с описанием | в соответствии с описанием | Нет | 11814
000000039928 | Нет | Калибровка | Термометры цифровые прецизионные | DTI-1000 | 15595-12 | Диапазон измерений: 1 термометр, в полном объёме, погрешность и (или) неопределенность (класс, разряд): в соответствии с описанием | в соответствии с описанием | Нет | 11814
000000041283 | Нет | Калибровка | Термометры цифровые со сменными зондами | Testo 110, Testo 112, Testo 720, Testo-Ех-Pt 720, Testo 735-1, Testo 735-2, Testo 922, Testo 925, Testo 926 | 38574-13 |  |  | Нет | 3078
000000041283 | Нет | Поверка | Термометры цифровые со сменными зондами | Testo 110, Testo 112, Testo 720, Testo-Ех-Pt 720, Testo 735-1, Testo 735-2, Testo 922, Testo 925, Testo 926 | 38574-13 |  |  | Нет | 3078
000000044811 | Нет | Поверка | Термометры цифровые со сменными зондами | Testo 110, Testo 112 Testo 720, Testo-Ex-Pt 720, Testo 735, Testo 922, Testo 925, Testo 926, Testo 950 | 38574-08 |  |  | Нет | 2508
000000044811 | Нет | Калибровка | Термометры цифровые со сменными зондами | Testo 110, Testo 112 Testo 720, Testo-Ex-Pt 720, Testo 735, Testo 922, Testo 925, Testo 926, Testo 950 | 38574-08 |  |  | Нет | 2508
Г00000000706 |  | Калибровка | Термометры цифровые эталонные ТЦЭ |  |  |  |  | Нет | 8244
Г00000000706 |  | Поверка | Термометры цифровые эталонные ТЦЭ |  |  |  |  | Нет | 8244
000000042027 | Нет | Диагностика | Термометры электроконтактные | ТКП-150, ТКП-100/М3, ТКП-100/М4 | 61447-15 |  |  | Нет | 462
000000042027 | Нет | Ремонт 2 группы сложности | Термометры электроконтактные | ТКП-150, ТКП-100/М3, ТКП-100/М4 | 61447-15 |  |  | Нет | 8190
000000042027 | Нет | Предповерочная подготовка | Термометры электроконтактные | ТКП-150, ТКП-100/М3, ТКП-100/М4 | 61447-15 |  |  | Нет | 264
000000042027 | Нет | Ремонт 1 группы сложности | Термометры электроконтактные | ТКП-150, ТКП-100/М3, ТКП-100/М4 | 61447-15 |  |  | Нет | 2724
000000042032 | Нет | Предповерочная подготовка | Термометры электроконтактные | ТКП-150, ТКП-100/М3, ТКП-100/М4 | 61447-15 |  |  | Нет | 264
000000042032 | Нет | Поверка | Термометры электроконтактные | ТКП-150, ТКП-100/М3, ТКП-100/М4 | 61447-15 |  |  | Нет | 1944
000000042032 | Нет | Диагностика | Термометры электроконтактные | ТКП-150, ТКП-100/М3, ТКП-100/М4 | 61447-15 |  |  | Нет | 1386
000000042032 | Нет | Калибровка | Термометры электроконтактные | ТКП-150, ТКП-100/М3, ТКП-100/М4 | 61447-15 |  |  | Нет | 2538
000000044418 | Нет | Поверка | Термометры электроконтактные | ТКП-150, ТКП-100/М3, ТКП-100/М4 | 61447-15 |  |  | Нет | 2718
000000044418 | Нет | Калибровка | Термометры электроконтактные | ТКП-150, ТКП-100/М3, ТКП-100/М4 | 61447-15 |  |  | Нет | 2718
000000032467 | Нет | Поверка | Термометры электронные | ExT-01 | 44307-10 |  |  | Нет | 6930
000000032467 | Нет | Калибровка | Термометры электронные | ExT-01 | 44307-10 |  |  | Нет | 6930
000000040510 | Нет | Калибровка | Термометры электронные | ExT-01 | 44307-10 |  |  | Нет | 10968
000000040510 | Нет | Поверка | Термометры электронные | ExT-01 | 44307-10 |  |  | Нет | 10968
000000041436 | Нет | Калибровка | Термометры электронные | ЛТИ | 39299-08 |  |  | Нет | 2508
000000041436 | Нет | Поверка | Термометры электронные | ЛТИ | 39299-08 |  |  | Нет | 2508
000000041560 | Нет | Калибровка | Термометры электронные | модели DT-501, DT-623, DТ-624 | 76826-19 |  |  | Нет | 972
000000041560 | Нет | Поверка | Термометры электронные | модели DT-501, DT-623, DТ-624 | 76826-19 |  |  | Нет | 972
000000046253 | Нет | Калибровка | Термометры электронные | DT-501, DТ-510, DT-520, DT-621, DТ-622, DT-623, DТ-624, DТ-625 | 66940-17 |  |  | Нет | 972
000000046253 | Нет | Поверка | Термометры электронные | DT-501, DТ-510, DT-520, DT-621, DТ-622, DT-623, DТ-624, DТ-625 | 66940-17 |  |  | Нет | 972
000000047082 | Нет | Поверка | Термометры электронные | ТГО-2МП | 47726-11 | Диапазон измерений: в полном объёме, погрешность и (или) неопределенность (класс, разряд): в соответствии с описанием типа | в соответствии с описанием типа | Нет | 2508
000000047082 | Нет | Калибровка | Термометры электронные | ТГО-2МП | 47726-11 | Диапазон измерений: в полном объёме, погрешность и (или) неопределенность (класс, разряд): в соответствии с описанием типа | в соответствии с описанием типа | Нет | 2508
000000031560 | Нет | Калибровка | Термометры электронные инфракрасные | DT-633, DT-634, DT-635 | 47313-11 |  |  | Нет | 972
000000031560 | Нет | Поверка | Термометры электронные инфракрасные | DT-633, DT-634, DT-635 | 47313-11 |  |  | Нет | 972
000000040008 | Нет | Калибровка | Термометры электронные инфракрасные | DT-633, DT-634, DT-635 | 47313-11 |  |  | Нет | 972
000000040008 | Нет | Поверка | Термометры электронные инфракрасные | DT-633, DT-634, DT-635 | 47313-11 |  |  | Нет | 972
Г00000000704 |  | Калибровка | Термометры электронные лабораторные ЛТ-300 |  |  |  |  | Нет | 6930
Г00000000704 |  | Поверка | Термометры электронные лабораторные ЛТ-300 |  |  |  |  | Нет | 6930
000000048009 | Нет | Поверка | Термометры электронные медицинские | Omron | 26917-04 | Диапазон измерений: в полном диапазоне, погрешность и (или) неопределенность (класс, разряд): в соответствии с ОТ | в соответствии с ОТ | Нет | 828
000000048009 | Нет | Калибровка | Термометры электронные медицинские | Omron | 26917-04 | Диапазон измерений: в полном диапазоне, погрешность и (или) неопределенность (класс, разряд): в соответствии с ОТ | в соответствии с ОТ | Нет | 828
000000050771 | Нет | Поверка | Термометры электронные медицинские | Omron | 26917-08 |  |  | Нет | 972
000000050771 | Нет | Калибровка | Термометры электронные медицинские | Omron | 26917-08 |  |  | Нет | 972
000000051568 | Нет | Калибровка | Термометры электронные медицинские | OMRON Gentle Temp 720 (MC-720-E) | 81775-21 |  |  | Нет | 972
000000051568 | Нет | Поверка | Термометры электронные медицинские | OMRON Gentle Temp 720 (MC-720-E) | 81775-21 |  |  | Нет | 972
000000042180 | Нет | Калибровка | Термометры электронные медицинские инфракрасные | CS Medica KIDS CS-88 | 65858-16 |  |  | Нет | 972
000000042180 | Нет | Поверка | Термометры электронные медицинские инфракрасные | CS Medica KIDS CS-88 | 65858-16 |  |  | Нет | 972
000000032602 | Нет | Поверка | Термометры электронные цифровые | TP-5C | 39798-08 |  |  | Нет | 2508
000000032602 | Нет | Калибровка | Термометры электронные цифровые | TP-5C | 39798-08 |  |  | Нет | 2508
000000029608 | Нет | Калибровка | Термопары платинородий-платиновые образцовые | ППО | 1442-61 | Диапазон измерений: от 300 до 1200 °С, погрешность и (или) неопределенность (класс, разряд): 2, 3 разряд | 2, 3 разряд | Нет | 7320
000000029608 | Нет | Поверка | Термопары платинородий-платиновые образцовые | ППО | 1442-61 | Диапазон измерений: от 300 до 1200 °С, погрешность и (или) неопределенность (класс, разряд): 2, 3 разряд | 2, 3 разряд | Нет | 7320
000000034493 | Нет | Поверка выезд | Термопреобразователи | ТХА/ТХК-0515 | 7699-80 |  |  | Нет | 1962
000000034493 | Нет | Калибровка выезд | Термопреобразователи | ТХА/ТХК-0515 | 7699-80 |  |  | Нет | 1782
000000034493 | Нет | Калибровка | Термопреобразователи | ТХА/ТХК-0515 | 7699-80 |  |  | Нет | 1668
000000034493 | Нет | Поверка | Термопреобразователи | ТХА/ТХК-0515 | 7699-80 |  |  | Нет | 1836
000000047767 | Нет | Калибровка | Термопреобразователи медные технические | ТМТ | 15422-06 |  |  | Нет | 1320
000000047767 | Нет | Поверка | Термопреобразователи медные технические | ТМТ | 15422-06 |  |  | Нет | 1320
000000048454 | Нет | Поверка | Термопреобразователи платиновые технические | ТПТ | 15420-06 |  |  | Нет | 1320
000000048454 | Нет | Калибровка | Термопреобразователи платиновые технические | ТПТ | 15420-06 |  |  | Нет | 1320
000000045307 | Нет | Калибровка выезд | Термопреобразователи прецизионные | ПТ 0304-ВТ | 77963-20 |  |  | Нет | 4428
000000045307 | Нет | Поверка | Термопреобразователи прецизионные | ПТ 0304-ВТ | 77963-20 |  |  | Нет | 4638
000000045307 | Нет | Поверка выезд | Термопреобразователи прецизионные | ПТ 0304-ВТ | 77963-20 |  |  | Нет | 4428
000000045307 | Нет | Калибровка | Термопреобразователи прецизионные | ПТ 0304-ВТ | 77963-20 |  |  | Нет | 4218
000000045308 | Нет | Калибровка выезд | Термопреобразователи прецизионные | ПТ 0304-ВТ | 77963-20 |  |  | Нет | 4428
000000045308 | Нет | Поверка выезд | Термопреобразователи прецизионные | ПТ 0304-ВТ | 77963-20 |  |  | Нет | 4428
000000045308 | Нет | Калибровка | Термопреобразователи прецизионные | ПТ 0304-ВТ | 77963-20 |  |  | Нет | 4218
000000045308 | Нет | Поверка | Термопреобразователи прецизионные | ПТ 0304-ВТ | 77963-20 |  |  | Нет | 4638
000000045309 | Нет | Калибровка выезд | Термопреобразователи прецизионные | ПТ 0304-ВТ | 77963-20 |  |  | Нет | 816
000000045309 | Нет | Поверка | Термопреобразователи прецизионные | ПТ 0304-ВТ | 77963-20 |  |  | Нет | 816
000000045309 | Нет | Поверка выезд | Термопреобразователи прецизионные | ПТ 0304-ВТ | 77963-20 |  |  | Нет | 816
000000045309 | Нет | Калибровка | Термопреобразователи прецизионные | ПТ 0304-ВТ | 77963-20 |  |  | Нет | 816
000000000517 | Нет | Калибровка | Термопреобразователи с унифицированным выходным сигналом | "Метран-2700" | 38548-13 |  |  | Нет | 3372
000000000517 | Нет | Поверка | Термопреобразователи с унифицированным выходным сигналом | "Метран-2700" | 38548-13 |  |  | Нет | 3372
000000031716 | Нет | Калибровка | Термопреобразователи с унифицированным выходным сигналом | ТСМУ 0104, ТСПУ 0104, ТХАУ 0104, ТХКУ 0104 | 29336-05 |  |  | Нет | 3372
000000031716 | Нет | Поверка | Термопреобразователи с унифицированным выходным сигналом | ТСМУ 0104, ТСПУ 0104, ТХАУ 0104, ТХКУ 0104 | 29336-05 |  |  | Нет | 3372
000000031723 | Нет | Поверка | Термопреобразователи с унифицированным выходным сигналом | ТСМУ-055, ТСМУ-205, ТСПУ-055, ТСПУ-205, ТХАУ-205, ТХКУ-205 | 15200-06 |  |  | Нет | 2718
000000031723 | Нет | Калибровка | Термопреобразователи с унифицированным выходным сигналом | ТСМУ-055, ТСМУ-205, ТСПУ-055, ТСПУ-205, ТХАУ-205, ТХКУ-205 | 15200-06 |  |  | Нет | 2718
000000031801 | Нет | Калибровка | Термопреобразователи с унифицированным выходным сигналом | ТСПУ 902820 | 32460-06 |  |  | Нет | 3372
000000031801 | Нет | Поверка | Термопреобразователи с унифицированным выходным сигналом | ТСПУ 902820 | 32460-06 |  |  | Нет | 3372
000000031805 | Нет | Калибровка | Термопреобразователи с унифицированным выходным сигналом | Метран-2700 | 38548-08 |  |  | Нет | 3372
000000031805 | Нет | Поверка | Термопреобразователи с унифицированным выходным сигналом | Метран-2700 | 38548-08 |  |  | Нет | 3372
000000037133 | Нет | Поверка | Термопреобразователи с унифицированным выходным сигналом | Метран-270, Метран-270-Ex | 21968-11 |  |  | Нет | 3372
000000037133 | Нет | Калибровка | Термопреобразователи с унифицированным выходным сигналом | Метран-270, Метран-270-Ex | 21968-11 |  |  | Нет | 3372
000000037699 | Нет | Калибровка | Термопреобразователи с унифицированным выходным сигналом | Метран-270, Метран-270МП, Метран-270-Ex, Метран-270МП-Ex | 21968-06 | Диапазон измерений: в диапазоне измерений от минус 80 до 180°C, погрешность и (или) неопределенность (класс, разряд): в соответствии с описанием типа | в соответствии с описанием типа | Нет | 3372
000000037699 | Нет | Поверка | Термопреобразователи с унифицированным выходным сигналом | Метран-270, Метран-270МП, Метран-270-Ex, Метран-270МП-Ex | 21968-06 | Диапазон измерений: в диапазоне измерений от минус 80 до 180°C, погрешность и (или) неопределенность (класс, разряд): в соответствии с описанием типа | в соответствии с описанием типа | Нет | 3372
000000037920 | Нет | Калибровка | Термопреобразователи с унифицированным выходным сигналом | ТСМУ, ТСПУ, ТХАУ, ТСМУ-Ех, ТСПУ-Ех, ТХАУ-Ех | 42454-09 |  |  | Нет | 2718
000000037920 | Нет | Поверка | Термопреобразователи с унифицированным выходным сигналом | ТСМУ, ТСПУ, ТХАУ, ТСМУ-Ех, ТСПУ-Ех, ТХАУ-Ех | 42454-09 |  |  | Нет | 2718
000000039188 | Нет | Калибровка | Термопреобразователи с унифицированным выходным сигналом | Метран-270, Метран-270-Ex | 21968-11 |  |  | Нет | 1320
000000039188 | Нет | Поверка | Термопреобразователи с унифицированным выходным сигналом | Метран-270, Метран-270-Ex | 21968-11 |  |  | Нет | 1320
000000040129 | Нет | Поверка | Термопреобразователи с унифицированным выходным сигналом | ТСПУ (ТСМУ)/1-0288, ТХАУ/1-0288 | 36341-07 |  |  | Нет | 2718
000000040129 | Нет | Калибровка | Термопреобразователи с унифицированным выходным сигналом | ТСПУ (ТСМУ)/1-0288, ТХАУ/1-0288 | 36341-07 |  |  | Нет | 2718
000000040132 | Нет | Поверка | Термопреобразователи с унифицированным выходным сигналом | Метран-2700 | 38548-13 |  |  | Нет | 2718
000000040132 | Нет | Калибровка | Термопреобразователи с унифицированным выходным сигналом | Метран-2700 | 38548-13 |  |  | Нет | 2718
000000040143 | Нет | Калибровка | Термопреобразователи с унифицированным выходным сигналом | Метран-270, Метран-270МП, Метран-270-Ex, Метран-270МП-Ex | 21968-06 | Диапазон измерений: в диапазоне измерений от минус 80 до 1100°C, погрешность и (или) неопределенность (класс, разряд): в соответствии с описанием типа | в соответствии с описанием типа | Нет | 4218
000000040143 | Нет | Поверка выезд | Термопреобразователи с унифицированным выходным сигналом | Метран-270, Метран-270МП, Метран-270-Ex, Метран-270МП-Ex | 21968-06 | Диапазон измерений: в диапазоне измерений от минус 80 до 1100°C, погрешность и (или) неопределенность (класс, разряд): в соответствии с описанием типа | в соответствии с описанием типа | Нет | 4428
000000040143 | Нет | Поверка | Термопреобразователи с унифицированным выходным сигналом | Метран-270, Метран-270МП, Метран-270-Ex, Метран-270МП-Ex | 21968-06 | Диапазон измерений: в диапазоне измерений от минус 80 до 1100°C, погрешность и (или) неопределенность (класс, разряд): в соответствии с описанием типа | в соответствии с описанием типа | Нет | 4638
000000040143 | Нет | Калибровка выезд | Термопреобразователи с унифицированным выходным сигналом | Метран-270, Метран-270МП, Метран-270-Ex, Метран-270МП-Ex | 21968-06 | Диапазон измерений: в диапазоне измерений от минус 80 до 1100°C, погрешность и (или) неопределенность (класс, разряд): в соответствии с описанием типа | в соответствии с описанием типа | Нет | 4428
000000041714 | Нет | Калибровка | Термопреобразователи с унифицированным выходным сигналом | ТСМУ 014, ТСПУ 014, ТСМУ 015, ТСПУ 015 | 46437-16 |  |  | Нет | 3372
000000041714 | Нет | Поверка | Термопреобразователи с унифицированным выходным сигналом | ТСМУ 014, ТСПУ 014, ТСМУ 015, ТСПУ 015 | 46437-16 |  |  | Нет | 3372
000000042414 | Нет | Калибровка | Термопреобразователи с унифицированным выходным сигналом | ТСМУ 0104, ТСПУ 0104, ТХАУ 0104, ТХКУ 0104 | 29336-05 |  |  | Нет | 2718
000000042414 | Нет | Поверка | Термопреобразователи с унифицированным выходным сигналом | ТСМУ 0104, ТСПУ 0104, ТХАУ 0104, ТХКУ 0104 | 29336-05 |  |  | Нет | 2718
000000047641 | Нет | Калибровка | Термопреобразователи с унифицированным выходным сигналом | Метран-270, Метран-270-Ex | 21968-11 | Диапазон измерений: в диапазоне измерений от минус 80 до 180°C, погрешность и (или) неопределенность (класс, разряд): в соответствии с описанием типа | в соответствии с описанием типа | Нет | 3372
000000047641 | Нет | Поверка | Термопреобразователи с унифицированным выходным сигналом | Метран-270, Метран-270-Ex | 21968-11 | Диапазон измерений: в диапазоне измерений от минус 80 до 180°C, погрешность и (или) неопределенность (класс, разряд): в соответствии с описанием типа | в соответствии с описанием типа | Нет | 3372
000000047642 | Нет | Поверка выезд | Термопреобразователи с унифицированным выходным сигналом | Метран-270, Метран-270-Ex | 21968-11 | Диапазон измерений: в диапазоне измерений от минус 80 до 1100°C, погрешность и (или) неопределенность (класс, разряд): в соответствии с описанием типа | в соответствии с описанием типа | Нет | 4428
000000047642 | Нет | Калибровка | Термопреобразователи с унифицированным выходным сигналом | Метран-270, Метран-270-Ex | 21968-11 | Диапазон измерений: в диапазоне измерений от минус 80 до 1100°C, погрешность и (или) неопределенность (класс, разряд): в соответствии с описанием типа | в соответствии с описанием типа | Нет | 4218
000000047642 | Нет | Калибровка выезд | Термопреобразователи с унифицированным выходным сигналом | Метран-270, Метран-270-Ex | 21968-11 | Диапазон измерений: в диапазоне измерений от минус 80 до 1100°C, погрешность и (или) неопределенность (класс, разряд): в соответствии с описанием типа | в соответствии с описанием типа | Нет | 4428
000000047642 | Нет | Поверка | Термопреобразователи с унифицированным выходным сигналом | Метран-270, Метран-270-Ex | 21968-11 | Диапазон измерений: в диапазоне измерений от минус 80 до 1100°C, погрешность и (или) неопределенность (класс, разряд): в соответствии с описанием типа | в соответствии с описанием типа | Нет | 4638
000000048390 | Нет | Поверка | Термопреобразователи с унифицированным выходным сигналом | ТххУ-205 | 68499-17 | Диапазон измерений: -50 до +250 С, погрешность и (или) неопределенность (класс, разряд): 0,25-0,5 | 0,25-0,5 | Нет | 3372
000000048390 | Нет | Калибровка | Термопреобразователи с унифицированным выходным сигналом | ТххУ-205 | 68499-17 | Диапазон измерений: -50 до +250 С, погрешность и (или) неопределенность (класс, разряд): 0,25-0,5 | 0,25-0,5 | Нет | 3372
000000048594 | Нет | Поверка | Термопреобразователи с унифицированным выходным сигналом | ТСМУ, ТСПУ, ТХАУ, ТСМУ-Ех, ТСПУ-Ех, ТХАУ-Ех | 73018-18 | Диапазон измерений: от минус 80°C до 180°C, погрешность и (или) неопределенность (класс, разряд): в соответствии с ОТ | в соответствии с ОТ | Нет | 3372
000000048594 | Нет | Калибровка | Термопреобразователи с унифицированным выходным сигналом | ТСМУ, ТСПУ, ТХАУ, ТСМУ-Ех, ТСПУ-Ех, ТХАУ-Ех | 73018-18 | Диапазон измерений: от минус 80°C до 180°C, погрешность и (или) неопределенность (класс, разряд): в соответствии с ОТ | в соответствии с ОТ | Нет | 3372
000000049993 | Нет | Калибровка выезд | Термопреобразователи с унифицированным выходным сигналом | Метран-270, Метран-270-Ex | 21968-01 |  |  | Нет | 4428
000000049993 | Нет | Калибровка | Термопреобразователи с унифицированным выходным сигналом | Метран-270, Метран-270-Ex | 21968-01 |  |  | Нет | 4218
000000049993 | Нет | Поверка выезд | Термопреобразователи с унифицированным выходным сигналом | Метран-270, Метран-270-Ex | 21968-01 |  |  | Нет | 4428
000000049993 | Нет | Поверка | Термопреобразователи с унифицированным выходным сигналом | Метран-270, Метран-270-Ex | 21968-01 |  |  | Нет | 4638
000000045957 | Нет | Калибровка выезд | Термопреобразователи с унифицированным выходным сигналом взрывозащищенные | ТСПУ (ТСМУ)/1-0289, ТХАУ/1-0289, ТХАУ/1-0288Ех, ТСПУ (ТСМУ)/1-0288Ех | 36340-07 |  |  | Нет | 4428
000000045957 | Нет | Калибровка | Термопреобразователи с унифицированным выходным сигналом взрывозащищенные | ТСПУ (ТСМУ)/1-0289, ТХАУ/1-0289, ТХАУ/1-0288Ех, ТСПУ (ТСМУ)/1-0288Ех | 36340-07 |  |  | Нет | 4218
000000045957 | Нет | Поверка | Термопреобразователи с унифицированным выходным сигналом взрывозащищенные | ТСПУ (ТСМУ)/1-0289, ТХАУ/1-0289, ТХАУ/1-0288Ех, ТСПУ (ТСМУ)/1-0288Ех | 36340-07 |  |  | Нет | 4638
000000045957 | Нет | Поверка выезд | Термопреобразователи с унифицированным выходным сигналом взрывозащищенные | ТСПУ (ТСМУ)/1-0289, ТХАУ/1-0289, ТХАУ/1-0288Ех, ТСПУ (ТСМУ)/1-0288Ех | 36340-07 |  |  | Нет | 4428
000000045958 | Нет | Калибровка | Термопреобразователи с унифицированным выходным сигналом взрывозащищенные | ТСПУ (ТСМУ)/1-0289, ТХАУ/1-0289, ТХАУ/1-0288Ех, ТСПУ (ТСМУ)/1-0288Ех | 36340-07 |  |  | Нет | 3372
000000045958 | Нет | Поверка | Термопреобразователи с унифицированным выходным сигналом взрывозащищенные | ТСПУ (ТСМУ)/1-0289, ТХАУ/1-0289, ТХАУ/1-0288Ех, ТСПУ (ТСМУ)/1-0288Ех | 36340-07 |  |  | Нет | 3372
000000031848 | Нет | Калибровка | Термопреобразователи с унифицированным выходным сигналом постоянного тока | ТСМУ 9300, ТСПУ 9300, ТХАУ 9300 | 15456-04 |  |  | Нет | 3372
000000031848 | Нет | Поверка | Термопреобразователи с унифицированным выходным сигналом постоянного тока | ТСМУ 9300, ТСПУ 9300, ТХАУ 9300 | 15456-04 |  |  | Нет | 3372
000000049141 | Нет | Поверка | Термопреобразователи с унифицированным выходным сигналом постоянного тока | ТСМУ 9300, ТСПУ 9300, ТХАУ 9300 | 15456-16 |  |  | Нет | 3372
000000049141 | Нет | Калибровка | Термопреобразователи с унифицированным выходным сигналом постоянного тока | ТСМУ 9300, ТСПУ 9300, ТХАУ 9300 | 15456-16 |  |  | Нет | 3372
000000041052 | Нет | Калибровка | Термопреобразователи с унифицированными выходными сигналами | ТСПУ(ТСМУ)-1088, ТСПУ(ТСМУ)-1088Ех, ТСПУ-1287, ТСПУ-1287Ех, ТСПУ(ТСМУ)-1288, ТСПУ(ТСМУ)-1288Ех, ТСПУ(ТСМУ)-2288, ТСПУ(ТСМУ)-2288Ех, ТСПУ(ТСМУ)-1187, ТСПУ(ТСМУ)-1088-АС, ТСПУ(ТСМУ)-8043-АС | 56576-14 |  |  | Нет | 3372
000000041052 | Нет | Поверка | Термопреобразователи с унифицированными выходными сигналами | ТСПУ(ТСМУ)-1088, ТСПУ(ТСМУ)-1088Ех, ТСПУ-1287, ТСПУ-1287Ех, ТСПУ(ТСМУ)-1288, ТСПУ(ТСМУ)-1288Ех, ТСПУ(ТСМУ)-2288, ТСПУ(ТСМУ)-2288Ех, ТСПУ(ТСМУ)-1187, ТСПУ(ТСМУ)-1088-АС, ТСПУ(ТСМУ)-8043-АС | 56576-14 |  |  | Нет | 3372
000000031261 | Нет | Калибровка | Термопреобразователи сопротивления | Взлет ТПС | 21278-11 | Диапазон измерений: 0-180 °С, погрешность и (или) неопределенность (класс, разряд): ±0,5 % | ±0,5 % | Нет | 2280
000000031261 | Нет | Поверка | Термопреобразователи сопротивления | Взлет ТПС | 21278-11 | Диапазон измерений: 0-180 °С, погрешность и (или) неопределенность (класс, разряд): ±0,5 % | ±0,5 % | Нет | 2280
000000031798 | Нет | Поверка | Термопреобразователи сопротивления | 90.2020, 90.2050, 90.2210, 90.2220, 90.2230, 90.2240, 90.2250, 90.2820 | 60922-15 |  |  | Нет | 2718
000000031798 | Нет | Калибровка | Термопреобразователи сопротивления | 90.2020, 90.2050, 90.2210, 90.2220, 90.2230, 90.2240, 90.2250, 90.2820 | 60922-15 |  |  | Нет | 2718
000000031853 | Нет | Калибровка | Термопреобразователи сопротивления | Rosemount 0065 | 53211-13 |  |  | Нет | 1320
000000031853 | Нет | Поверка | Термопреобразователи сопротивления | Rosemount 0065 | 53211-13 |  |  | Нет | 1320
000000031869 | Нет | Калибровка | Термопреобразователи сопротивления | TR, TF | 47279-11 |  |  | Нет | 1320
000000031869 | Нет | Поверка | Термопреобразователи сопротивления | TR, TF | 47279-11 |  |  | Нет | 1320
000000031870 | Нет | Поверка | Термопреобразователи сопротивления | TR | 17622-98 |  |  | Нет | 1320
000000031870 | Нет | Калибровка | Термопреобразователи сопротивления | TR | 17622-98 |  |  | Нет | 1320
000000032549 | Нет | Калибровка | Термопреобразователи сопротивления | 90 | 68302-17 |  |  | Нет | 4218
000000032549 | Нет | Калибровка выезд | Термопреобразователи сопротивления | 90 | 68302-17 |  |  | Нет | 4428
000000032549 | Нет | Поверка | Термопреобразователи сопротивления | 90 | 68302-17 |  |  | Нет | 4638
000000032549 | Нет | Поверка выезд | Термопреобразователи сопротивления | 90 | 68302-17 |  |  | Нет | 4428
000000032606 | Нет | Поверка | Термопреобразователи сопротивления | ТС-Б | 61801-15 |  |  | Нет | 1320
000000032606 | Нет | Калибровка | Термопреобразователи сопротивления | ТС-Б | 61801-15 |  |  | Нет | 1320
000000032634 | Нет | Калибровка | Термопреобразователи сопротивления | W | 59883-15 |  |  | Нет | 1320
000000032634 | Нет | Поверка | Термопреобразователи сопротивления | W | 59883-15 |  |  | Нет | 1320
000000034473 | Нет | Калибровка | Термопреобразователи сопротивления | ТСП-0879, ТСМ-0879 | 7964-80 |  |  | Нет | 1320
000000034473 | Нет | Поверка | Термопреобразователи сопротивления | ТСП-0879, ТСМ-0879 | 7964-80 |  |  | Нет | 1320
000000035444 | Нет | Поверка | Термопреобразователи сопротивления | ТСМУ 014, ТСМУ 015, ТСПУ 014, ТСПУ 015 | 32096-06 |  |  | Нет | 2718
000000035444 | Нет | Калибровка | Термопреобразователи сопротивления | ТСМУ 014, ТСМУ 015, ТСПУ 014, ТСПУ 015 | 32096-06 |  |  | Нет | 2718
000000037143 | Нет | Калибровка | Термопреобразователи сопротивления | ТСП-0193, ТСП-1293, ТСП-1393, ТСП-1193, ТСП-1195, ТСП-0196 | 33565-06 |  |  | Нет | 1320
000000037143 | Нет | Поверка | Термопреобразователи сопротивления | ТСП-0193, ТСП-1293, ТСП-1393, ТСП-1193, ТСП-1195, ТСП-0196 | 33565-06 |  |  | Нет | 1320
000000038649 | Нет | Калибровка | Термопреобразователи сопротивления | ТСП-01, ТСП-02, ТСП-03, ТСП-04, ТСП-05, ТСП-06, ТСП-07, ТСМ-01, ТСМ-02, ТСМ-03, ТСМ-04, ТСМ-05, ТСМ-06, ТСМ-07 | 49258-12 |  |  | Нет | 1320
000000038649 | Нет | Поверка | Термопреобразователи сопротивления | ТСП-01, ТСП-02, ТСП-03, ТСП-04, ТСП-05, ТСП-06, ТСП-07, ТСМ-01, ТСМ-02, ТСМ-03, ТСМ-04, ТСМ-05, ТСМ-06, ТСМ-07 | 49258-12 |  |  | Нет | 1320
000000040449 | Нет | Поверка | Термопреобразователи сопротивления | Взлет ТПС | 21278-11 |  |  | Нет | 3828
000000040449 | Нет | Калибровка | Термопреобразователи сопротивления | Взлет ТПС | 21278-11 |  |  | Нет | 3828
000000040596 | Нет | Поверка | Термопреобразователи сопротивления | ТСП Метран-200 | 19982-07 |  |  | Нет | 2718
000000040596 | Нет | Калибровка | Термопреобразователи сопротивления | ТСП Метран-200 | 19982-07 |  |  | Нет | 2718
000000040826 | Нет | Калибровка | Термопреобразователи сопротивления | ДТСХХ4 и ДТСХХ5 | 28354-04 |  |  | Нет | 1320
000000040826 | Нет | Поверка | Термопреобразователи сопротивления | ДТСХХ4 и ДТСХХ5 | 28354-04 |  |  | Нет | 1320
000000040875 | Нет | Поверка | Термопреобразователи сопротивления | ТСП-1098, ТСП-1098К1, ТСП-1098К2, ТСМ-1098, ТСМ-1098К | 19099-04 |  |  | Нет | 3828
000000040875 | Нет | Калибровка | Термопреобразователи сопротивления | ТСП-1098, ТСП-1098К1, ТСП-1098К2, ТСМ-1098, ТСМ-1098К | 19099-04 |  |  | Нет | 3828
000000040899 | Нет | Калибровка | Термопреобразователи сопротивления | Взлет ТПС | 21278-06 |  |  | Нет | 1320
000000040899 | Нет | Поверка | Термопреобразователи сопротивления | Взлет ТПС | 21278-06 |  |  | Нет | 1320
000000042691 | Нет | Поверка | Термопреобразователи сопротивления | Взлет ТПС | 21278-06 |  |  | Нет | 3828
000000042691 | Нет | Калибровка | Термопреобразователи сопротивления | Взлет ТПС | 21278-06 |  |  | Нет | 3828
000000043314 | Нет | Поверка | Термопреобразователи сопротивления | ТСП-0193, ТСП-1293, ТСП-1393, ТСП-1193, ТСП-1195, ТСП-0196, ТСП-0395, ТСП-0397, ТСМ-0193, ТСМ-1293, ТСМ-1193, ТСМ-1393, ТСМ-0196, ТСМ-0395 | 56560-14 |  |  | Нет | 1320
000000043314 | Нет | Калибровка | Термопреобразователи сопротивления | ТСП-0193, ТСП-1293, ТСП-1393, ТСП-1193, ТСП-1195, ТСП-0196, ТСП-0395, ТСП-0397, ТСМ-0193, ТСМ-1293, ТСМ-1193, ТСМ-1393, ТСМ-0196, ТСМ-0395 | 56560-14 |  |  | Нет | 1320
000000043331 | Нет | Поверка | Термопреобразователи сопротивления | ТСП-1187, ТСМ-1187 | 11638-88 |  |  | Нет | 3828
000000043331 | Нет | Калибровка | Термопреобразователи сопротивления | ТСП-1187, ТСМ-1187 | 11638-88 |  |  | Нет | 3828
000000043858 | Нет | Поверка | Термопреобразователи сопротивления | ТСП 9201 | 13587-01 |  |  | Нет | 1320
000000043858 | Нет | Калибровка | Термопреобразователи сопротивления | ТСП 9201 | 13587-01 |  |  | Нет | 1320
000000044988 | Нет | Калибровка | Термопреобразователи сопротивления | ТСП, ТСМ | 50071-12 |  |  | Нет | 1320
000000044988 | Нет | Поверка | Термопреобразователи сопротивления | ТСП, ТСМ | 50071-12 |  |  | Нет | 1320
000000044989 | Нет | Калибровка | Термопреобразователи сопротивления | ТП-9201 | 14476-95 |  |  | Нет | 1320
000000044989 | Нет | Поверка | Термопреобразователи сопротивления | ТП-9201 | 14476-95 |  |  | Нет | 1320
000000046136 | Нет | Калибровка | Термопреобразователи сопротивления | TR, TF | 64818-16 | Диапазон измерений: в соответствии с ОТ, погрешность и (или) неопределенность (класс, разряд): - | - | Нет | 1320
000000046136 | Нет | Поверка | Термопреобразователи сопротивления | TR, TF | 64818-16 | Диапазон измерений: в соответствии с ОТ, погрешность и (или) неопределенность (класс, разряд): - | - | Нет | 1320
000000046616 | Нет | Калибровка | Термопреобразователи сопротивления | ТСМ 296 | 14271-94 | Диапазон измерений: в полном объеме, погрешность и (или) неопределенность (класс, разряд): в соответствии с описанием типа | в соответствии с описанием типа | Нет | 1320
000000046616 | Нет | Поверка | Термопреобразователи сопротивления | ТСМ 296 | 14271-94 | Диапазон измерений: в полном объеме, погрешность и (или) неопределенность (класс, разряд): в соответствии с описанием типа | в соответствии с описанием типа | Нет | 1320
000000046780 | Нет | Калибровка | Термопреобразователи сопротивления | ТС, серий 1088, 1187, 1288 и 1388 | 18131-04 | Диапазон измерений: (0 - 600) °С, погрешность и (или) неопределенность (класс, разряд): КД А | КД А | Нет | 1320
000000046780 | Нет | Поверка | Термопреобразователи сопротивления | ТС, серий 1088, 1187, 1288 и 1388 | 18131-04 | Диапазон измерений: (0 - 600) °С, погрешность и (или) неопределенность (класс, разряд): КД А | КД А | Нет | 1320
000000046789 | Нет | Калибровка | Термопреобразователи сопротивления | Rosemount 0065 | 69487-17 | Диапазон измерений: в полном объёме, погрешность и (или) неопределенность (класс, разряд): в соответствии с описанием типа | в соответствии с описанием типа | Нет | 1320
000000046789 | Нет | Поверка | Термопреобразователи сопротивления | Rosemount 0065 | 69487-17 | Диапазон измерений: в полном объёме, погрешность и (или) неопределенность (класс, разряд): в соответствии с описанием типа | в соответствии с описанием типа | Нет | 1320
000000047034 | Нет | Поверка | Термопреобразователи сопротивления | Метран-2000 | 38550-13 |  |  | Нет | 1320
000000047034 | Нет | Калибровка | Термопреобразователи сопротивления | Метран-2000 | 38550-13 |  |  | Нет | 1320
000000047746 | Нет | Поверка выезд | Термопреобразователи сопротивления | ТПС | 71718-18 | Диапазон измерений: с измерительным преобразователем, погрешность и (или) неопределенность (класс, разряд): в соответствии с ОТ | в соответствии с ОТ | Нет | 4428
000000047746 | Нет | Поверка | Термопреобразователи сопротивления | ТПС | 71718-18 | Диапазон измерений: с измерительным преобразователем, погрешность и (или) неопределенность (класс, разряд): в соответствии с ОТ | в соответствии с ОТ | Нет | 4638
000000047746 | Нет | Калибровка | Термопреобразователи сопротивления | ТПС | 71718-18 | Диапазон измерений: с измерительным преобразователем, погрешность и (или) неопределенность (класс, разряд): в соответствии с ОТ | в соответствии с ОТ | Нет | 4218
000000047746 | Нет | Калибровка выезд | Термопреобразователи сопротивления | ТПС | 71718-18 | Диапазон измерений: с измерительным преобразователем, погрешность и (или) неопределенность (класс, разряд): в соответствии с ОТ | в соответствии с ОТ | Нет | 4428
000000048405 | Нет | Калибровка | Термопреобразователи сопротивления | ТСМ 012, ТСП 012 | 17053-06 |  |  | Нет | 1320
000000048405 | Нет | Поверка | Термопреобразователи сопротивления | ТСМ 012, ТСП 012 | 17053-06 |  |  | Нет | 1320
000000048527 | Нет | Поверка | Термопреобразователи сопротивления | ТС005 | 14763-14 |  |  | Нет | 1320
000000048527 | Нет | Калибровка | Термопреобразователи сопротивления | ТС005 | 14763-14 |  |  | Нет | 1320
000000048617 | Нет | Калибровка | Термопреобразователи сопротивления | ТС-Б | 72995-18 |  |  | Нет | 1320
000000048617 | Нет | Поверка | Термопреобразователи сопротивления | ТС-Б | 72995-18 |  |  | Нет | 1320
000000048773 | Нет | Калибровка | Термопреобразователи сопротивления | ТСМ-0193, ТСМ-1293, ТСМ-1393, ТСМ-0196 | 14216-97 |  |  | Нет | 1320
000000048773 | Нет | Поверка | Термопреобразователи сопротивления | ТСМ-0193, ТСМ-1293, ТСМ-1393, ТСМ-0196 | 14216-97 |  |  | Нет | 1320
000000049138 | Нет | Калибровка | Термопреобразователи сопротивления | ТСП-1199, ТСМ-1199 | 65889-16 | Диапазон измерений: согласно описанию типа, погрешность и (или) неопределенность (класс, разряд): согласно описанию типа | согласно описанию типа | Нет | 1320
000000049138 | Нет | Поверка | Термопреобразователи сопротивления | ТСП-1199, ТСМ-1199 | 65889-16 | Диапазон измерений: согласно описанию типа, погрешность и (или) неопределенность (класс, разряд): согласно описанию типа | согласно описанию типа | Нет | 1320
000000049144 | Нет | Поверка | Термопреобразователи сопротивления | ТС005 | 14763-97 |  |  | Нет | 1320
000000049144 | Нет | Калибровка | Термопреобразователи сопротивления | ТС005 | 14763-97 |  |  | Нет | 1320
000000049220 | Нет | Калибровка | Термопреобразователи сопротивления | ТСМ 012, ТСП 012 | 60966-15 |  |  | Нет | 1320
000000049220 | Нет | Поверка | Термопреобразователи сопротивления | ТСМ 012, ТСП 012 | 60966-15 |  |  | Нет | 1320
000000049370 | Нет | Поверка | Термопреобразователи сопротивления | ТСМ 012 | 13901-94 |  |  | Нет | 1320
000000049370 | Нет | Калибровка | Термопреобразователи сопротивления | ТСМ 012 | 13901-94 |  |  | Нет | 1320
000000049488 | Нет | Поверка | Термопреобразователи сопротивления | Взлет ТПС | 21278-11 |  |  | Нет | 1320
000000049488 | Нет | Калибровка | Термопреобразователи сопротивления | Взлет ТПС | 21278-11 |  |  | Нет | 1320
000000049537 | Нет | Поверка | Термопреобразователи сопротивления | TR | 55776-13 |  |  | Нет | 1320
000000049537 | Нет | Калибровка | Термопреобразователи сопротивления | TR | 55776-13 |  |  | Нет | 1320
000000049977 | Нет | Калибровка | Термопреобразователи сопротивления | ТС-Б | 72995-20 |  |  | Нет | 3372
000000049977 | Нет | Поверка | Термопреобразователи сопротивления | ТС-Б | 72995-20 |  |  | Нет | 3372
000000049992 | Нет | Калибровка | Термопреобразователи сопротивления | Rosemount 0065 | 76007-19 |  |  | Нет | 1320
000000049992 | Нет | Поверка | Термопреобразователи сопротивления | Rosemount 0065 | 76007-19 |  |  | Нет | 1320
000000050221 | Нет | Поверка | Термопреобразователи сопротивления | TR, TF | 71870-18 |  |  | Нет | 1320
000000050221 | Нет | Калибровка | Термопреобразователи сопротивления | TR, TF | 71870-18 |  |  | Нет | 1320
000000050393 | Нет | Поверка | Термопреобразователи сопротивления | ТСМ 319М, ТСП 319М, ТСМ 320М, ТСП 320М, ТСМ 321М, ТСП 321М, ТСМ 323М, ТСП 323М | 19946-05 |  |  | Нет | 1320
000000050393 | Нет | Калибровка | Термопреобразователи сопротивления | ТСМ 319М, ТСП 319М, ТСМ 320М, ТСП 320М, ТСМ 321М, ТСП 321М, ТСМ 323М, ТСП 323М | 19946-05 |  |  | Нет | 1320
000000050635 | Нет | Поверка | Термопреобразователи сопротивления | ТСП-1088 | 12395-90 |  |  | Нет | 1320
000000050635 | Нет | Калибровка | Термопреобразователи сопротивления | ТСП-1088 | 12395-90 |  |  | Нет | 1320
000000051604 | Нет | Калибровка | Термопреобразователи сопротивления | TR | 17622-05 |  |  | Нет | 3372
000000051604 | Нет | Поверка | Термопреобразователи сопротивления | TR | 17622-05 |  |  | Нет | 3372
000000051905 | Нет | Калибровка | Термопреобразователи сопротивления | ТСП-0193, ТСП-1293, ТСП-1393, ТСП-1193, ТСП-0196 | 14217-03 |  |  | Нет | 1320
000000051905 | Нет | Поверка | Термопреобразователи сопротивления | ТСП-0193, ТСП-1293, ТСП-1393, ТСП-1193, ТСП-0196 | 14217-03 |  |  | Нет | 1320
000000041056 | Нет | Калибровка | Термопреобразователи сопротивления взрывобезопасные с унифицированным выходным сигналом | ТСПУ 9418, ТСМУ 9418 | 17627-98 |  |  | Нет | 3372
000000041056 | Нет | Поверка | Термопреобразователи сопротивления взрывобезопасные с унифицированным выходным сигналом | ТСПУ 9418, ТСМУ 9418 | 17627-98 |  |  | Нет | 3372
000000032612 | Нет | Поверка | Термопреобразователи сопротивления взрывозащищенные | Метран-250 | 21969-11 |  |  | Нет | 2718
000000032612 | Нет | Калибровка | Термопреобразователи сопротивления взрывозащищенные | Метран-250 | 21969-11 |  |  | Нет | 2718
000000040597 | Нет | Поверка | Термопреобразователи сопротивления взрывозащищенные | Метран-250 | 21969-01 |  |  | Нет | 2718
000000040597 | Нет | Калибровка | Термопреобразователи сопротивления взрывозащищенные | Метран-250 | 21969-01 |  |  | Нет | 2718
000000041058 | Нет | Поверка | Термопреобразователи сопротивления взрывозащищенные | ТСМ-0595, ТСП-0595 | 32458-11 |  |  | Нет | 1320
000000041058 | Нет | Калибровка | Термопреобразователи сопротивления взрывозащищенные | ТСМ-0595, ТСП-0595 | 32458-11 |  |  | Нет | 1320
000000048665 | Нет | Калибровка выезд | Термопреобразователи сопротивления взрывозащищенные | ТСМУ 011, ТСПУ 011 | 16084-07 |  |  | Нет | 4428
000000048665 | Нет | Поверка | Термопреобразователи сопротивления взрывозащищенные | ТСМУ 011, ТСПУ 011 | 16084-07 |  |  | Нет | 4638
000000048665 | Нет | Калибровка | Термопреобразователи сопротивления взрывозащищенные | ТСМУ 011, ТСПУ 011 | 16084-07 |  |  | Нет | 4218
000000048665 | Нет | Поверка выезд | Термопреобразователи сопротивления взрывозащищенные | ТСМУ 011, ТСПУ 011 | 16084-07 |  |  | Нет | 4428
000000049051 | Нет | Поверка | Термопреобразователи сопротивления взрывозащищенные | ТСМУ 014, ТСМУ 015, ТСПУ 014, ТСПУ 015 | 32095-06 |  |  | Нет | 3372
000000049051 | Нет | Калибровка | Термопреобразователи сопротивления взрывозащищенные | ТСМУ 014, ТСМУ 015, ТСПУ 014, ТСПУ 015 | 32095-06 |  |  | Нет | 3372
000000049188 | Нет | Калибровка | Термопреобразователи сопротивления взрывозащищенные | ТСП-Ех, ТСМ-Ех | 31888-11 |  |  | Нет | 1320
000000049188 | Нет | Поверка | Термопреобразователи сопротивления взрывозащищенные | ТСП-Ех, ТСМ-Ех | 31888-11 |  |  | Нет | 1320
000000049477 | Нет | Поверка | Термопреобразователи сопротивления взрывозащищенные | Метран-250 | 21969-11 |  |  | Нет | 4638
000000049477 | Нет | Калибровка выезд | Термопреобразователи сопротивления взрывозащищенные | Метран-250 | 21969-11 |  |  | Нет | 4428
000000049477 | Нет | Поверка выезд | Термопреобразователи сопротивления взрывозащищенные | Метран-250 | 21969-11 |  |  | Нет | 4428
000000049477 | Нет | Калибровка | Термопреобразователи сопротивления взрывозащищенные | Метран-250 | 21969-11 |  |  | Нет | 4218
000000049476 | Нет | Калибровка | Термопреобразователи сопротивления во взрывозащищенном исполнении | ТСМУ 011 | 16084-97 |  |  | Нет | 3372
000000049476 | Нет | Поверка | Термопреобразователи сопротивления во взрывозащищенном исполнении | ТСМУ 011 | 16084-97 |  |  | Нет | 3372
000000031806 | Нет | Калибровка | Термопреобразователи сопротивления из платины и меди и их чувствительные элементы | ТС и ЧЭ | 58808-14 |  |  | Нет | 1320
000000031806 | Нет | Поверка | Термопреобразователи сопротивления из платины и меди и их чувствительные элементы | ТС и ЧЭ | 58808-14 |  |  | Нет | 1320
000000038554 | Нет | Поверка выезд | Термопреобразователи сопротивления многоточечные | NLI | 58183-14 |  |  | Нет | 27582
000000038554 | Нет | Калибровка выезд | Термопреобразователи сопротивления многоточечные | NLI | 58183-14 |  |  | Нет | 27582
000000038554 | Нет | Поверка | Термопреобразователи сопротивления многоточечные | NLI | 58183-14 |  |  | Нет | 25776
000000038554 | Нет | Калибровка | Термопреобразователи сопротивления многоточечные | NLI | 58183-14 |  |  | Нет | 25776
000000048506 | Нет | Поверка | Термопреобразователи сопротивления многоточечные | NLI, WLS | 76247-19 |  |  | Нет | 25776
000000048506 | Нет | Калибровка | Термопреобразователи сопротивления многоточечные | NLI, WLS | 76247-19 |  |  | Нет | 25776
000000048506 | Нет | Калибровка выезд | Термопреобразователи сопротивления многоточечные | NLI, WLS | 76247-19 |  |  | Нет | 27582
000000048506 | Нет | Поверка выезд | Термопреобразователи сопротивления многоточечные | NLI, WLS | 76247-19 |  |  | Нет | 27582
000000021672 | Нет | Калибровка | Термопреобразователи сопротивления платиновые | "SITRANS TS" | 61525-15 |  |  | Нет | 1320
000000021672 | Нет | Поверка | Термопреобразователи сопротивления платиновые | "SITRANS TS" | 61525-15 |  |  | Нет | 1320
000000032592 | Нет | Калибровка | Термопреобразователи сопротивления платиновые | ТСП-Н | 17925-98 |  |  | Нет | 1320
000000032592 | Нет | Поверка | Термопреобразователи сопротивления платиновые | ТСП-Н | 17925-98 |  |  | Нет | 1320
000000032936 | Нет | Поверка | Термопреобразователи сопротивления платиновые | AKS и MBT | 22870-02 |  |  | Нет | 1320
000000032936 | Нет | Калибровка | Термопреобразователи сопротивления платиновые | AKS и MBT | 22870-02 |  |  | Нет | 1320
000000036781 | Нет | Калибровка | Термопреобразователи сопротивления платиновые | 90 мод. 2020, 2030, 2050, 2120, 2130, 2210, 2230, 2240, 2250, 2350, 2820 | 49521-12 |  |  | Нет | 1320
000000036781 | Нет | Поверка | Термопреобразователи сопротивления платиновые | 90 мод. 2020, 2030, 2050, 2120, 2130, 2210, 2230, 2240, 2250, 2350, 2820 | 49521-12 |  |  | Нет | 1320
000000037803 | Нет | Поверка | Термопреобразователи сопротивления платиновые | ТСП-Н | 17925-98 |  |  | Нет | 3828
000000037803 | Нет | Калибровка | Термопреобразователи сопротивления платиновые | ТСП-Н | 17925-98 |  |  | Нет | 3828
000000038202 | Нет | Поверка | Термопреобразователи сопротивления платиновые | ТСП-Н | 38959-17 |  |  | Нет | 1320
000000038202 | Нет | Калибровка | Термопреобразователи сопротивления платиновые | ТСП-Н | 38959-17 |  |  | Нет | 1320
000000038258 | Нет | Поверка | Термопреобразователи сопротивления платиновые | TR | 26239-06 |  |  | Нет | 1320
000000038258 | Нет | Калибровка | Термопреобразователи сопротивления платиновые | TR | 26239-06 |  |  | Нет | 1320
000000039196 | Нет | Поверка | Термопреобразователи сопротивления платиновые | TR | 26239-06 |  |  | Нет | 1320
000000039196 | Нет | Калибровка | Термопреобразователи сопротивления платиновые | TR | 26239-06 |  |  | Нет | 1320
000000039471 | Нет | Калибровка | Термопреобразователи сопротивления платиновые | 65 | 22257-05 |  |  | Нет | 1320
000000039471 | Нет | Поверка | Термопреобразователи сопротивления платиновые | 65 | 22257-05 |  |  | Нет | 1320
000000040699 | Нет | Калибровка | Термопреобразователи сопротивления платиновые | TM, TMR | 55540-13 |  |  | Нет | 2718
000000040699 | Нет | Поверка | Термопреобразователи сопротивления платиновые | TM, TMR | 55540-13 |  |  | Нет | 2718
000000041263 | Нет | Поверка | Термопреобразователи сопротивления платиновые | 65 | 22257-01 |  |  | Нет | 1320
000000041263 | Нет | Калибровка | Термопреобразователи сопротивления платиновые | 65 | 22257-01 |  |  | Нет | 1320
000000041619 | Нет | Поверка | Термопреобразователи сопротивления платиновые | ТСП-Н | 38959-12 |  |  | Нет | 1320
000000041619 | Нет | Калибровка | Термопреобразователи сопротивления платиновые | ТСП-Н | 38959-12 |  |  | Нет | 1320
000000041868 | Нет | Поверка | Термопреобразователи сопротивления платиновые | ТСП-Н | 38959-12 |  |  | Нет | 1320
000000041868 | Нет | Калибровка | Термопреобразователи сопротивления платиновые | ТСП-Н | 38959-12 |  |  | Нет | 1320
000000041869 | Нет | Поверка | Термопреобразователи сопротивления платиновые | ТСП-Н | 38959-12 |  |  | Нет | 1320
000000041869 | Нет | Калибровка | Термопреобразователи сопротивления платиновые | ТСП-Н | 38959-12 |  |  | Нет | 1320
000000043110 | Нет | Калибровка | Термопреобразователи сопротивления платиновые | 65 | 22257-11 |  |  | Нет | 1320
000000043110 | Нет | Поверка | Термопреобразователи сопротивления платиновые | 65 | 22257-11 |  |  | Нет | 1320
000000043855 | Нет | Поверка | Термопреобразователи сопротивления платиновые | R, S | 59960-15 |  |  | Нет | 1320
000000043855 | Нет | Калибровка | Термопреобразователи сопротивления платиновые | R, S | 59960-15 |  |  | Нет | 1320
000000046398 | Нет | Калибровка | Термопреобразователи сопротивления платиновые | TR, TS, TST, TPR, TSM, TET | 68002-17 |  |  | Нет | 1320
000000046398 | Нет | Поверка | Термопреобразователи сопротивления платиновые | TR, TS, TST, TPR, TSM, TET | 68002-17 |  |  | Нет | 1320
000000046415 | Нет | Калибровка | Термопреобразователи сопротивления платиновые | TR, TST | 49519-12 | Диапазон измерений: без измерительного преобразователя, в полном объеме, погрешность и (или) неопределенность (класс, разряд): в соответствии с описанием типа | в соответствии с описанием типа | Нет | 1320
000000046415 | Нет | Поверка | Термопреобразователи сопротивления платиновые | TR, TST | 49519-12 | Диапазон измерений: без измерительного преобразователя, в полном объеме, погрешность и (или) неопределенность (класс, разряд): в соответствии с описанием типа | в соответствии с описанием типа | Нет | 1320
000000046786 | Нет | Калибровка | Термопреобразователи сопротивления платиновые | TR, TS, TST, TPR, TSM, TET | 68002-17 | Диапазон измерений: с ИП, в полном объёме, погрешность и (или) неопределенность (класс, разряд): в соответствии с описанием типа | в соответствии с описанием типа | Нет | 4218
000000046786 | Нет | Поверка | Термопреобразователи сопротивления платиновые | TR, TS, TST, TPR, TSM, TET | 68002-17 | Диапазон измерений: с ИП, в полном объёме, погрешность и (или) неопределенность (класс, разряд): в соответствии с описанием типа | в соответствии с описанием типа | Нет | 4638
000000046786 | Нет | Калибровка выезд | Термопреобразователи сопротивления платиновые | TR, TS, TST, TPR, TSM, TET | 68002-17 | Диапазон измерений: с ИП, в полном объёме, погрешность и (или) неопределенность (класс, разряд): в соответствии с описанием типа | в соответствии с описанием типа | Нет | 4428
000000046786 | Нет | Поверка выезд | Термопреобразователи сопротивления платиновые | TR, TS, TST, TPR, TSM, TET | 68002-17 | Диапазон измерений: с ИП, в полном объёме, погрешность и (или) неопределенность (класс, разряд): в соответствии с описанием типа | в соответствии с описанием типа | Нет | 4428
000000048298 | Нет | Поверка | Термопреобразователи сопротивления платиновые | ТС-Б | 28477-04 |  |  | Нет | 1320
000000048298 | Нет | Калибровка | Термопреобразователи сопротивления платиновые | ТС-Б | 28477-04 |  |  | Нет | 1320
000000049502 | Нет | Калибровка | Термопреобразователи сопротивления платиновые | ТСП-Р | 22557-02 |  |  | Нет | 1320
000000049502 | Нет | Поверка | Термопреобразователи сопротивления платиновые | ТСП-Р | 22557-02 |  |  | Нет | 1320
000000050332 | Нет | Калибровка | Термопреобразователи сопротивления платиновые | 68, 68Q | 22256-01 |  |  | Нет | 1320
000000050332 | Нет | Поверка | Термопреобразователи сопротивления платиновые | 68, 68Q | 22256-01 |  |  | Нет | 1320
000000051050 | Нет | Поверка | Термопреобразователи сопротивления платиновые | ТСП и ТСП-К | 65539-16 |  |  | Нет | 1320
000000051050 | Нет | Калибровка | Термопреобразователи сопротивления платиновые | ТСП и ТСП-К | 65539-16 |  |  | Нет | 1320
000000051051 | Нет | Поверка | Термопреобразователи сопротивления платиновые | ТСП и ТСП-К | 65539-16 |  |  | Нет | 3828
000000051051 | Нет | Калибровка | Термопреобразователи сопротивления платиновые | ТСП и ТСП-К | 65539-16 |  |  | Нет | 3828
000000051745 | Нет | Поверка | Термопреобразователи сопротивления платиновые | ТСП-Н | 17925-04 |  |  | Нет | 1320
000000051745 | Нет | Калибровка | Термопреобразователи сопротивления платиновые | ТСП-Н | 17925-04 |  |  | Нет | 1320
000000051851 | Нет | Поверка | Термопреобразователи сопротивления платиновые | ТСПТ | 16795-03 | Диапазон измерений: от минус 50 до 500 С, погрешность и (или) неопределенность (класс, разряд): Классы А, В, С. | Классы А, В, С. | Нет | 1320
000000051851 | Нет | Калибровка | Термопреобразователи сопротивления платиновые | ТСПТ | 16795-03 | Диапазон измерений: от минус 50 до 500 С, погрешность и (или) неопределенность (класс, разряд): Классы А, В, С. | Классы А, В, С. | Нет | 1320
000000023146 | Нет | Калибровка | Термопреобразователи сопротивления платиновые и медные технические | ТПТ-20, ТПТ-26, ТПТ-30, ТПТ-31, ТМТ-26 | 23910-02 |  |  | Нет | 1320
000000023146 | Нет | Поверка | Термопреобразователи сопротивления платиновые и медные технические | ТПТ-20, ТПТ-26, ТПТ-30, ТПТ-31, ТМТ-26 | 23910-02 |  |  | Нет | 1320
000000048700 | Нет | Калибровка | Термопреобразователи сопротивления платиновые с унифицированным токовым выходным сигналом | ТСПУ 002-10 | 18697-04 | Диапазон измерений: в соответствии с ОТ, погрешность и (или) неопределенность (класс, разряд): - | - | Нет | 3372
000000048700 | Нет | Поверка | Термопреобразователи сопротивления платиновые с унифицированным токовым выходным сигналом | ТСПУ 002-10 | 18697-04 | Диапазон измерений: в соответствии с ОТ, погрешность и (или) неопределенность (класс, разряд): - | - | Нет | 3372
000000050625 | Нет | Калибровка | Термопреобразователи сопротивления погружные | TOP, PTOР | 69409-17 |  |  | Нет | 1320
000000050625 | Нет | Поверка | Термопреобразователи сопротивления погружные | TOP, PTOР | 69409-17 |  |  | Нет | 1320
000000041635 | Нет | Калибровка выезд | Термопреобразователи сопротивления с выходным унифицированным сигналом | TR21-A-xTT, TR21-A-xTB, TR21-B-xTT, TR21-B-xTB, TR21-C-xTT, TR21-C-xTB, ТR30-W, TR31-x-z-TT, TR33-Z-TT, TR34-x-TT, TR12-B и TSD-30 | 64798-16 |  |  | Нет | 4428
000000041635 | Нет | Поверка выезд | Термопреобразователи сопротивления с выходным унифицированным сигналом | TR21-A-xTT, TR21-A-xTB, TR21-B-xTT, TR21-B-xTB, TR21-C-xTT, TR21-C-xTB, ТR30-W, TR31-x-z-TT, TR33-Z-TT, TR34-x-TT, TR12-B и TSD-30 | 64798-16 |  |  | Нет | 4428
000000041635 | Нет | Поверка | Термопреобразователи сопротивления с выходным унифицированным сигналом | TR21-A-xTT, TR21-A-xTB, TR21-B-xTT, TR21-B-xTB, TR21-C-xTT, TR21-C-xTB, ТR30-W, TR31-x-z-TT, TR33-Z-TT, TR34-x-TT, TR12-B и TSD-30 | 64798-16 |  |  | Нет | 4638
000000041635 | Нет | Калибровка | Термопреобразователи сопротивления с выходным унифицированным сигналом | TR21-A-xTT, TR21-A-xTB, TR21-B-xTT, TR21-B-xTB, TR21-C-xTT, TR21-C-xTB, ТR30-W, TR31-x-z-TT, TR33-Z-TT, TR34-x-TT, TR12-B и TSD-30 | 64798-16 |  |  | Нет | 4218
000000049318 | Нет | Калибровка | Термопреобразователи сопротивления с переходной схемой соединения | 4.48, 4.68, 4.69, 4.91, Ex, Exia | 67083-17 | Диапазон измерений: -40 до 200 °С, погрешность и (или) неопределенность (класс, разряд): класс А: (±0,15+0,002*tизм) Диапазон измерений: -40 до 200 °С, погрешность и (или) неопределенность (класс, разряд): класс В: (±0,30+0,005*tизм) Диапазон измерений: -40 до 200 °С, погрешность и (или) неопределенность (класс, разряд): класс 1/3В: (±0,10+0,0017*tизм) Диапазон измерений: -40 до 200 °С, погрешность и (или) неопределенность (класс, разряд): класс 1/5В: (±0,06+0,0010*tизм) | класс А: (±0,15+0,002*tизм) класс В: (±0,30+0,005*tизм) класс 1/3В: (±0,10+0,0017*tизм) класс 1/5В: (±0,06+0,0010*tизм) | Нет | 1320
000000049318 | Нет | Поверка | Термопреобразователи сопротивления с переходной схемой соединения | 4.48, 4.68, 4.69, 4.91, Ex, Exia | 67083-17 | Диапазон измерений: -40 до 200 °С, погрешность и (или) неопределенность (класс, разряд): класс А: (±0,15+0,002*tизм) Диапазон измерений: -40 до 200 °С, погрешность и (или) неопределенность (класс, разряд): класс В: (±0,30+0,005*tизм) Диапазон измерений: -40 до 200 °С, погрешность и (или) неопределенность (класс, разряд): класс 1/3В: (±0,10+0,0017*tизм) Диапазон измерений: -40 до 200 °С, погрешность и (или) неопределенность (класс, разряд): класс 1/5В: (±0,06+0,0010*tизм) | класс А: (±0,15+0,002*tизм) класс В: (±0,30+0,005*tизм) класс 1/3В: (±0,10+0,0017*tизм) класс 1/5В: (±0,06+0,0010*tизм) | Нет | 1320
000000044228 | Нет | Поверка | Термопреобразователи сопротивления технические | ТСТП, ТСТМ | 57713-14 |  |  | Нет | 1320
000000044228 | Нет | Калибровка | Термопреобразователи сопротивления технические | ТСТП, ТСТМ | 57713-14 |  |  | Нет | 1320
000000032654 | Нет | Поверка выезд | Термопреобразователи универсальные | ТПУ 0304 | 50519-17 |  |  | Нет | 816
000000032654 | Нет | Поверка | Термопреобразователи универсальные | ТПУ 0304 | 50519-17 |  |  | Нет | 816
000000032654 | Нет | Калибровка выезд | Термопреобразователи универсальные | ТПУ 0304 | 50519-17 |  |  | Нет | 816
000000032654 | Нет | Калибровка | Термопреобразователи универсальные | ТПУ 0304 | 50519-17 |  |  | Нет | 816
000000034562 | Нет | Калибровка | Термопреобразователи универсальные | ТПУ 0304 | 50519-17 |  |  | Нет | 3372
000000034562 | Нет | Поверка | Термопреобразователи универсальные | ТПУ 0304 | 50519-17 |  |  | Нет | 3372
000000042022 | Нет | Поверка | Термопреобразователи универсальные | ТПУ 0304 | 50519-17 |  |  | Нет | 1944
000000042022 | Нет | Диагностика | Термопреобразователи универсальные | ТПУ 0304 | 50519-17 |  |  | Нет | 660
000000042022 | Нет | Предповерочная подготовка | Термопреобразователи универсальные | ТПУ 0304 | 50519-17 |  |  | Нет | 264
000000042022 | Нет | Калибровка | Термопреобразователи универсальные | ТПУ 0304 | 50519-17 |  |  | Нет | 2538
000000042039 | Нет | Предповерочная подготовка | Термопреобразователи универсальные | ТПУ 0304 | 50519-17 |  |  | Нет | 264
000000042039 | Нет | Ремонт 2 группы сложности | Термопреобразователи универсальные | ТПУ 0304 | 50519-17 |  |  | Нет | 7482
000000042039 | Нет | Ремонт 1 группы сложности | Термопреобразователи универсальные | ТПУ 0304 | 50519-17 |  |  | Нет | 3528
000000044419 | Нет | Калибровка | Термопреобразователи универсальные | ТПУ 0304 | 50519-17 |  |  | Нет | 2718
000000044419 | Нет | Поверка | Термопреобразователи универсальные | ТПУ 0304 | 50519-17 |  |  | Нет | 2718
Г00000001008 |  | Поверка | Термопреобразователи универсальные ТПУ 0304, гарантийный ремонт |  |  |  |  | Нет | 1944
Г00000001008 |  | Предповерочная подготовка | Термопреобразователи универсальные ТПУ 0304, гарантийный ремонт |  |  |  |  | Нет | 264
Г00000001008 |  | Диагностика | Термопреобразователи универсальные ТПУ 0304, гарантийный ремонт |  |  |  |  | Нет | 660
Г00000001008 |  | Калибровка | Термопреобразователи универсальные ТПУ 0304, гарантийный ремонт |  |  |  |  | Нет | 2538
Г00000001018 |  | Предповерочная подготовка | Термопреобразователи универсальные ТПУ 0304, не гарантийный ремонт |  |  |  |  | Нет | 264
Г00000001018 |  | Ремонт 1 группы сложности | Термопреобразователи универсальные ТПУ 0304, не гарантийный ремонт |  |  |  |  | Нет | 3528
Г00000001018 |  | Ремонт 2 группы сложности | Термопреобразователи универсальные ТПУ 0304, не гарантийный ремонт |  |  |  |  | Нет | 7482
000000038651 | Нет | Поверка | Термопреобразователи электрические | ТХА-0179, ТХК-0179 | 7957-80 |  |  | Нет | 1836
000000038651 | Нет | Калибровка | Термопреобразователи электрические | ТХА-0179, ТХК-0179 | 7957-80 |  |  | Нет | 1668
000000038651 | Нет | Калибровка выезд | Термопреобразователи электрические | ТХА-0179, ТХК-0179 | 7957-80 |  |  | Нет | 1782
000000038651 | Нет | Поверка выезд | Термопреобразователи электрические | ТХА-0179, ТХК-0179 | 7957-80 |  |  | Нет | 1962
000000002708 | Нет | Калибровка | ТЕРМОПРЕОБРАЗОВАТЕЛЬ СОПРОТИВЛЕНИЙ (1 ТОЧКА) |  |  |  |  | Нет | 1374
000000050846 | Нет | Калибровка | Термопреобразователь сопротивления | ТСМ-0193, ТСМ-1293, ТСМ-1393 | 14216-96 | Диапазон измерений: от минус 50 до плюс 150 (класс В), погрешность и (или) неопределенность (класс, разряд): 0,25+0,0035t Диапазон измерений: от минус 50 до плюс 180 (класс С), погрешность и (или) неопределенность (класс, разряд): 0,5+0,0065t | 0,25+0,0035t 0,5+0,0065t | Нет | 1320
000000050846 | Нет | Поверка | Термопреобразователь сопротивления | ТСМ-0193, ТСМ-1293, ТСМ-1393 | 14216-96 | Диапазон измерений: от минус 50 до плюс 150 (класс В), погрешность и (или) неопределенность (класс, разряд): 0,25+0,0035t Диапазон измерений: от минус 50 до плюс 180 (класс С), погрешность и (или) неопределенность (класс, разряд): 0,5+0,0065t | 0,25+0,0035t 0,5+0,0065t | Нет | 1320
000000049536 | Нет | Калибровка | Термопреобразователь сопротивления платиновый | 310-041-030 | 62935-15 |  |  | Нет | 1320
000000049536 | Нет | Поверка | Термопреобразователь сопротивления платиновый | 310-041-030 | 62935-15 |  |  | Нет | 1320
000000028229 | Нет | Поверка | Термостаты для вискозиметров | ВИС-Т | 18418-99 | Диапазон измерений: (15-100), погрешность и (или) неопределенность (класс, разряд): ± 0,01 °С | ± 0,01 °С | Нет | 17430
000000028229 | Нет | Калибровка выезд | Термостаты для вискозиметров | ВИС-Т | 18418-99 | Диапазон измерений: (15-100), погрешность и (или) неопределенность (класс, разряд): ± 0,01 °С | ± 0,01 °С | Нет | 18654
000000028229 | Нет | Поверка выезд | Термостаты для вискозиметров | ВИС-Т | 18418-99 | Диапазон измерений: (15-100), погрешность и (или) неопределенность (класс, разряд): ± 0,01 °С | ± 0,01 °С | Нет | 18654
000000028229 | Нет | Калибровка | Термостаты для вискозиметров | ВИС-Т | 18418-99 | Диапазон измерений: (15-100), погрешность и (или) неопределенность (класс, разряд): ± 0,01 °С | ± 0,01 °С | Нет | 17430
000000005223 | Нет | Поверка выезд | Термостаты жидкостные | Термотест | 39300-08 | Диапазон измерений: в полном объёме, погрешность и (или) неопределенность (класс, разряд): в соответствии с описанием типа | в соответствии с описанием типа | Нет | 18654
000000005223 | Нет | Поверка | Термостаты жидкостные | Термотест | 39300-08 | Диапазон измерений: в полном объёме, погрешность и (или) неопределенность (класс, разряд): в соответствии с описанием типа | в соответствии с описанием типа | Нет | 17430
000000005223 | Нет | Калибровка выезд | Термостаты жидкостные | Термотест | 39300-08 | Диапазон измерений: в полном объёме, погрешность и (или) неопределенность (класс, разряд): в соответствии с описанием типа | в соответствии с описанием типа | Нет | 18654
000000005223 | Нет | Калибровка | Термостаты жидкостные | Термотест | 39300-08 | Диапазон измерений: в полном объёме, погрешность и (или) неопределенность (класс, разряд): в соответствии с описанием типа | в соответствии с описанием типа | Нет | 17430
000000029470 | Нет | Калибровка | Термостаты жидкостные | ТЕРМОТЕСТ-100 | 25777-03 | Диапазон измерений: от минус 30 до 100 °С, погрешность и (или) неопределенность (класс, разряд): ПГ ±0,01 °С | ПГ ±0,01 °С | Нет | 17430
000000029470 | Нет | Поверка | Термостаты жидкостные | ТЕРМОТЕСТ-100 | 25777-03 | Диапазон измерений: от минус 30 до 100 °С, погрешность и (или) неопределенность (класс, разряд): ПГ ±0,01 °С | ПГ ±0,01 °С | Нет | 17430
000000029470 | Нет | Поверка выезд | Термостаты жидкостные | ТЕРМОТЕСТ-100 | 25777-03 | Диапазон измерений: от минус 30 до 100 °С, погрешность и (или) неопределенность (класс, разряд): ПГ ±0,01 °С | ПГ ±0,01 °С | Нет | 18654
000000029470 | Нет | Калибровка выезд | Термостаты жидкостные | ТЕРМОТЕСТ-100 | 25777-03 | Диапазон измерений: от минус 30 до 100 °С, погрешность и (или) неопределенность (класс, разряд): ПГ ±0,01 °С | ПГ ±0,01 °С | Нет | 18654
000000029495 | Нет | Калибровка выезд | Термостаты жидкостные | 7000 | 40415-09 | Диапазон измерений: от минус 5 до 110 °С, погрешность и (или) неопределенность (класс, разряд): НСТБ ±0,01 °С/мин | НСТБ ±0,01 °С/мин | Нет | 18654
000000029495 | Нет | Калибровка | Термостаты жидкостные | 7000 | 40415-09 | Диапазон измерений: от минус 5 до 110 °С, погрешность и (или) неопределенность (класс, разряд): НСТБ ±0,01 °С/мин | НСТБ ±0,01 °С/мин | Нет | 17430
000000029495 | Нет | Поверка выезд | Термостаты жидкостные | 7000 | 40415-09 | Диапазон измерений: от минус 5 до 110 °С, погрешность и (или) неопределенность (класс, разряд): НСТБ ±0,01 °С/мин | НСТБ ±0,01 °С/мин | Нет | 18654
000000029495 | Нет | Поверка | Термостаты жидкостные | 7000 | 40415-09 | Диапазон измерений: от минус 5 до 110 °С, погрешность и (или) неопределенность (класс, разряд): НСТБ ±0,01 °С/мин | НСТБ ±0,01 °С/мин | Нет | 17430
000000029615 | Нет | Поверка | Термостаты жидкостные | 7000 | 40415-09 | Диапазон измерений: от минус 20 до 150 гр. С, погрешность и (или) неопределенность (класс, разряд): НСТБ ±0,0007 гр. С | НСТБ ±0,0007 гр. С | Нет | 17430
000000029615 | Нет | Калибровка выезд | Термостаты жидкостные | 7000 | 40415-09 | Диапазон измерений: от минус 20 до 150 гр. С, погрешность и (или) неопределенность (класс, разряд): НСТБ ±0,0007 гр. С | НСТБ ±0,0007 гр. С | Нет | 18654
000000029615 | Нет | Поверка выезд | Термостаты жидкостные | 7000 | 40415-09 | Диапазон измерений: от минус 20 до 150 гр. С, погрешность и (или) неопределенность (класс, разряд): НСТБ ±0,0007 гр. С | НСТБ ±0,0007 гр. С | Нет | 18654
000000029615 | Нет | Калибровка | Термостаты жидкостные | 7000 | 40415-09 | Диапазон измерений: от минус 20 до 150 гр. С, погрешность и (или) неопределенность (класс, разряд): НСТБ ±0,0007 гр. С | НСТБ ±0,0007 гр. С | Нет | 17430
000000029706 | Нет | Калибровка выезд | Термостаты жидкостные | Термотест | 39300-08 | Диапазон измерений: от минус 30 до 105 °С, погрешность и (или) неопределенность (класс, разряд): ±0,01 °С | ±0,01 °С | Нет | 18654
000000029706 | Нет | Поверка | Термостаты жидкостные | Термотест | 39300-08 | Диапазон измерений: от минус 30 до 105 °С, погрешность и (или) неопределенность (класс, разряд): ±0,01 °С | ±0,01 °С | Нет | 17430
000000029706 | Нет | Поверка выезд | Термостаты жидкостные | Термотест | 39300-08 | Диапазон измерений: от минус 30 до 105 °С, погрешность и (или) неопределенность (класс, разряд): ±0,01 °С | ±0,01 °С | Нет | 18654
000000029706 | Нет | Калибровка | Термостаты жидкостные | Термотест | 39300-08 | Диапазон измерений: от минус 30 до 105 °С, погрешность и (или) неопределенность (класс, разряд): ±0,01 °С | ±0,01 °С | Нет | 17430
000000029707 | Нет | Калибровка | Термостаты жидкостные | Термотест | 39300-08 | Диапазон измерений: от минус 80 до 30 °С, погрешность и (или) неопределенность (класс, разряд): ±0,02 °С | ±0,02 °С | Нет | 17430
000000029707 | Нет | Калибровка выезд | Термостаты жидкостные | Термотест | 39300-08 | Диапазон измерений: от минус 80 до 30 °С, погрешность и (или) неопределенность (класс, разряд): ±0,02 °С | ±0,02 °С | Нет | 18654
000000029707 | Нет | Поверка | Термостаты жидкостные | Термотест | 39300-08 | Диапазон измерений: от минус 80 до 30 °С, погрешность и (или) неопределенность (класс, разряд): ±0,02 °С | ±0,02 °С | Нет | 17430
000000029707 | Нет | Поверка выезд | Термостаты жидкостные | Термотест | 39300-08 | Диапазон измерений: от минус 80 до 30 °С, погрешность и (или) неопределенность (класс, разряд): ±0,02 °С | ±0,02 °С | Нет | 18654
000000029708 | Нет | Калибровка выезд | Термостаты жидкостные | Термотест | 39300-08 | Диапазон измерений: от минус 30 до 105 °С, погрешность и (или) неопределенность (класс, разряд): ±0,01 °С | ±0,01 °С | Нет | 18654
000000029708 | Нет | Поверка выезд | Термостаты жидкостные | Термотест | 39300-08 | Диапазон измерений: от минус 30 до 105 °С, погрешность и (или) неопределенность (класс, разряд): ±0,01 °С | ±0,01 °С | Нет | 18654
000000029708 | Нет | Калибровка | Термостаты жидкостные | Термотест | 39300-08 | Диапазон измерений: от минус 30 до 105 °С, погрешность и (или) неопределенность (класс, разряд): ±0,01 °С | ±0,01 °С | Нет | 17430
000000029708 | Нет | Поверка | Термостаты жидкостные | Термотест | 39300-08 | Диапазон измерений: от минус 30 до 105 °С, погрешность и (или) неопределенность (класс, разряд): ±0,01 °С | ±0,01 °С | Нет | 17430
000000041256 | Нет | Калибровка выезд | Термостаты жидкостные | CTB | 28076-08 |  |  | Нет | 18654
000000041256 | Нет | Калибровка | Термостаты жидкостные | CTB | 28076-08 |  |  | Нет | 17430
000000041256 | Нет | Поверка | Термостаты жидкостные | CTB | 28076-08 |  |  | Нет | 17430
000000041256 | Нет | Поверка выезд | Термостаты жидкостные | CTB | 28076-08 |  |  | Нет | 18654
000000049424 | Нет | Поверка выезд | Термостаты жидкостные | 813, 814, 820, 915 | 20510-00 |  |  | Нет | 18654
000000049424 | Нет | Калибровка выезд | Термостаты жидкостные | 813, 814, 820, 915 | 20510-00 |  |  | Нет | 18654
000000049424 | Нет | Калибровка | Термостаты жидкостные | 813, 814, 820, 915 | 20510-00 |  |  | Нет | 17430
000000049424 | Нет | Поверка | Термостаты жидкостные | 813, 814, 820, 915 | 20510-00 |  |  | Нет | 17430
000000049745 | Нет | Поверка | Термостаты жидкостные | Термотест-300 | 25190-03 |  |  | Нет | 17430
000000049745 | Нет | Поверка выезд | Термостаты жидкостные | Термотест-300 | 25190-03 |  |  | Нет | 18654
000000049745 | Нет | Калибровка | Термостаты жидкостные | Термотест-300 | 25190-03 |  |  | Нет | 17430
000000049745 | Нет | Калибровка выезд | Термостаты жидкостные | Термотест-300 | 25190-03 |  |  | Нет | 18654
Г00000000697 |  | Калибровка выезд | Термостаты жидкостные |  |  |  |  | Нет | 18654
Г00000000697 |  | Калибровка | Термостаты жидкостные |  |  |  |  | Нет | 17430
Г00000000697 |  | Поверка | Термостаты жидкостные |  |  |  |  | Нет | 17430
Г00000000697 |  | Поверка выезд | Термостаты жидкостные |  |  |  |  | Нет | 18654
000000048741 | Нет | Калибровка | Термостаты металлоблочные | Apollo, Jupiter plus 650, Pegasus plus1200, Gemini plus, Saturn, Quick Cal, Fast Cal, Zeref, Oberon 426 | 20509-06 |  |  | Нет | 17532
000000048741 | Нет | Поверка | Термостаты металлоблочные | Apollo, Jupiter plus 650, Pegasus plus1200, Gemini plus, Saturn, Quick Cal, Fast Cal, Zeref, Oberon 426 | 20509-06 |  |  | Нет | 17532
000000046782 | Нет | Калибровка | Термостаты паровые | ТП-2 | 25916-03 |  |  | Нет | 17430
000000046782 | Нет | Поверка выезд | Термостаты паровые | ТП-2 | 25916-03 |  |  | Нет | 18654
000000046782 | Нет | Поверка | Термостаты паровые | ТП-2 | 25916-03 |  |  | Нет | 17430
000000046782 | Нет | Калибровка выезд | Термостаты паровые | ТП-2 | 25916-03 |  |  | Нет | 18654
000000028255 | Нет | Поверка выезд | Термостаты переливные прецизионные | ТПП-1 | 33744-07 | Диапазон измерений: (35-300) °С, погрешность и (или) неопределенность (класс, разряд): 0,01 °С | 0,01 °С | Нет | 18654
000000028255 | Нет | Калибровка выезд | Термостаты переливные прецизионные | ТПП-1 | 33744-07 | Диапазон измерений: (35-300) °С, погрешность и (или) неопределенность (класс, разряд): 0,01 °С | 0,01 °С | Нет | 18654
000000028255 | Нет | Калибровка | Термостаты переливные прецизионные | ТПП-1 | 33744-07 | Диапазон измерений: (35-300) °С, погрешность и (или) неопределенность (класс, разряд): 0,01 °С | 0,01 °С | Нет | 17430
000000028255 | Нет | Поверка | Термостаты переливные прецизионные | ТПП-1 | 33744-07 | Диапазон измерений: (35-300) °С, погрешность и (или) неопределенность (класс, разряд): 0,01 °С | 0,01 °С | Нет | 17430
000000035866 | Нет | Поверка | Термостаты переливные прецизионные | ТПП-1 | 33744-07 |  |  | Нет | 17430
000000035866 | Нет | Калибровка | Термостаты переливные прецизионные | ТПП-1 | 33744-07 |  |  | Нет | 17430
000000035866 | Нет | Поверка выезд | Термостаты переливные прецизионные | ТПП-1 | 33744-07 |  |  | Нет | 18654
000000035866 | Нет | Калибровка выезд | Термостаты переливные прецизионные | ТПП-1 | 33744-07 |  |  | Нет | 18654
000000029358 | Нет | Калибровка | Термостаты регулируемые | ТР-1М | 24473-03 | Диапазон измерений: от 40 до 200 гр.С, погрешность и (или) неопределенность (класс, разряд): НСТБ 0,03 гр.С/мин | НСТБ 0,03 гр.С/мин | Нет | 17430
000000029358 | Нет | Поверка выезд | Термостаты регулируемые | ТР-1М | 24473-03 | Диапазон измерений: от 40 до 200 гр.С, погрешность и (или) неопределенность (класс, разряд): НСТБ 0,03 гр.С/мин | НСТБ 0,03 гр.С/мин | Нет | 18654
000000029358 | Нет | Поверка | Термостаты регулируемые | ТР-1М | 24473-03 | Диапазон измерений: от 40 до 200 гр.С, погрешность и (или) неопределенность (класс, разряд): НСТБ 0,03 гр.С/мин | НСТБ 0,03 гр.С/мин | Нет | 17430
000000029358 | Нет | Калибровка выезд | Термостаты регулируемые | ТР-1М | 24473-03 | Диапазон измерений: от 40 до 200 гр.С, погрешность и (или) неопределенность (класс, разряд): НСТБ 0,03 гр.С/мин | НСТБ 0,03 гр.С/мин | Нет | 18654
000000029359 | Нет | Калибровка | Термостаты регулируемые | ТР-1М | 24473-03 | Диапазон измерений: от 40 до 200 гр.С, погрешность и (или) неопределенность (класс, разряд): НСТБ ±0,03 гр.С/мин | НСТБ ±0,03 гр.С/мин | Нет | 17430
000000029359 | Нет | Поверка выезд | Термостаты регулируемые | ТР-1М | 24473-03 | Диапазон измерений: от 40 до 200 гр.С, погрешность и (или) неопределенность (класс, разряд): НСТБ ±0,03 гр.С/мин | НСТБ ±0,03 гр.С/мин | Нет | 18654
000000029359 | Нет | Поверка | Термостаты регулируемые | ТР-1М | 24473-03 | Диапазон измерений: от 40 до 200 гр.С, погрешность и (или) неопределенность (класс, разряд): НСТБ ±0,03 гр.С/мин | НСТБ ±0,03 гр.С/мин | Нет | 17430
000000029359 | Нет | Калибровка выезд | Термостаты регулируемые | ТР-1М | 24473-03 | Диапазон измерений: от 40 до 200 гр.С, погрешность и (или) неопределенность (класс, разряд): НСТБ ±0,03 гр.С/мин | НСТБ ±0,03 гр.С/мин | Нет | 18654
000000029473 | Нет | Калибровка | Термостаты регулируемые | ТР-1М | 24473-03 | Диапазон измерений: от 150 до 300 °С, погрешность и (или) неопределенность (класс, разряд): НСТБ ±0,03 °С/мин | НСТБ ±0,03 °С/мин | Нет | 17430
000000029473 | Нет | Поверка выезд | Термостаты регулируемые | ТР-1М | 24473-03 | Диапазон измерений: от 150 до 300 °С, погрешность и (или) неопределенность (класс, разряд): НСТБ ±0,03 °С/мин | НСТБ ±0,03 °С/мин | Нет | 18654
000000029473 | Нет | Калибровка выезд | Термостаты регулируемые | ТР-1М | 24473-03 | Диапазон измерений: от 150 до 300 °С, погрешность и (или) неопределенность (класс, разряд): НСТБ ±0,03 °С/мин | НСТБ ±0,03 °С/мин | Нет | 18654
000000029473 | Нет | Поверка | Термостаты регулируемые | ТР-1М | 24473-03 | Диапазон измерений: от 150 до 300 °С, погрешность и (или) неопределенность (класс, разряд): НСТБ ±0,03 °С/мин | НСТБ ±0,03 °С/мин | Нет | 17430
000000030311 | Нет | Калибровка выезд | Термостаты регулируемые | ТР-1М | 24473-03 | Диапазон измерений: (40 - 200) 0С, погрешность и (или) неопределенность (класс, разряд): ПГ 0,05 гр С | ПГ 0,05 гр С | Нет | 18654
000000030311 | Нет | Калибровка | Термостаты регулируемые | ТР-1М | 24473-03 | Диапазон измерений: (40 - 200) 0С, погрешность и (или) неопределенность (класс, разряд): ПГ 0,05 гр С | ПГ 0,05 гр С | Нет | 17430
000000030311 | Нет | Поверка | Термостаты регулируемые | ТР-1М | 24473-03 | Диапазон измерений: (40 - 200) 0С, погрешность и (или) неопределенность (класс, разряд): ПГ 0,05 гр С | ПГ 0,05 гр С | Нет | 17430
000000030311 | Нет | Поверка выезд | Термостаты регулируемые | ТР-1М | 24473-03 | Диапазон измерений: (40 - 200) 0С, погрешность и (или) неопределенность (класс, разряд): ПГ 0,05 гр С | ПГ 0,05 гр С | Нет | 18654
000000030313 | Нет | Калибровка выезд | Термостаты регулируемые | ТР-1М | 24473-03 | Диапазон измерений: (150 - 300) 0С, погрешность и (или) неопределенность (класс, разряд): ПГ 0,05 гр С | ПГ 0,05 гр С | Нет | 18654
000000030313 | Нет | Поверка выезд | Термостаты регулируемые | ТР-1М | 24473-03 | Диапазон измерений: (150 - 300) 0С, погрешность и (или) неопределенность (класс, разряд): ПГ 0,05 гр С | ПГ 0,05 гр С | Нет | 18654
000000030313 | Нет | Калибровка | Термостаты регулируемые | ТР-1М | 24473-03 | Диапазон измерений: (150 - 300) 0С, погрешность и (или) неопределенность (класс, разряд): ПГ 0,05 гр С | ПГ 0,05 гр С | Нет | 17430
000000030313 | Нет | Поверка | Термостаты регулируемые | ТР-1М | 24473-03 | Диапазон измерений: (150 - 300) 0С, погрешность и (или) неопределенность (класс, разряд): ПГ 0,05 гр С | ПГ 0,05 гр С | Нет | 17430
000000031794 | Нет | Поверка выезд | Термостаты регулируемые | ТР-1М | 24473-08 |  |  | Нет | 18654
000000031794 | Нет | Калибровка | Термостаты регулируемые | ТР-1М | 24473-08 |  |  | Нет | 17430
000000031794 | Нет | Калибровка выезд | Термостаты регулируемые | ТР-1М | 24473-08 |  |  | Нет | 18654
000000031794 | Нет | Поверка | Термостаты регулируемые | ТР-1М | 24473-08 |  |  | Нет | 17430
000000033130 | Нет | Калибровка | Термостаты регулируемые | ТР-1М | 24473-03 |  |  | Нет | 17430
000000033130 | Нет | Поверка выезд | Термостаты регулируемые | ТР-1М | 24473-03 |  |  | Нет | 18654
000000033130 | Нет | Поверка | Термостаты регулируемые | ТР-1М | 24473-03 |  |  | Нет | 17430
000000033130 | Нет | Калибровка выезд | Термостаты регулируемые | ТР-1М | 24473-03 |  |  | Нет | 18654
000000033191 | Нет | Поверка | Термостаты регулируемые | "ТР-1М" | 24473-08 |  |  | Нет | 17430
000000033191 | Нет | Поверка выезд | Термостаты регулируемые | "ТР-1М" | 24473-08 |  |  | Нет | 18654
000000033191 | Нет | Калибровка выезд | Термостаты регулируемые | "ТР-1М" | 24473-08 |  |  | Нет | 18654
000000033191 | Нет | Калибровка | Термостаты регулируемые | "ТР-1М" | 24473-08 |  |  | Нет | 17430
000000000207 | Нет | Калибровка выезд | Тест-системы | СКО | 14514-13 |  |  | Нет | 5826
000000000207 | Нет | Поверка выезд | Тест-системы | СКО | 14514-13 |  |  | Нет | 5826
000000050580 | Нет | Поверка | Тестер - стенд для проверки браслетов с настенной панелью | SMK222506 |  |  |  | Нет | 2226
000000050580 | Нет | Калибровка | Тестер - стенд для проверки браслетов с настенной панелью | SMK222506 |  |  |  | Нет | 2226
000000047580 | Нет | Поверка | Тестер локомотивный для проверки двухпроводного ЭПТ | ТЛ-СПН |  |  |  | Нет | 2640
000000047580 | Нет | Калибровка | Тестер локомотивный для проверки двухпроводного ЭПТ | ТЛ-СПН |  |  |  | Нет | 2640
000000049061 | Нет | Поверка | Тестер утечек токов и сопротивления заземления | REVEX PLUS |  |  |  | Нет | 7698
000000049061 | Нет | Калибровка | Тестер утечек токов и сопротивления заземления | REVEX PLUS |  |  |  | Нет | 7698
000000015159 | Нет | Поверка | Тестеры абонентских линий | HST-3000, HST-3000C | 32681-12 |  |  | Нет | 13146
000000049532 | Нет | Калибровка | Тестеры батарей | АКИП-6302, АКИП-6302/1 | 72373-18 |  |  | Нет | 8418
000000049532 | Нет | Поверка | Тестеры батарей | АКИП-6302, АКИП-6302/1 | 72373-18 |  |  | Нет | 8418
000000045072 | Нет | Поверка | Тестеры заземления | Fluke 1621 | 51764-12 |  |  | Нет | 2226
000000045072 | Нет | Калибровка | Тестеры заземления | Fluke 1621 | 51764-12 |  |  | Нет | 2226
000000014244 | Нет | Поверка | Тестеры импульсно-кодовой модуляции | Беркут-Е1 | 26460-04 |  |  | Нет | 13146
000000014254 | Нет | Поверка | Тестеры импульсно-кодовой модуляции | Беркут-Е1 | 26460-09 |  |  | Нет | 13146
000000015494 | Нет | Поверка | Тестеры интерфейса | Е1-АТ-Е1 | 38809-08 |  |  | Нет | 13146
000000007100 | Нет | Поверка | Тестеры интерфейсного сигнала | ТИС-Е1, Е2, Е3 | 21110-01 |  |  | Нет | 13146
000000014390 | Нет | Поверка | Тестеры интерфейсного сигнала | ТИС-Е1 | 19065-99 |  |  | Нет | 13146
000000014271 | Нет | Поверка | Тестеры интерфейсного сигнала E1 | ТИС-2Е1 | 29775-05 |  |  | Нет | 13146
000000002574 | Нет | Поверка | Тестеры кабельные | 990DSL CopperPro, 990DSL CopperPro серии II | 38453-08 |  |  | Нет | 15846
000000007889 | Нет | Поверка | ТЕСТЕРЫ ОПТИЧЕСКИЕ |  |  |  |  | Нет | 17538
000000024238 | Нет | Калибровка | Тестеры оптические | Топаз-7000 | 35338-09 | Диапазон измерений: Измерители оптической мощности, погрешность и (или) неопределенность (класс, разряд): Измерители оптической мощности | Измерители оптической мощности | Нет | 13500
000000024250 | Нет | Поверка | Тестеры оптические | Топаз-7000 | 35338-09 | Диапазон измерений: Источники оптического излучения, погрешность и (или) неопределенность (класс, разряд): Источники оптического излучения | Источники оптического излучения | Нет | 11850
000000024311 | Нет | Поверка | Тестеры оптические | FOT-300 | 35102-07 |  |  | Нет | 17538
000000024312 | Нет | Поверка | Тестеры оптические | OTS 794X | 24193-02 |  |  | Нет | 17538
000000024322 | Нет | Поверка | Тестеры оптические | AQ1100 | 58288-14 |  |  | Нет | 17538
000000024324 | Нет | Поверка | Тестеры оптические | SmartClass OLT-54/55 | 49387-12 |  |  | Нет | 17538
000000024325 | Нет | Поверка | Тестеры оптические | FOD-1208 | 41744-09 |  |  | Нет | 17538
000000024326 | Нет | Поверка | Тестеры оптические | FOD-1203 | 41743-09 |  |  | Нет | 17538
000000024329 | Нет | Поверка | Тестеры оптические | EOT-500 | 35101-07 |  |  | Нет | 17538
000000024333 | Нет | Поверка | Тестеры оптические | CMA-50 | 37021-08 |  |  | Нет | 17538
000000024335 | Нет | Поверка | Тестеры оптические | ОТ-2 | 41263-09 |  |  | Нет | 17538
000000024336 | Нет | Поверка | Тестеры оптические | Топаз-7000 | 35338-07 |  |  | Нет | 17538
000000024337 | Нет | Поверка | Тестеры оптические | Топаз-7000 | 35338-09 | Диапазон измерений: Тестеры оптические (источники оптического излучения + измерители оптической мощности), погрешность и (или) неопределенность (класс, разряд): Тестеры оптические (источники оптического излучения + измерители оптической мощности) | Тестеры оптические (источники оптического излучения + измерители оптической мощности) | Нет | 17538
000000024338 | Нет | Поверка | Тестеры оптические | FOT-600 | 35103-07 |  |  | Нет | 17538
000000024339 | Нет | Поверка | Тестеры оптические | FOT-600 | 35103-07 |  |  | Нет | 17538
000000024342 | Нет | Поверка | Тестеры оптические | EOT-100 | 35100-07 |  |  | Нет | 17538
000000024344 | Нет | Поверка | Тестеры оптические | FOT | 29070-05 |  |  | Нет | 17538
000000024345 | Нет | Поверка | Тестеры оптические | FOT-930 | 35104-07 |  |  | Нет | 17538
000000024346 | Нет | Поверка | Тестеры оптические | ОТ-2 | 25514-03 |  |  | Нет | 17538
000000024347 | Нет | Поверка | Тестеры оптические | Алмаз-Т | 25061-03 |  |  | Нет | 17538
000000024348 | Нет | Поверка | Тестеры оптические | РУБИН | 23643-08 |  |  | Нет | 17538
000000024309 | Нет | Поверка | Тестеры оптические (рефлектометры) | OFT-30, OFT-50 | 15806-96 |  |  | Нет | 17952
000000024328 | Нет | Поверка | Тестеры оптические портативные | GN-6025 | 19751-00 |  |  | Нет | 17538
000000024313 | Нет | Поверка | Тестеры оптические с ваттметрами и источниками | SmartPocket OMK-35(35P)/36(36P)/38(38P) (тестеры) OLP-35/38 (ваттметры) OLS-35/36 (источники) | 46438-11 |  |  | Нет | 17538
000000024314 | Нет | Поверка | Тестеры оптические с ваттметрами и источниками | FiberBasix 50 (тестеры) EPM-53 (ваттметры) ELS-50 (источники) | 47997-11 |  |  | Нет | 17538
000000024321 | Нет | Поверка | Тестеры оптические с ваттметрами и источниками | AQ2170, AQ2180 и AQ4280 | 58291-14 |  |  | Нет | 17538
000000024332 | Нет | Поверка | Тестеры оптические с ваттметрами и источниками | SmartPocket OMK-34(34P)/35(35P)/36(36P)/37/38(38P) (тестеры), OLP-34/35/37/38 (ваттметры) и OLS-34/35/36 (источники) | 64827-16 |  |  | Нет | 17538
000000024317 | Нет | Поверка | Тестеры оптические с ваттметрами, источниками, аттенюаторами | Smart 55 (тестеры), OLP-55 (ваттметры), OLS-55/56 (источники), OLA-54/55 (аттенюаторы) | 32093-06 |  |  | Нет | 17538
000000024319 | Нет | Поверка | Тестеры оптические с измерителями мощности и источниками оптического излучения | 522B, 522HP, 555B, 558B (измерители мощности), 252B, 262A, 265A и 266A (источники) | 37324-08 |  |  | Нет | 17538
000000024320 | Нет | Поверка | Тестеры оптические с измерителями мощности и источниками оптического излучения | 560XL (измерители), 570XL и 580XL (источники) | 37323-13 |  |  | Нет | 17538
000000024351 | Нет | Поверка | Тестеры оптические с измерителями мощности и источниками оптического излучения | 560XL (измерители мощности), 570XL и 580XL (источники) | 37323-08 |  |  | Нет | 17538
000000048740 | Нет | Поверка | Тестеры оптические с измерителями мощности и источниками оптического излучения | 560XL (измерители мощности) | 37323-08 | Диапазон измерений: как измерители оптической мощности, погрешность и (или) неопределенность (класс, разряд): как измерители оптической мощности | как измерители оптической мощности | Нет | 13500
000000048740 | Нет | Калибровка | Тестеры оптические с измерителями мощности и источниками оптического излучения | 560XL (измерители мощности) | 37323-08 | Диапазон измерений: как измерители оптической мощности, погрешность и (или) неопределенность (класс, разряд): как измерители оптической мощности | как измерители оптической мощности | Нет | 13500
000000048742 | Нет | Калибровка | Тестеры оптические с измерителями мощности и источниками оптического излучения | 580XL (источники) | 37323-08 | Диапазон измерений: как источник оптического излучения, погрешность и (или) неопределенность (класс, разряд): как источник оптического излучения | как источник оптического излучения | Нет | 11850
000000048742 | Нет | Поверка | Тестеры оптические с измерителями мощности и источниками оптического излучения | 580XL (источники) | 37323-08 | Диапазон измерений: как источник оптического излучения, погрешность и (или) неопределенность (класс, разряд): как источник оптического излучения | как источник оптического излучения | Нет | 11850
000000017148 | Нет | Поверка | Тестеры оптические сетевые | ONT-50 / ONT-30 | 23658-06 |  |  | Нет | 12000
000000007102 | Нет | Поверка | Тестеры потока импульсно-кодовой модуляции | EDCT 2 | 22924-02 |  |  | Нет | 13146
000000023171 | Нет | Поверка | Тестеры с транспортным модулем | MTS-5800 | 48141-11 |  |  | Нет | 31308
000000002581 | Нет | Поверка | Тестеры с транспортным модулем-анализатором параметров на цифровых интерфейсах транспортных сетей PDH, SDH, OTN, Ethernet | MTS-8000 | 35161-09 |  |  | Нет | 31308
000000023705 | Нет | Поверка | Тестеры телефонных аппаратов и АТС | ETT 10 | 17206-09 |  |  | Нет | 7872
000000023706 | Нет | Поверка | Тестеры телефонных аппаратов и АТС | ETT 10 | 17206-98 |  |  | Нет | 7872
000000007119 | Нет | Поверка | Тестеры тональных частот | ИКМ РСМ-23 | 20767-01 |  |  | Нет | 8490
000000000332 | Нет | Поверка | Тестеры ультразвуковые | УК1401 | 21840-01 |  |  | Нет | 6243
000000000345 | Нет | Поверка | Тестеры ультразвуковые | UK1401, UK1401S | 53482-13 |  |  | Нет | 6243
000000000370 | Нет | Поверка | Тестеры ультразвуковые | УК1401М | 34625-07 |  |  | Нет | 6243
000000007688 | Нет | Поверка выезд | Тестеры ультразвуковые | МХ02-УЗТ-1 | 44427-10 |  |  | Нет | 2664
000000007688 | Нет | Поверка | Тестеры ультразвуковые | МХ02-УЗТ-1 | 44427-10 |  |  | Нет | 2490
000000007089 | Нет | Поверка | Тестеры цифровых каналов | ТЦК-Е1, Е2 | 20080-00 |  |  | Нет | 13146
000000012719 | Нет | Поверка | Тестеры цифровых линий | Морион-Е1 | 18219-99 |  |  | Нет | 13146
000000012676 | Нет | Поверка | Тестеры цифровых линий универсальные | МОРИОН-Е100М | 27717-04 |  |  | Нет | 13146
000000012701 | Нет | Поверка | Тестеры цифровых линий универсальные | Морион-Е100 | 20647-00 |  |  | Нет | 13146
000000008476 | Нет | Поверка | Тестеры электрические многофункциональные | МЭТ-2019, МЭТ-5035, МЭТ-5080 | 29749-05 |  |  | Нет | 13776
000000009905 | Нет | Поверка | Тестеры электрические многофункциональные | AVO410, MFT1501/2, MFT1502/2, MFT1552, MFT1553, MFT1815, MFT1825, MFT1835 | 52737-13 |  |  | Нет | 13776
000000009704 | Нет | Поверка | Тестеры электрических установок | Fluke 1651, Fluke 1652, Fluke 1653, Fluke 1652 Robin, Fluke 1653 Robin | 28262-04 |  |  | Нет | 13776
000000009704 | Нет | Калибровка | Тестеры электрических установок | Fluke 1651, Fluke 1652, Fluke 1653, Fluke 1652 Robin, Fluke 1653 Robin | 28262-04 |  |  | Нет | 13776
000000009715 | Нет | Поверка | Тестеры электрических установок | Fluke 1652C, Fluke 1653B, Fluke 1654B | 52394-13 |  |  | Нет | 13776
Г00000001552 |  | Калибровка | Тестеры электрических установок |  |  |  |  | Нет | 13776
Г00000001552 |  | Поверка | Тестеры электрических установок |  |  |  |  | Нет | 13776
000000012361 | Нет | Поверка | Тестеры-анализаторы пакетных сетей | МАКС-ЕМК | 63631-16 |  |  | Нет | 13146
000000018111 | Нет | Поверка | Тестеры-анализаторы пакетных сетей | МАКС-ЕМ | 46699-11 |  |  | Нет | 13146
000000015505 | Нет | Поверка | Тестеры-анализаторы сетей Ethernet | Беркут-ETХ, Беркут-ET | 52143-12 |  |  | Нет | 13146
000000035625 | Нет | Поверка | Тестеры-пробники | Fluke T90/T110/T130/T150 | 60324-15 |  |  | Нет | 2640
000000035625 | Нет | Калибровка | Тестеры-пробники | Fluke T90/T110/T130/T150 | 60324-15 |  |  | Нет | 2640
000000024264 | Нет | Поверка | Тестеры-рефлектометры оптические | ТОПАЗ-7000-AR | 50268-12 | Диапазон измерений: только на длинах волн 1310/1550 нм, погрешность и (или) неопределенность (класс, разряд): только на длинах волн 1310/1550 нм | только на длинах волн 1310/1550 нм | Нет | 17952
000000023748 | Нет | Поверка | Тестеры/анализаторы кабельные | DSP (DSP-2000, DSP-4000, DSP-4100) в комплекте с адаптерами DSP-FTK, DSP-FTA410S, DSP-FTA430S, DSP-FTA440S | 21971-01 |  |  | Нет | 3654
В000001045 |  | ТЕХ. ОБСЛУЖИВАНИЕ ФИЗ.ХИМ. СИ II категории сложности | ТЕХ. ОБСЛУЖИВАНИЕ ФИЗ.ХИМ. СИ II категории сложности | [5 empty] | 1266
В000001044 |  | ТЕХ. ОБСЛУЖИВАНИЯ ФИЗ.ХИМ.СИ I категории сложности | ТЕХ. ОБСЛУЖИВАНИЯ ФИЗ.ХИМ.СИ I категории сложности | [5 empty] | 816
Г00000000170 |  | Техническое обслуживание | Техническое обслуживание весов среднего класса от 2 т до 5 т |  |  |  |  | Нет | 1479
Г00000000170 |  | Техническое обслуживание выезд | Техническое обслуживание весов среднего класса от 2 т до 5 т |  |  |  |  | Нет | 1557
Г00000000241 |  | Техническое обслуживание выезд | Техническое обслуживание твердомера |  |  |  |  | Нет | 2151
Г00000000241 |  | Техническое обслуживание | Техническое обслуживание твердомера |  |  |  |  | Нет | 2151
000000034354 | Нет | Поверка | Течеискатели-сигнализаторы | ФП12 | 30331-16 |  |  | Нет | 2052
000000005058 | Нет | Поверка | Титратор автоматический | DL 18 | 30424-05 | Диапазон измерений: Диапазон измерений массовой доли воды 0,0001…100 %., погрешность и (или) неопределенность (класс, разряд): 1 %. | 1 %. | Нет | 6588
000000005058 | Нет | Поверка выезд | Титратор автоматический | DL 18 | 30424-05 | Диапазон измерений: Диапазон измерений массовой доли воды 0,0001…100 %., погрешность и (или) неопределенность (класс, разряд): 1 %. | 1 %. | Нет | 6162
000000005059 | Нет | Поверка | Титратор автоматический | DL 18 | 30424-05 | Диапазон измерений: Соответсвует описанию типа, погрешность и (или) неопределенность (класс, разряд): - | - | Нет | 6588
000000038233 | Нет | Поверка | Титраторы | Titrino (мод. 794, 798, 799), Titrando (мод. 808, 809, 857, 888, 890), Titrino plus (мод. 848, 877) | 25075-08 | Диапазон измерений: Соответсвует описанию типа, погрешность и (или) неопределенность (класс, разряд): - |  | Нет | 6588
000000038233 | Нет | Поверка выезд | Титраторы | Titrino (мод. 794, 798, 799), Titrando (мод. 808, 809, 857, 888, 890), Titrino plus (мод. 848, 877) | 25075-08 | Диапазон измерений: Соответсвует описанию типа, погрешность и (или) неопределенность (класс, разряд): - |  | Нет | 6162
000000039891 | Нет | Поверка выезд | Титраторы | DL31, DL32, DL38, DL39 | 18950-02 | Диапазон измерений: Соответсвует описанию типа, погрешность и (или) неопределенность (класс, разряд): - | - | Нет | 6162
000000039891 | Нет | Поверка | Титраторы | DL31, DL32, DL38, DL39 | 18950-02 | Диапазон измерений: Соответсвует описанию типа, погрешность и (или) неопределенность (класс, разряд): - | - | Нет | 6588
000000044427 | Нет | Поверка выезд | Титраторы | DL31, DL32, DL38, DL39 | 18950-02 | Диапазон измерений: содержания воды, мг 0,01…500; 0,01…100; бромного числа 0,1…500; объем бюретки, мл 1; 5; 10; 20., погрешность и (или) неопределенность (класс, разряд): при измерении содержании воды ±3,0 %; бромного числа 10 %. | при измерении содержании воды ±3,0 %; бромного числа 10 %. | Нет | 6162
000000044427 | Нет | Поверка | Титраторы | DL31, DL32, DL38, DL39 | 18950-02 | Диапазон измерений: содержания воды, мг 0,01…500; 0,01…100; бромного числа 0,1…500; объем бюретки, мл 1; 5; 10; 20., погрешность и (или) неопределенность (класс, разряд): при измерении содержании воды ±3,0 %; бромного числа 10 %. | при измерении содержании воды ±3,0 %; бромного числа 10 %. | Нет | 6588
000000045303 | Нет | Поверка | Титраторы | DL31, DL36, DL38 | 18950-99 | Диапазон измерений: от 0,01 до 500 мг, погрешность и (или) неопределенность (класс, разряд): СКО 1% | СКО 1% | Нет | 6588
000000045303 | Нет | Поверка выезд | Титраторы | DL31, DL36, DL38 | 18950-99 | Диапазон измерений: от 0,01 до 500 мг, погрешность и (или) неопределенность (класс, разряд): СКО 1% | СКО 1% | Нет | 6162
Г00000000112 |  | Поверка выезд | Титраторы (без учета стоимости ГСО) |  |  |  |  | Нет | 6162
Г00000000112 |  | Поверка | Титраторы (без учета стоимости ГСО) |  |  |  |  | Нет | 6588
000000000278 | Нет | Поверка выезд | Титраторы автоматические | EasyPlus | 54128-13 | Диапазон измерений: Соответсвует описанию типа, погрешность и (или) неопределенность (класс, разряд): - |  | Нет | 6162
000000000278 | Нет | Поверка | Титраторы автоматические | EasyPlus | 54128-13 | Диапазон измерений: Соответсвует описанию типа, погрешность и (или) неопределенность (класс, разряд): - |  | Нет | 6588
000000030910 | Нет | Поверка выезд | Титраторы автоматические | SCHOTT мод. TitroLine KF, TitroLine KF trace, TitroLine Easy, TitroLine Alfa Plus, TITRONIC basic, TITRONIC universal, Titronic 110 plus | 40784-09 | Диапазон измерений: 0-14 рН, погрешность и (или) неопределенность (класс, разряд): 0.01рН | 0.01рН | Нет | 6162
000000030910 | Нет | Поверка | Титраторы автоматические | SCHOTT мод. TitroLine KF, TitroLine KF trace, TitroLine Easy, TitroLine Alfa Plus, TITRONIC basic, TITRONIC universal, Titronic 110 plus | 40784-09 | Диапазон измерений: 0-14 рН, погрешность и (или) неопределенность (класс, разряд): 0.01рН | 0.01рН | Нет | 6588
000000033989 | Нет | Поверка | Титраторы автоматические | 710 | 62508-15 |  |  | Нет | 6588
000000033989 | Нет | Поверка выезд | Титраторы автоматические | 710 | 62508-15 |  |  | Нет | 6162
000000035088 | Нет | Поверка | Титраторы автоматические | Compact | 65094-16 | Диапазон измерений: рН 0…14; массовой доли веществ в пробе, % 0,0001…100,0000., погрешность и (или) неопределенность (класс, разряд): рН ±0,04 | рН ±0,04 | Нет | 6588
000000035088 | Нет | Поверка выезд | Титраторы автоматические | Compact | 65094-16 | Диапазон измерений: рН 0…14; массовой доли веществ в пробе, % 0,0001…100,0000., погрешность и (или) неопределенность (класс, разряд): рН ±0,04 | рН ±0,04 | Нет | 6162
000000036964 | Нет | Поверка выезд | Титраторы автоматические | 870 Titrino plus | 37481-08 | Диапазон измерений: Соответсвует описанию типа, погрешность и (или) неопределенность (класс, разряд): - |  | Нет | 6162
000000036964 | Нет | Поверка | Титраторы автоматические | 870 Titrino plus | 37481-08 | Диапазон измерений: Соответсвует описанию типа, погрешность и (или) неопределенность (класс, разряд): - |  | Нет | 6588
000000039069 | Нет | Поверка | Титраторы автоматические | DL | 17064-98 | Диапазон измерений: Соответсвует описанию типа, погрешность и (или) неопределенность (класс, разряд): - |  | Нет | 6588
000000039069 | Нет | Поверка выезд | Титраторы автоматические | DL | 17064-98 | Диапазон измерений: Соответсвует описанию типа, погрешность и (или) неопределенность (класс, разряд): - |  | Нет | 6162
000000039401 | Нет | Поверка | Титраторы автоматические | Exellence мод. Т5, Т7, Т9 | 65147-16 | Диапазон измерений: Соответсвует описанию типа, погрешность и (или) неопределенность (класс, разряд): - |  | Нет | 6588
000000039401 | Нет | Поверка выезд | Титраторы автоматические | Exellence мод. Т5, Т7, Т9 | 65147-16 | Диапазон измерений: Соответсвует описанию типа, погрешность и (или) неопределенность (класс, разряд): - |  | Нет | 6162
000000039902 | Нет | Поверка выезд | Титраторы автоматические | DL | 17064-03 | Диапазон измерений: Соответсвует описанию типа, погрешность и (или) неопределенность (класс, разряд): - | - | Нет | 6162
000000039902 | Нет | Поверка | Титраторы автоматические | DL | 17064-03 | Диапазон измерений: Соответсвует описанию типа, погрешность и (или) неопределенность (класс, разряд): - | - | Нет | 6588
000000041529 | Нет | Поверка | Титраторы автоматические | TitroLine 5000, TitroLine 7800, TITRONIC 300 | 63410-16 | Диапазон измерений: Соответсвует описанию типа, погрешность и (или) неопределенность (класс, разряд): - |  | Нет | 6588
000000041529 | Нет | Поверка выезд | Титраторы автоматические | TitroLine 5000, TitroLine 7800, TITRONIC 300 | 63410-16 | Диапазон измерений: Соответсвует описанию типа, погрешность и (или) неопределенность (класс, разряд): - |  | Нет | 6162
000000044604 | Нет | Поверка выезд | Титраторы автоматические | TitroLine® | 56289-14 | Диапазон измерений: Соответсвует описанию типа, погрешность и (или) неопределенность (класс, разряд): - |  | Нет | 6162
000000044604 | Нет | Поверка | Титраторы автоматические | TitroLine® | 56289-14 | Диапазон измерений: Соответсвует описанию типа, погрешность и (или) неопределенность (класс, разряд): - |  | Нет | 6588
000000043284 | Нет | Поверка выезд | Титраторы автоматические кулонометрические | MKC-520 | 31007-11 | Диапазон измерений: Соответсвует описанию типа, погрешность и (или) неопределенность (класс, разряд): - |  | Нет | 6162
000000043284 | Нет | Поверка | Титраторы автоматические кулонометрические | MKC-520 | 31007-11 | Диапазон измерений: Соответсвует описанию типа, погрешность и (или) неопределенность (класс, разряд): - |  | Нет | 6588
000000037688 | Нет | Поверка | Титраторы автоматические потенциометрические | AT-500N-1, AT-500N-2, AT-510 | 43213-09 | Диапазон измерений: от 0 до 14 pH; от минус 2000 до 2000 мВ, погрешность и (или) неопределенность (класс, разряд): ±0,05 + 0,5 | ±0,05 + 0,5 | Нет | 6588
000000037688 | Нет | Поверка выезд | Титраторы автоматические потенциометрические | AT-500N-1, AT-500N-2, AT-510 | 43213-09 | Диапазон измерений: от 0 до 14 pH; от минус 2000 до 2000 мВ, погрешность и (или) неопределенность (класс, разряд): ±0,05 + 0,5 | ±0,05 + 0,5 | Нет | 6162
000000045179 | Нет | Поверка выезд | Титраторы автоматические потенциометрические | AT-420, AT-500, AT-510 | 22069-01 | Диапазон измерений: Соответсвует описанию типа, погрешность и (или) неопределенность (класс, разряд): - |  | Нет | 6162
000000035018 | Нет | Поверка | Титраторы автоматические серии Т | T модели Т50, Т70, Т90 | 33902-07 | Диапазон измерений: ЭДС электродной системы ±2000 мВ; 0…14 рН;¶температуры -20…130 °С; ¶удельной электрической проводимости 0…1000 мСм/см., погрешность и (или) неопределенность (класс, разряд): ЭДС электродной системы, мВ ±0,5; рН ±0,05; температуры, ˚С ±0,5. | ЭДС электродной системы, мВ ±0,5; рН ±0,05; температуры, ˚С ±0,5. | Нет | 6588
000000035018 | Нет | Поверка выезд | Титраторы автоматические серии Т | T модели Т50, Т70, Т90 | 33902-07 | Диапазон измерений: ЭДС электродной системы ±2000 мВ; 0…14 рН;¶температуры -20…130 °С; ¶удельной электрической проводимости 0…1000 мСм/см., погрешность и (или) неопределенность (класс, разряд): ЭДС электродной системы, мВ ±0,5; рН ±0,05; температуры, ˚С ±0,5. | ЭДС электродной системы, мВ ±0,5; рН ±0,05; температуры, ˚С ±0,5. | Нет | 6162
000000044517 | Нет | Поверка | Титраторы автоматические универсальные | AT | 22069-04 | Диапазон измерений: Соответсвует описанию типа, погрешность и (или) неопределенность (класс, разряд): - |  | Нет | 6588
000000044517 | Нет | Поверка выезд | Титраторы автоматические универсальные | AT | 22069-04 | Диапазон измерений: Соответсвует описанию типа, погрешность и (или) неопределенность (класс, разряд): - |  | Нет | 6162
000000048167 | Нет | Поверка выезд | Титраторы влаги автоматические кулонометрические | ПЭ-9210 | 55135-13 | Диапазон измерений: массы воды в анализируемом образце, мг 0,01….200., погрешность и (или) неопределенность (класс, разряд): ±3,0 % | ±3,0 % | Нет | 6162
000000048167 | Нет | Поверка | Титраторы влаги автоматические кулонометрические | ПЭ-9210 | 55135-13 | Диапазон измерений: массы воды в анализируемом образце, мг 0,01….200., погрешность и (или) неопределенность (класс, разряд): ±3,0 % | ±3,0 % | Нет | 6588
000000044515 | Нет | Поверка | Титраторы влаги по Карлу Фишеру | MKC-510N, MKC-500 | 20597-00 | Диапазон измерений: Соответсвует описанию типа, погрешность и (или) неопределенность (класс, разряд): - |  | Нет | 6588
000000044515 | Нет | Поверка выезд | Титраторы влаги по Карлу Фишеру | MKC-510N, MKC-500 | 20597-00 | Диапазон измерений: Соответсвует описанию типа, погрешность и (или) неопределенность (класс, разряд): - |  | Нет | 6162
000000035255 | Нет | Поверка | Титраторы влаги по Карлу Фишеру автоматические | Titration Compact | 40628-09 | Диапазон измерений: Соответсвует описанию типа, погрешность и (или) неопределенность (класс, разряд): - |  | Нет | 6588
000000035255 | Нет | Поверка выезд | Титраторы влаги по Карлу Фишеру автоматические | Titration Compact | 40628-09 | Диапазон измерений: Соответсвует описанию типа, погрешность и (или) неопределенность (класс, разряд): - |  | Нет | 6162
000000037691 | Нет | Поверка выезд | Титраторы влаги по Карлу Фишеру автоматические | MKS-500, MKS-520, MKA-520 | 43308-09 | Диапазон измерений: от 0 до 500 мг, погрешность и (или) неопределенность (класс, разряд): ПГ ±3 % | ПГ ±3 % | Нет | 6162
000000037691 | Нет | Поверка | Титраторы влаги по Карлу Фишеру автоматические | MKS-500, MKS-520, MKA-520 | 43308-09 | Диапазон измерений: от 0 до 500 мг, погрешность и (или) неопределенность (класс, разряд): ПГ ±3 % | ПГ ±3 % | Нет | 6588
000000038232 | Нет | Поверка | Титраторы потенциометрические | 718, 794, 798, 799, 808, 809 | 25075-03 | Диапазон измерений: Соответсвует описанию типа, погрешность и (или) неопределенность (класс, разряд): - |  | Нет | 6588
000000038232 | Нет | Поверка выезд | Титраторы потенциометрические | 718, 794, 798, 799, 808, 809 | 25075-03 | Диапазон измерений: Соответсвует описанию типа, погрешность и (или) неопределенность (класс, разряд): - |  | Нет | 6162
000000038960 | Нет | Поверка выезд | Титраторы потенциометрические |  | 46718-11 | Диапазон измерений: Диапазон измерений: рН (рХ) -20,0…20,0; потенциал, мВ -1200…1200, температуры, °С 5…45., погрешность и (или) неопределенность (класс, разряд): Погрешности измерения: рН (рХ) ±0,05; потенциал, мВ ±0,5. | Погрешности измерения: рН (рХ) ±0,05; потенциал, мВ ±0,5. | Нет | 6162
000000038960 | Нет | Поверка | Титраторы потенциометрические |  | 46718-11 | Диапазон измерений: Диапазон измерений: рН (рХ) -20,0…20,0; потенциал, мВ -1200…1200, температуры, °С 5…45., погрешность и (или) неопределенность (класс, разряд): Погрешности измерения: рН (рХ) ±0,05; потенциал, мВ ±0,5. | Погрешности измерения: рН (рХ) ±0,05; потенциал, мВ ±0,5. | Нет | 6588
000000050053 | Нет | Поверка | Титраторы потенциометрические | 700 Titrino | 15494-02 |  |  | Нет | 6588
000000050053 | Нет | Поверка выезд | Титраторы потенциометрические | 700 Titrino | 15494-02 |  |  | Нет | 6162
000000037769 | Нет | Поверка выезд | Титраторы потенциометрические автоматические | АТП | 36278-07 | Диапазон измерений: Соответсвует описанию типа, погрешность и (или) неопределенность (класс, разряд): - |  | Нет | 6162
000000037769 | Нет | Поверка | Титраторы потенциометрические автоматические | АТП | 36278-07 | Диапазон измерений: Соответсвует описанию типа, погрешность и (или) неопределенность (класс, разряд): - |  | Нет | 6588
000000049954 | Нет | Поверка выезд | Титраторы Фишера | ЭКСПЕРТ-007М | 39009-08 | Диапазон измерений: в соответствии с описанием типа, погрешность и (или) неопределенность (класс, разряд): - | - | Нет | 6162
000000049954 | Нет | Поверка | Титраторы Фишера | ЭКСПЕРТ-007М | 39009-08 | Диапазон измерений: в соответствии с описанием типа, погрешность и (или) неопределенность (класс, разряд): - | - | Нет | 6588
000000035187 | Нет | Калибровка | Токоизмерительные клещи | M9912 |  |  |  | Нет | 2946
000000035187 | Нет | Поверка | Токоизмерительные клещи | M9912 |  |  |  | Нет | 2946
000000049136 | Нет | Поверка | Токоизмерительные клещи Mastech | MS2000 |  |  |  | Нет | 2946
000000049136 | Нет | Калибровка | Токоизмерительные клещи Mastech | MS2000 |  |  |  | Нет | 2946
000000051301 | Нет | Калибровка | Токосъемники измерительные | ТИ2-х | 82099-21 |  |  | Нет | 13776
000000051301 | Нет | Поверка | Токосъемники измерительные | ТИ2-х | 82099-21 |  |  | Нет | 13776
000000023577 | Нет | Калибровка | Толщиномер для определения толщины и местного уширения бандажей и ободьев обандаженных колес колесных пар локомотивов моторвагонного подвижного состава И372.01.00 | И372.01.00 |  |  |  | Нет | 750
000000023578 | Нет | Калибровка | Толщиномер для определения толщины и местного уширения бандажей и ободьев цельнокатанных колес колесных пар локомотивов моторвагонного подвижного состава И372.01.00 -01 | И372.01.00 -01 |  |  |  | Нет | 750
000000035359 | Нет | Калибровка | Толщиномер индикаторный |  |  |  |  | Нет | 324
000000041430 | Нет | Калибровка | Толщиномер индикаторный с цифровым отсчетом | (0-3) мм с ц. д. 0,001 мм |  |  |  | Нет | 324
000000043293 | Нет | Калибровка | Толщиномер лакокрасочных покрытий | ETARI ET-111 |  |  |  | Нет | 6996
000000039668 | Нет | Калибровка | Толщиномер покрытий | MiniTest 7200 FH |  |  |  | Нет | 6996
000000043053 | Нет | Калибровка | Толщиномер покрытий | INFINITER INCO |  |  |  | Нет | 6996
000000039689 | Нет | Калибровка | Толщиномер покрытий электрический цифровой | ELCOMETER 456 |  |  |  | Нет | 6996
000000041670 | Нет | Калибровка | Толщиномер ультразвуковой | А1207 |  |  |  | Нет | 6996
000000023576 | Нет | Калибровка | Толщиномер цельнокатаных колес для измерения толщины обода цельнокатаных колес | Т447.07.000 |  |  |  | Нет | 702
000000014973 | Нет | Поверка | Толщиномеры | Константа МК3, Константа МК4 | 29844-11 |  |  | Нет | 6996
000000014988 | Нет | Поверка | Толщиномеры | МТ-41НЦ | 8881-82 |  |  | Нет | 6996
000000036680 | Нет | Поверка | Толщиномеры | серии 7, модификации 7360 | 32062-14 |  |  | Нет | 324
000000038479 | Нет | Поверка | Толщиномеры | серии 547, модификации 547-401, (0-12; 0,001) | 32062-14 |  |  | Нет | 324
000000042646 | Нет | Поверка | Толщиномеры | 7, 547 | 32062-20 |  |  | Нет | 324
000000043313 | Нет | Поверка | Толщиномеры | 7, 547 | 32062-14 |  |  | Нет | 324
000000044713 | Нет | Поверка | Толщиномеры | серии 547 | 32062-14 |  |  | Нет | 324
000000014996 | Нет | Поверка | Толщиномеры индикаторные | ТН 10-160 | 19424-10 |  |  | Нет | 324
000000014997 | Нет | Поверка | Толщиномеры индикаторные | ТН-10-60М | 19424-05 |  |  | Нет | 324
000000014998 | Нет | Поверка | Толщиномеры индикаторные | ТР25-60Б | 19424-00 |  |  | Нет | 324
000000035998 | Нет | Поверка | Толщиномеры индикаторные | ТР 10-60 | 19424-10 |  |  | Нет | 324
000000036008 | Нет | Поверка | Толщиномеры индикаторные | ТР 25-100 | 19424-10 |  |  | Нет | 324
000000037014 | Нет | Поверка | Толщиномеры индикаторные | ТН 10-60 | 19424-10 |  |  | Нет | 324
000000037416 | Нет | Поверка | Толщиномеры индикаторные | ТР 25-60 | 19424-10 |  |  | Нет | 324
000000041632 | Нет | Поверка | Толщиномеры индикаторные | ТР 25-60 | 19424-05 |  |  | Нет | 324
000000042657 | Нет | Поверка | Толщиномеры индикаторные | ТР 0-25 | 19424-10 |  |  | Нет | 324
000000048939 | Нет | Поверка | Толщиномеры индикаторные | ТР10-60М | 19424-00 |  |  | Нет | 324
000000051016 | Нет | Поверка | Толщиномеры индикаторные | ТР 25-60Б | 19424-10 |  |  | Нет | 324
000000051017 | Нет | Поверка | Толщиномеры индикаторные | ТР 25-100Б | 19424-10 |  |  | Нет | 324
000000051439 | Нет | Поверка | Толщиномеры индикаторные | ТР25-100 | 19424-00 |  |  | Нет | 324
Г00000000501 |  | Поверка | Толщиномеры индикаторные |  |  |  |  | Нет | 324
Г00000001151 |  | Калибровка | Толщиномеры индикаторные (К) |  |  |  |  | Нет | 324
000000042424 | Нет | Поверка | Толщиномеры индикаторные с ценой деления 0,01 и 0,1 мм | ТР25-60Б | 66701-17 |  |  | Нет | 324
000000050841 | Нет | Поверка | Толщиномеры индикаторные с ценой деления 0,01 и 0,1 мм | ТН10-60 | 66701-17 |  |  | Нет | 324
000000047188 | Нет | Поверка | Толщиномеры индикаторные с ценой деления 0.1 мм ручные | ТР25-II, ТР-50-400, ТР-25-100 | 3104-72 |  |  | Нет | 324
000000047849 | Нет | Поверка | Толщиномеры индикаторные с ценой деления 0.1 мм ручные | ТР25-II | 3104-72 |  |  | Нет | 324
000000043619 | Нет | Поверка | Толщиномеры индукционные | Константа МК4 | 29844-05 |  |  | Нет | 6996
000000014954 | Нет | Поверка | Толщиномеры магнитные | МТ 2003 | 17617-98 |  |  | Нет | 6996
000000014972 | Нет | Поверка | Толщиномеры магнитные | Magna-Mike 8500 | 29753-05 |  |  | Нет | 6996
000000014978 | Нет | Поверка | Толщиномеры магнитные | Magna-Mike 8500 | 46558-11 |  |  | Нет | 6996
000000039320 | Нет | Поверка | Толщиномеры магнитные | Dualscope MPOR | 28304-04 |  |  | Нет | 6996
000000049445 | Нет | Поверка | Толщиномеры магнитные | МТ-51НП | 19307-00 |  |  | Нет | 6996
000000014964 | Нет | Поверка | Толщиномеры покрытий | QuaNix 1200, 1500, 4500, 7500 | 25571-03 |  |  | Нет | 6996
000000014965 | Нет | Поверка | Толщиномеры покрытий | QuaNix 1200, 1500, 4500, 7500 | 25571-08 |  |  | Нет | 6996
000000014968 | Нет | Поверка | Толщиномеры покрытий | ТМ-2, ТМ-3, ТМ-4, ТМ-4Т | 25868-14 |  |  | Нет | 6996
000000014971 | Нет | Поверка | Толщиномеры покрытий | MEGA-CHECK 5F, 5F-ST, 5FN-ST, 10-ST, 20-ST, 80F-ST, EASY-CHECK FE, FE-S, FN | 28792-05 |  |  | Нет | 6996
000000014975 | Нет | Поверка | Толщиномеры покрытий | ГРАДИЕНТ ТП-2000 (Ф, Н, ФН) | 31169-06 |  |  | Нет | 6996
000000014979 | Нет | Поверка | Толщиномеры покрытий | МТ-1008, МТ-2007, МТ-2007М | 52098-12 |  |  | Нет | 6996
000000014980 | Нет | Поверка | Толщиномеры покрытий | PERMASCOPE MP0R, ISOSCOPE MP0R, DUALSCOPE MP0R, PERMASCOPE MP0R-FP, DUALSCOPE MP0R-FP, DUALSCOPE MP0RH-FP, DELTASCOPE FMP10, ISOSCOPE FMP10, DUALSCOPE FMP20, DELTASCOPE FMP30, ISOSCOPE FMP30, DUALSCOPE FMP40, DUALSCOPE FMP100, DUALSCOPE H FMP150 | 53704-13 |  |  | Нет | 6996
000000014981 | Нет | Поверка | Толщиномеры покрытий | PosiTector 6000 и PosiTest DFT | 56547-14 |  |  | Нет | 6996
000000014983 | Нет | Поверка | Толщиномеры покрытий | NOVOTEST ТП-1 | 57857-14 |  |  | Нет | 6996
000000014986 | Нет | Поверка | Толщиномеры покрытий | TOP-CHECK FE, TOP-CHECK FE-B, TOP-CHECK FN, TOP-CHECK FN-B, MEGA-CHECK Pocket FE, MEGA-CHECK Pocket FN, MEGA-CHECK Basic, MEGA-CHECK Profi, MEGA-CHECK Master | 59374-14 |  |  | Нет | 6996
000000014987 | Нет | Поверка | Толщиномеры покрытий | КОНСТАНТА МК4 | 65519-16 |  |  | Нет | 6996
000000014989 | Нет | Поверка | Толщиномеры покрытий | TT210, TT211, TT212, TT220, TT230, TT260, TT270, TT290 | 50938-12 |  |  | Нет | 6996
000000014991 | Нет | Поверка | Толщиномеры покрытий | TT210, TT211 | 36624-07 |  |  | Нет | 6996
000000014993 | Нет | Поверка | Толщиномеры покрытий | TT220, TT230, TT240, TT260 | 23841-02 |  |  | Нет | 6996
000000014995 | Нет | Поверка | Толщиномеры покрытий | SaluTron | 67238-17 |  |  | Нет | 6996
000000035092 | Нет | Поверка | Толщиномеры покрытий | NOVOTEST ТП-1 | 75717-19 |  |  | Нет | 6996
000000035093 | Нет | Поверка | Толщиномеры покрытий | NOVOTEST ТП-1 | 75717-19 |  |  | Нет | 6996
000000035094 | Нет | Поверка | Толщиномеры покрытий | NOVOTEST ТП-1 | 75717-19 |  |  | Нет | 6996
000000035097 | Нет | Поверка | Толщиномеры покрытий | NOVOTEST ТП-1 | 75717-19 |  |  | Нет | 6996
000000036059 | Нет | Поверка | Толщиномеры покрытий | МТ | 68840-17 |  |  | Нет | 6996
000000037055 | Нет | Поверка | Толщиномеры покрытий | ТМ-2, ТМ-3, ТМ-4 | 25868-03 |  |  | Нет | 6996
000000037640 | Нет | Поверка | Толщиномеры покрытий | QuaNix1200 | 25571-08 |  |  | Нет | 6996
000000045457 | Нет | Поверка | Толщиномеры покрытий | TT210, TT260, TIME2510, TIME2500, TIME2501, TIME2511, TIME2600 | 79186-20 |  |  | Нет | 6996
000000046682 | Нет | Поверка | Толщиномеры покрытий | ТМ-2, ТМ-3, ТМ-4, ТМ-4Т | 76657-19 |  |  | Нет | 6996
000000050262 | Нет | Поверка | Толщиномеры покрытий и слоев электромагнитные и вихретоковые | eXacto, MiniTest, RecoTest, StratoTest | 20632-00 |  |  | Нет | 6996
000000013256 | Нет | Поверка | Толщиномеры покрытий магнитные | МТП-01 | 24442-03 |  |  | Нет | 6996
000000014961 | Нет | Поверка | Толщиномеры покрытий магнитные | PenTest, MikroTest, MiniTest FH-2100/4100 | 20631-00 |  |  | Нет | 6996
000000014970 | Нет | Поверка | Толщиномеры покрытий магнитные | МТ2007 | 27676-04 |  |  | Нет | 6996
000000014976 | Нет | Поверка | Толщиномеры покрытий магнитные | МТ-101-00, МТ-101-01, МТ-201-00, МТ-201-01 и МТ-201-02 | 42007-09 |  |  | Нет | 6996
000000014992 | Нет | Поверка | Толщиномеры покрытий магнитные | МТ-201 | 27034-04 |  |  | Нет | 6996
000000039528 | Нет | Поверка | Толщиномеры покрытий магнитные | МТ-201 | 27034-04 |  |  | Нет | 6996
000000049111 | Нет | Поверка | Толщиномеры покрытий магнитные | MТ-201-00 | 82277-21 |  |  | Нет | 6996
000000014994 | Нет | Поверка | Толщиномеры покрытий электрические | Elcometer 300/345/355 | 18761-99 |  |  | Нет | 6996
000000014974 | Нет | Поверка | Толщиномеры покрытий электрические цифровые | ELCOMETER 311, 355, 365, 456 | 30315-05 |  |  | Нет | 6996
000000014982 | Нет | Поверка | Толщиномеры покрытий электрические цифровые | ELCOMETER 415, ELCOMETER 456, ELCOMETER 355 | 57137-14 |  |  | Нет | 6996
Г00000000333 |  | Поверка | Толщиномеры покрытий, магнитные и вихретоковые |  |  |  |  | Нет | 6996
Г00000001152 |  | Калибровка | Толщиномеры покрытий, магнитные и вихретоковые (К) |  |  |  |  | Нет | 6996
000000000002 | Нет | Поверка | Толщиномеры ультразвуковые | T-Gage IV, T-Gage IV DL, T-Gage IV+, T-Gage IV MM | 24688-08 |  |  | Нет | 6996
000000001657 | Нет | Поверка | Толщиномеры ультразвуковые | Булат-1М | 21391-13 |  |  | Нет | 6996
000000018896 | Нет | Поверка | Толщиномеры ультразвуковые | DM | 15215-96 |  |  | Нет | 6357.1
000000018929 | Нет | Поверка | Толщиномеры ультразвуковые | DM 4, DM 4DL, DM 4E | 15215-07 |  |  | Нет | 6357.1
000000034405 | Нет | Поверка | Толщиномеры ультразвуковые | ТЭМП-УТ1 | 38230-08 |  |  | Нет | 6996
000000034414 | Нет | Поверка | Толщиномеры ультразвуковые | Булат-1М | 21391-01 |  |  | Нет | 6996
000000037181 | Нет | Поверка | Толщиномеры ультразвуковые | TT100, TT120, ТТ130, TIME2110, TIME2113, TIME2130, TIME2132, TIME2134, TIME2136, TIME2170 | 78553-20 |  |  | Нет | 6996
000000038725 | Нет | Поверка | Толщиномеры ультразвуковые | NOVOTEST УТ-1 | 75774-19 |  |  | Нет | 6996
000000038806 | Нет | Поверка | Толщиномеры ультразвуковые | серии А1207 | 78024-20 |  |  | Нет | 6996
000000039292 | Нет | Поверка | Толщиномеры ультразвуковые | ТЭМП-УТ1 | 38230-08 |  |  | Нет | 6996
000000039418 | Нет | Поверка | Толщиномеры ультразвуковые | DM 4 | 15215-01 |  |  | Нет | 6996
000000040916 | Нет | Поверка | Толщиномеры ультразвуковые | УТ-111 | 66712-17 |  |  | Нет | 6996
000000041043 | Нет | Поверка | Толщиномеры ультразвуковые | УТ-5231 | 59371-14 |  |  | Нет | 6996
000000041198 | Нет | Поверка | Толщиномеры ультразвуковые | ТУЗ-2 | 24011-08 |  |  | Нет | 6996
000000041672 | Нет | Поверка | Толщиномеры ультразвуковые | А-1209 | 17409-98 |  |  | Нет | 6996
000000042404 | Нет | Поверка | Толщиномеры ультразвуковые | УТМ-МГ4 | 49932-12 |  |  | Нет | 6996
000000042627 | Нет | Калибровка | Толщиномеры ультразвуковые |  |  |  |  | Нет | 6996
000000043297 | Нет | Поверка | Толщиномеры ультразвуковые | УТ9215 | 18501-99 |  |  | Нет | 6996
000000043600 | Нет | Поверка | Толщиномеры ультразвуковые | А1209 | 17409-03 |  |  | Нет | 6996
000000043884 | Нет | Поверка | Толщиномеры ультразвуковые | CTS-30A, CTS-30B, CTS-49, CTS-59 | 53800-13 |  |  | Нет | 6996
000000044647 | Нет | Поверка | Толщиномеры ультразвуковые | А1209 | 49605-12 |  |  | Нет | 6996
000000045335 | Нет | Поверка | Толщиномеры ультразвуковые | УТ-98 \СКАТ\, УТ-98 Т \СКАТ\ | 37708-08 |  |  | Нет | 6996
000000046553 | Нет | Поверка | Толщиномеры ультразвуковые | AlphaGage+ | 74460-19 |  |  | Нет | 6996
000000046736 | Нет | Поверка | Толщиномеры ультразвуковые | CL5 | 74447-19 |  |  | Нет | 6996
000000046937 | Нет | Поверка | Толщиномеры ультразвуковые | модели 35 | 29754-05 |  |  | Нет | 6996
000000047037 | Нет | Поверка | Толщиномеры ультразвуковые | В7-217, В7-227, В7-237, В7-287, В7-297 | 81067-21 |  |  | Нет | 6996
000000047516 | Нет | Поверка | Толщиномеры ультразвуковые | 38DL PLUS | 48504-11 |  |  | Нет | 6996
000000047774 | Нет | Поверка | Толщиномеры ультразвуковые | УДТ | 69546-17 |  |  | Нет | 6996
000000049485 | Нет | Поверка | Толщиномеры ультразвуковые | Sonowall 70 | 72949-18 |  |  | Нет | 6996
000000050052 | Нет | Поверка | Толщиномеры ультразвуковые | CTS-30A | 73442-18 |  |  | Нет | 6996
000000051062 | Нет | Поверка | Толщиномеры ультразвуковые | UT-4DL | 65716-16 |  |  | Нет | 6996
000000048368 | Нет | Поверка | Толщиномеры ультразвуковые электромагнитно-акустические | серии A1270 | 79531-20 |  |  | Нет | 6996
Г00000000332 |  | Поверка | Толщиномеры ультразвуковые, электромагнитно-акустические |  |  |  |  | Нет | 6996
Г00000001153 |  | Калибровка | Толщиномеры ультразвуковые, электромагнитно-акустические (К) |  |  |  |  | Нет | 6996
000000042628 | Нет | Калибровка | Толщиномеры электромагнитно-аккустические |  |  |  |  | Нет | 6996
000000034817 | Нет | Поверка | Толщиномеры электромагнитно-акустические | А1270 | 31225-11 |  |  | Нет | 6996
000000047086 | Нет | Поверка | Толщиномеры электромагнитно-акустические | ЕМ2210 и AIR | 63986-16 |  |  | Нет | 6996
000000014408 | Нет | Аттестация | Толщиномеры-гребенки неотвердевшего слоя (до 20 измерений вкл.) | Константа Г |  |  |  | Нет | 3828
000000014408 | Нет | Калибровка | Толщиномеры-гребенки неотвердевшего слоя (до 20 измерений вкл.) | Константа Г |  |  |  | Нет | 4092
А00000078 |  | Аттестация | Толщиномеры-гребенки неотвердевшего слоя (до 20 измерений вкл.) | [5 empty] | 4098
000000014409 | Нет | Калибровка | Толщиномеры-гребенки неотвердевшего слоя (свыше 20 измерений) | Константа Г |  |  |  | Нет | 5712
000000014409 | Нет | Аттестация | Толщиномеры-гребенки неотвердевшего слоя (свыше 20 измерений) | Константа Г |  |  |  | Нет | 5340
А00000079 |  | Аттестация | Толщиномеры-гребенки неотвердевшего слоя (свыше 20 измерений) | [5 empty] | 5712
000000043959 | Нет | Поверка выезд | тометр лабораторный медицинский Immunochem-2100 |  |  | Диапазон измерений: -, погрешность и (или) неопределенность (класс, разряд): - | - | Нет | 4776
000000043959 | Нет | КМХ (проверка) | тометр лабораторный медицинский Immunochem-2100 |  |  | Диапазон измерений: -, погрешность и (или) неопределенность (класс, разряд): - | - | Нет | 4464
000000043959 | Нет | Поверка | тометр лабораторный медицинский Immunochem-2100 |  |  | Диапазон измерений: -, погрешность и (или) неопределенность (класс, разряд): - | - | Нет | 4776
000000043959 | Нет | Метрологический контроль состояния | тометр лабораторный медицинский Immunochem-2100 |  |  | Диапазон измерений: -, погрешность и (или) неопределенность (класс, разряд): - | - | Нет | 4776
000000034445 | Нет | Поверка | Тонометр |  |  | Диапазон измерений: в полном объеме, погрешность и (или) неопределенность (класс, разряд): в соответствии с описанием типа | в соответствии с описанием типа | Нет | 312
000000034445 | Нет | Калибровка | Тонометр |  |  | Диапазон измерений: в полном объеме, погрешность и (или) неопределенность (класс, разряд): в соответствии с описанием типа | в соответствии с описанием типа | Нет | 312
000000048157 | Нет | Калибровка | Тонометры автоматические | ri-champion N | 70461-18 |  |  | Нет | 480
000000048157 | Нет | Поверка | Тонометры автоматические | ri-champion N | 70461-18 |  |  | Нет | 480
Г00000001234 |  | Поверка | Тонометры автоматические настольные сетевые |  |  |  |  | Нет | 4116
000000044252 | Нет | Калибровка | Тонометры внутриглазного давления |  |  |  |  | Нет | 2832
Г00000000534 |  | Поверка | Тонометры внутриглазного давления портативные |  |  |  |  | Нет | 2832
Г00000001418 |  | Калибровка | Тонометры внутриглазного давления портативные (К) |  |  |  |  | Нет | 2832
000000023694 | Нет | Поверка | Тонометры внутриглазного давления через веко цифровые портативные | ТГДц-01 ПРА | 17909-08 |  |  | Нет | 2832
000000023695 | Нет | Поверка | Тонометры внутриглазного давления через веко цифровые портативные | ТГДц-01ПРА | 17909-98 |  |  | Нет | 2832
000000049539 | Нет | Поверка | Тонометры медицинские | ONETRAK мод. U80EH-BT | 67331-17 |  |  | Нет | 480
000000049539 | Нет | Калибровка | Тонометры медицинские | ONETRAK мод. U80EH-BT | 67331-17 |  |  | Нет | 480
000000039025 | Нет | Поверка | Тонометры медицинские с речевым выходом | BL-W928 | 68040-17 | Диапазон измерений: давление и частота пульса в полном объеме, погрешность и (или) неопределенность (класс, разряд): в соответствии с описанием типа | в соответствии с описанием типа | Нет | 480
000000039025 | Нет | Калибровка | Тонометры медицинские с речевым выходом | BL-W928 | 68040-17 | Диапазон измерений: давление и частота пульса в полном объеме, погрешность и (или) неопределенность (класс, разряд): в соответствии с описанием типа | в соответствии с описанием типа | Нет | 480
000000049540 | Нет | Поверка | Тонометры медицинские цифровые | CH-452, CH-452 AC, CH-453, CH-453 AC, CH-456, CH-605, CH-617, CH-618, CH-650, CH-657 | 54550-13 |  |  | Нет | 480
000000049540 | Нет | Калибровка | Тонометры медицинские цифровые | CH-452, CH-452 AC, CH-453, CH-453 AC, CH-456, CH-605, CH-617, CH-618, CH-650, CH-657 | 54550-13 |  |  | Нет | 480
000000048158 | Нет | Калибровка | Тонометры механические | R1-shock proof, minimus II, minimus III, precisa N, e-mega, ri-san, exacta, sphygmotensiophone, big ben, babyphon, sanaphon | 71163-18 |  |  | Нет | 312
000000048158 | Нет | Поверка | Тонометры механические | R1-shock proof, minimus II, minimus III, precisa N, e-mega, ri-san, exacta, sphygmotensiophone, big ben, babyphon, sanaphon | 71163-18 |  |  | Нет | 312
000000050078 | Нет | Поверка | Тонометры механические | Riester | 51067-12 |  |  | Нет | 312
000000050078 | Нет | Калибровка | Тонометры механические | Riester | 51067-12 |  |  | Нет | 312
000000038838 | Нет | Калибровка | Тонометры механические медицинские | Armed | 56585-14 | Диапазон измерений: в полном объеме, погрешность и (или) неопределенность (класс, разряд): в соответствии с описанием типа | в соответствии с описанием типа | Нет | 312
000000038838 | Нет | Поверка | Тонометры механические медицинские | Armed | 56585-14 | Диапазон измерений: в полном объеме, погрешность и (или) неопределенность (класс, разряд): в соответствии с описанием типа | в соответствии с описанием типа | Нет | 312
000000005730 | Нет | Поверка | Тонометры офтальмологические автоматические бесконтактные | Reichert 7 | 53605-13 |  |  | Нет | 15594
000000005738 | Нет | Поверка | Тонометры офтальмологические автоматические бесконтактные | HNT-7000 | 53606-13 |  |  | Нет | 15594
Г00000000535 |  | Поверка | Тонометры офтальмологические автоматические бесконтактные |  |  |  |  | Нет | 15594
Г00000001419 |  | Калибровка | Тонометры офтальмологические автоматические бесконтактные (К) |  |  |  |  | Нет | 15594
000000044251 | Нет | Калибровка | Тонометры офтальмологические бесконтактные |  |  |  |  | Нет | 15594
000000023696 | Нет | Поверка | Тонометры-тонографы глазные цифровые | ТНЦ-100 | 12426-90 |  |  | Нет | 2832
000000007963 | Нет | Калибровка | Тонометры-тонографы ТНЦ 100 |  |  |  |  | Нет | 2124
000000007963 | Нет | Поверка выезд | Тонометры-тонографы ТНЦ 100 |  |  |  |  | Нет | 2343
000000007963 | Нет | Поверка | Тонометры-тонографы ТНЦ 100 |  |  |  |  | Нет | 2124
000000007966 | Нет | Поверка выезд | Тонометры-тонографы ТНЦ 100С |  |  |  |  | Нет | 2343
000000007966 | Нет | Калибровка | Тонометры-тонографы ТНЦ 100С |  |  |  |  | Нет | 2124
000000007966 | Нет | Поверка | Тонометры-тонографы ТНЦ 100С |  |  |  |  | Нет | 2124
Г00000000632 |  | Поверка выезд | ТПУ двунаправленные |  |  |  |  | Нет | 32922
Г00000000632 |  | Калибровка выезд | ТПУ двунаправленные |  |  |  |  | Нет | 32922
000000039354 | Нет | Калибровка | Транспортир-угломер 180 |  |  |  |  | Нет | 282
000000050496 | Нет | Поверка выезд | Трансформатор напряжения | ЗНГА-110 | 52062-12 |  |  | Нет | 33852
000000050496 | Нет | Калибровка выезд | Трансформатор напряжения | ЗНГА-110 | 52062-12 |  |  | Нет | 33852
000000002561 | Нет | Поверка выезд | Трансформатор напряжения измерительный лабораторный незаземляемый | НЛЛ | 34035-07 |  |  | Нет | 22416
000000002561 | Нет | Поверка | Трансформатор напряжения измерительный лабораторный незаземляемый | НЛЛ | 34035-07 |  |  | Нет | 21348
Г00000001215 |  | Поверка | Трансформатор напряжения однофазный (до 10 кВ, 1 специалист) |  |  |  |  | Нет | 4554
Г00000001215 |  | Калибровка выезд | Трансформатор напряжения однофазный (до 10 кВ, 1 специалист) |  |  |  |  | Нет | 4554
Г00000001215 |  | Калибровка | Трансформатор напряжения однофазный (до 10 кВ, 1 специалист) |  |  |  |  | Нет | 4554
Г00000001215 |  | Поверка выезд | Трансформатор напряжения однофазный (до 10 кВ, 1 специалист) |  |  |  |  | Нет | 4554
Г00000001217 |  | Калибровка выезд | Трансформатор напряжения однофазный (до 10 кВ, на месте установки, 2 специалиста) |  |  |  |  | Нет | 8136
Г00000001217 |  | Поверка выезд | Трансформатор напряжения однофазный (до 10 кВ, на месте установки, 2 специалиста) |  |  |  |  | Нет | 8136
Г00000001224 |  | Калибровка выезд | Трансформатор напряжения однофазный (до 220 кВ, на месте установки, 2 специалиста) |  |  |  |  | Нет | 33852
Г00000001224 |  | Поверка выезд | Трансформатор напряжения однофазный (до 220 кВ, на месте установки, 2 специалиста) |  |  |  |  | Нет | 33852
Г00000001219 |  | Калибровка | Трансформатор напряжения однофазный (до 35 кВ, 1 специалист) |  |  |  |  | Нет | 6900
Г00000001219 |  | Поверка | Трансформатор напряжения однофазный (до 35 кВ, 1 специалист) |  |  |  |  | Нет | 6900
Г00000001219 |  | Калибровка выезд | Трансформатор напряжения однофазный (до 35 кВ, 1 специалист) |  |  |  |  | Нет | 6900
Г00000001219 |  | Поверка выезд | Трансформатор напряжения однофазный (до 35 кВ, 1 специалист) |  |  |  |  | Нет | 6900
Г00000001220 |  | Поверка выезд | Трансформатор напряжения однофазный (до 35 кВ, на месте установки, 2 специалиста) |  |  |  |  | Нет | 9456
Г00000001220 |  | Калибровка выезд | Трансформатор напряжения однофазный (до 35 кВ, на месте установки, 2 специалиста) |  |  |  |  | Нет | 9456
Г00000001216 |  | Калибровка | Трансформатор напряжения трёхфазный (до 10 кВ, 1 специалист) |  |  |  |  | Нет | 7182
Г00000001216 |  | Поверка выезд | Трансформатор напряжения трёхфазный (до 10 кВ, 1 специалист) |  |  |  |  | Нет | 7182
Г00000001216 |  | Поверка | Трансформатор напряжения трёхфазный (до 10 кВ, 1 специалист) |  |  |  |  | Нет | 7182
Г00000001216 |  | Калибровка выезд | Трансформатор напряжения трёхфазный (до 10 кВ, 1 специалист) |  |  |  |  | Нет | 7182
Г00000001218 |  | Калибровка выезд | Трансформатор напряжения трёхфазный (до 10 кВ,на месте установки, 2 специалиста) |  |  |  |  | Нет | 12138
Г00000001218 |  | Поверка выезд | Трансформатор напряжения трёхфазный (до 10 кВ,на месте установки, 2 специалиста) |  |  |  |  | Нет | 12138
Г00000001221 |  | Поверка выезд | Трансформатор напряжения трёхфазный (до 35 кВ, 1 специалист) |  |  |  |  | Нет | 10548
Г00000001221 |  | Поверка | Трансформатор напряжения трёхфазный (до 35 кВ, 1 специалист) |  |  |  |  | Нет | 10548
Г00000001221 |  | Калибровка | Трансформатор напряжения трёхфазный (до 35 кВ, 1 специалист) |  |  |  |  | Нет | 10548
Г00000001221 |  | Калибровка выезд | Трансформатор напряжения трёхфазный (до 35 кВ, 1 специалист) |  |  |  |  | Нет | 10548
Г00000001222 |  | Поверка выезд | Трансформатор напряжения трёхфазный (до 35 кВ, на месте установки, 2 специалиста) |  |  |  |  | Нет | 13014
Г00000001222 |  | Калибровка выезд | Трансформатор напряжения трёхфазный (до 35 кВ, на месте установки, 2 специалиста) |  |  |  |  | Нет | 13014
000000006542 | Нет | Поверка выезд | Трансформатор тока | ТЛП-10 | 30709-07 |  |  | Нет | 7278
000000006542 | Нет | Калибровка выезд | Трансформатор тока | ТЛП-10 | 30709-07 |  |  | Нет | 7278
000000018334 | Нет | Калибровка выезд | Трансформатор тока | И561 |  |  |  | Нет | 7572
000000018334 | Нет | Калибровка | Трансформатор тока | И561 |  |  |  | Нет | 7212
000000036053 | Нет | Калибровка выезд | Трансформатор тока | ТЛП-10 | 30709-08 |  |  | Нет | 7278
000000036053 | Нет | Поверка выезд | Трансформатор тока | ТЛП-10 | 30709-08 |  |  | Нет | 7278
000000045319 | Нет | Поверка выезд | Трансформатор тока | ТЛП-10 | 30709-11 |  |  | Нет | 7278
000000045319 | Нет | Калибровка выезд | Трансформатор тока | ТЛП-10 | 30709-11 |  |  | Нет | 7278
000000050486 | Нет | Калибровка выезд | Трансформатор тока | ТГФМ-110 | 52261-12 |  |  | Нет | 29718
000000050486 | Нет | Поверка выезд | Трансформатор тока | ТГФМ-110 | 52261-12 |  |  | Нет | 29718
000000051664 | Нет | Поверка выезд | Трансформатор тока | ТЛП-10 | 30709-06 |  |  | Нет | 7278
000000051664 | Нет | Калибровка выезд | Трансформатор тока | ТЛП-10 | 30709-06 |  |  | Нет | 7278
000000051768 | Нет | Калибровка выезд | Трансформатор тока | ТПОЛ 10 | 1261-02 |  |  | Нет | 7278
000000051768 | Нет | Поверка выезд | Трансформатор тока | ТПОЛ 10 | 1261-02 |  |  | Нет | 7278
000000051769 | Нет | Калибровка выезд | Трансформатор тока | ТПЛ-10-М | 22192-03 |  |  | Нет | 7278
000000051769 | Нет | Поверка выезд | Трансформатор тока | ТПЛ-10-М | 22192-03 |  |  | Нет | 7278
Г00000001207 |  | Калибровка | Трансформатор тока (в цепях с напряжением до 0,66 кВ, 1 специалист) |  |  |  |  | Нет | 1152
Г00000001207 |  | Калибровка выезд | Трансформатор тока (в цепях с напряжением до 0,66 кВ, 1 специалист) |  |  |  |  | Нет | 1152
Г00000001207 |  | Поверка выезд | Трансформатор тока (в цепях с напряжением до 0,66 кВ, 1 специалист) |  |  |  |  | Нет | 1152
Г00000001207 |  | Поверка | Трансформатор тока (в цепях с напряжением до 0,66 кВ, 1 специалист) |  |  |  |  | Нет | 1152
Г00000001208 |  | Поверка выезд | Трансформатор тока (в цепях с напряжением до 0,66 кВ, на месте установки, 2 специалиста) |  |  |  |  | Нет | 2064
Г00000001208 |  | Калибровка выезд | Трансформатор тока (в цепях с напряжением до 0,66 кВ, на месте установки, 2 специалиста) |  |  |  |  | Нет | 2064
Г00000001209 |  | Поверка выезд | Трансформатор тока (в цепях с напряжением до 10 кВ, 1 специалист) |  |  |  |  | Нет | 4410
Г00000001209 |  | Калибровка | Трансформатор тока (в цепях с напряжением до 10 кВ, 1 специалист) |  |  |  |  | Нет | 4410
Г00000001209 |  | Калибровка выезд | Трансформатор тока (в цепях с напряжением до 10 кВ, 1 специалист) |  |  |  |  | Нет | 4410
Г00000001209 |  | Поверка | Трансформатор тока (в цепях с напряжением до 10 кВ, 1 специалист) |  |  |  |  | Нет | 4410
Г00000001210 |  | Калибровка выезд | Трансформатор тока (в цепях с напряжением до 10 кВ, на месте установки, 2 специалиста) |  |  |  |  | Нет | 7278
Г00000001210 |  | Поверка выезд | Трансформатор тока (в цепях с напряжением до 10 кВ, на месте установки, 2 специалиста) |  |  |  |  | Нет | 7278
Г00000001211 |  | Калибровка | Трансформатор тока (в цепях с напряжением до 35 кВ, 1 специалист) |  |  |  |  | Нет | 5700
Г00000001211 |  | Калибровка выезд | Трансформатор тока (в цепях с напряжением до 35 кВ, 1 специалист) |  |  |  |  | Нет | 5700
Г00000001211 |  | Поверка | Трансформатор тока (в цепях с напряжением до 35 кВ, 1 специалист) |  |  |  |  | Нет | 5700
Г00000001211 |  | Поверка выезд | Трансформатор тока (в цепях с напряжением до 35 кВ, 1 специалист) |  |  |  |  | Нет | 5700
Г00000001212 |  | Поверка выезд | Трансформатор тока (в цепях с напряжением до 35 кВ, на месте установки, 2 специалиста) |  |  |  |  | Нет | 8232
Г00000001212 |  | Калибровка выезд | Трансформатор тока (в цепях с напряжением до 35 кВ, на месте установки, 2 специалиста) |  |  |  |  | Нет | 8232
Г00000001213 |  | Калибровка выезд | Трансформатор тока (в цепях с напряжением до 500 кВ, 1 специалист) |  |  |  |  | Нет | 13014
Г00000001213 |  | Поверка выезд | Трансформатор тока (в цепях с напряжением до 500 кВ, 1 специалист) |  |  |  |  | Нет | 13014
Г00000001213 |  | Калибровка | Трансформатор тока (в цепях с напряжением до 500 кВ, 1 специалист) |  |  |  |  | Нет | 13014
Г00000001213 |  | Поверка | Трансформатор тока (в цепях с напряжением до 500 кВ, 1 специалист) |  |  |  |  | Нет | 13014
Г00000001214 |  | Поверка выезд | Трансформатор тока (в цепях с напряжением до 500 кВ, на месте установки, 2 специалиста) |  |  |  |  | Нет | 29718
Г00000001214 |  | Калибровка выезд | Трансформатор тока (в цепях с напряжением до 500 кВ, на месте установки, 2 специалиста) |  |  |  |  | Нет | 29718
000000018325 | Нет | Поверка выезд | Трансформаторы | НОМ-10 | 363-49 |  |  | Нет | 12138
000000003627 | Нет | Калибровка выезд | Трансформаторы напряжения | НАМИТ-10 | 16687-02 |  |  | Нет | 12138
000000003627 | Нет | Поверка выезд | Трансформаторы напряжения | НАМИТ-10 | 16687-02 |  |  | Нет | 12138
000000003634 | Нет | Калибровка выезд | Трансформаторы напряжения | ЗНОМ-35-65 | 912-70 |  |  | Нет | 9456
000000003634 | Нет | Поверка выезд | Трансформаторы напряжения | ЗНОМ-35-65 | 912-70 |  |  | Нет | 9456
000000003658 | Нет | Калибровка | Трансформаторы напряжения | НАМИТ-10 | 16687-02 |  |  | Нет | 7182
000000003658 | Нет | Поверка | Трансформаторы напряжения | НАМИТ-10 | 16687-02 |  |  | Нет | 7182
000000003658 | Нет | Поверка выезд | Трансформаторы напряжения | НАМИТ-10 | 16687-02 |  |  | Нет | 7182
000000003658 | Нет | Калибровка выезд | Трансформаторы напряжения | НАМИТ-10 | 16687-02 |  |  | Нет | 7182
000000006453 | Нет | Калибровка | Трансформаторы напряжения | НТМИ-6 | 380-49 |  |  | Нет | 6900
000000006461 | Нет | Поверка выезд | Трансформаторы напряжения | ЗНОЛ-06 | 3344-72 |  |  | Нет | 8136
000000006461 | Нет | Калибровка выезд | Трансформаторы напряжения | ЗНОЛ-06 | 3344-72 |  |  | Нет | 8136
000000006463 | Нет | Поверка выезд | Трансформаторы напряжения | НАМИ-10 | 11094-87 |  |  | Нет | 12138
000000006463 | Нет | Калибровка выезд | Трансформаторы напряжения | НАМИ-10 | 11094-87 |  |  | Нет | 12138
000000006464 | Нет | Калибровка выезд | Трансформаторы напряжения | НАМИТ-10-2 | 18178-99 |  |  | Нет | 12138
000000006464 | Нет | Поверка выезд | Трансформаторы напряжения | НАМИТ-10-2 | 18178-99 |  |  | Нет | 12138
000000008226 | Нет | Поверка выезд | Трансформаторы напряжения | НАМИ-35 УХЛ1 | 19813-09 |  |  | Нет | 13014
000000008226 | Нет | Калибровка выезд | Трансформаторы напряжения | НАМИ-35 УХЛ1 | 19813-09 |  |  | Нет | 13014
000000008311 | Нет | Поверка | Трансформаторы напряжения | ЗНОМ-35-65 | 912-70 |  |  | Нет | 6900
000000008311 | Нет | Калибровка выезд | Трансформаторы напряжения | ЗНОМ-35-65 | 912-70 |  |  | Нет | 6900
000000008311 | Нет | Калибровка | Трансформаторы напряжения | ЗНОМ-35-65 | 912-70 |  |  | Нет | 6900
000000008311 | Нет | Поверка выезд | Трансформаторы напряжения | ЗНОМ-35-65 | 912-70 |  |  | Нет | 6900
000000018326 | Нет | Поверка выезд | Трансформаторы напряжения | ЗНОЛ.06 | 3344-08 |  |  | Нет | 12138
000000018327 | Нет | Калибровка выезд | Трансформаторы напряжения | НТМИ-6 У3, НТМИ-10 У3 | 51199-12 |  |  | Нет | 12138
000000018327 | Нет | Поверка выезд | Трансформаторы напряжения | НТМИ-6 У3, НТМИ-10 У3 | 51199-12 |  |  | Нет | 12138
000000036803 | Нет | Калибровка выезд | Трансформаторы напряжения | НАМИТ-10 | 16687-13 |  |  | Нет | 12138
000000036803 | Нет | Поверка выезд | Трансформаторы напряжения | НАМИТ-10 | 16687-13 |  |  | Нет | 12138
000000037925 | Нет | Поверка выезд | Трансформаторы напряжения | НТМИ-6-66, НОМ-10-66 | 2611-70 |  |  | Нет | 12138
000000037925 | Нет | Калибровка выезд | Трансформаторы напряжения | НТМИ-6-66, НОМ-10-66 | 2611-70 |  |  | Нет | 12138
000000039057 | Нет | Калибровка выезд | Трансформаторы напряжения | НАМИТ-10 | 16687-97 |  |  | Нет | 12138
000000039057 | Нет | Поверка выезд | Трансформаторы напряжения | НАМИТ-10 | 16687-97 |  |  | Нет | 12138
000000039949 | Нет | Поверка выезд | Трансформаторы напряжения | НКФ-110 | 26452-04 |  |  | Нет | 33852
000000039949 | Нет | Калибровка выезд | Трансформаторы напряжения | НКФ-110 | 26452-04 |  |  | Нет | 33852
000000041117 | Нет | Калибровка выезд | Трансформаторы напряжения | НАМИТ-10 | 16687-02 |  |  | Нет | 12138
000000041117 | Нет | Поверка выезд | Трансформаторы напряжения | НАМИТ-10 | 16687-02 |  |  | Нет | 12138
000000042309 | Нет | Поверка выезд | Трансформаторы напряжения | ЗНОЛП-6У3 | 23544-07 |  |  | Нет | 7278
000000042309 | Нет | Калибровка выезд | Трансформаторы напряжения | ЗНОЛП-6У3 | 23544-07 |  |  | Нет | 7278
000000042310 | Нет | Поверка выезд | Трансформаторы напряжения | ЗНОЛП-6У2 | 23544-07 |  |  | Нет | 8136
000000042310 | Нет | Калибровка выезд | Трансформаторы напряжения | ЗНОЛП-6У2 | 23544-07 |  |  | Нет | 8136
000000042496 | Нет | Калибровка выезд | Трансформаторы напряжения | НОМ-6 | 159-49 |  |  | Нет | 12138
000000042496 | Нет | Поверка выезд | Трансформаторы напряжения | НОМ-6 | 159-49 |  |  | Нет | 12138
000000043309 | Нет | Поверка выезд | Трансформаторы напряжения | НТМК-10 | 355-49 |  |  | Нет | 12138
000000043309 | Нет | Калибровка выезд | Трансформаторы напряжения | НТМК-10 | 355-49 |  |  | Нет | 12138
000000044459 | Нет | Калибровка выезд | Трансформаторы напряжения | НАМИ-220 УХЛ1 | 20344-05 |  |  | Нет | 33852
000000044459 | Нет | Поверка выезд | Трансформаторы напряжения | НАМИ-220 УХЛ1 | 20344-05 |  |  | Нет | 33852
000000045509 | Нет | Калибровка выезд | Трансформаторы напряжения | НТМИ-6, НТМИ-10, НТМИ-18 (г.Москва); НТМИ-6 (г.Хмельницкий); НТМИ-10 (г.Ленинград, г.Благовещенск) | 831-53 |  |  | Нет | 12138
000000045509 | Нет | Поверка выезд | Трансформаторы напряжения | НТМИ-6, НТМИ-10, НТМИ-18 (г.Москва); НТМИ-6 (г.Хмельницкий); НТМИ-10 (г.Ленинград, г.Благовещенск) | 831-53 |  |  | Нет | 12138
000000047667 | Нет | Калибровка выезд | Трансформаторы напряжения | ЗНОМ-15-63 | 1593-70 |  |  | Нет | 8136
000000047667 | Нет | Поверка выезд | Трансформаторы напряжения | ЗНОМ-15-63 | 1593-70 |  |  | Нет | 8136
000000047994 | Нет | Калибровка выезд | Трансформаторы напряжения | ЗНОЛ-ЭК-10, ЗНОЛП-ЭК-10, ЗНОЛ-ЭК-15 | 47583-11 |  |  | Нет | 8136
000000047994 | Нет | Поверка выезд | Трансформаторы напряжения | ЗНОЛ-ЭК-10, ЗНОЛП-ЭК-10, ЗНОЛ-ЭК-15 | 47583-11 |  |  | Нет | 8136
000000048140 | Нет | Поверка выезд | Трансформаторы напряжения | ЗНОЛП-К-10(6) У2 | 57686-14 |  |  | Нет | 8136
000000048140 | Нет | Калибровка выезд | Трансформаторы напряжения | ЗНОЛП-К-10(6) У2 | 57686-14 |  |  | Нет | 8136
000000048463 | Нет | Поверка выезд | Трансформаторы напряжения | НАМИ-110 УХЛ1 | 24218-03 |  |  | Нет | 33852
000000048463 | Нет | Калибровка выезд | Трансформаторы напряжения | НАМИ-110 УХЛ1 | 24218-03 |  |  | Нет | 33852
000000048885 | Нет | Калибровка выезд | Трансформаторы напряжения | НТМК-6-71, НТМК-6-48, НТМК-6У4 | 323-49 |  |  | Нет | 4554
000000048885 | Нет | Калибровка | Трансформаторы напряжения | НТМК-6-71, НТМК-6-48, НТМК-6У4 | 323-49 |  |  | Нет | 4554
000000048885 | Нет | Поверка | Трансформаторы напряжения | НТМК-6-71, НТМК-6-48, НТМК-6У4 | 323-49 |  |  | Нет | 4554
000000048885 | Нет | Поверка выезд | Трансформаторы напряжения | НТМК-6-71, НТМК-6-48, НТМК-6У4 | 323-49 |  |  | Нет | 4554
000000048956 | Нет | Калибровка выезд | Трансформаторы напряжения | НАМИ-6 У2 (УХЛ2), НАМИ-10 У2 (УХЛ2), НАМИТ-6 У2 (УХЛ2), НАМИТ-10 У2 (УХЛ2) | 51198-12 |  |  | Нет | 12138
000000048956 | Нет | Поверка выезд | Трансформаторы напряжения | НАМИ-6 У2 (УХЛ2), НАМИ-10 У2 (УХЛ2), НАМИТ-6 У2 (УХЛ2), НАМИТ-10 У2 (УХЛ2) | 51198-12 |  |  | Нет | 12138
000000049486 | Нет | Калибровка выезд | Трансформаторы напряжения | ЗНОГ | 61431-15 |  |  | Нет | 33852
000000049486 | Нет | Поверка выезд | Трансформаторы напряжения | ЗНОГ | 61431-15 |  |  | Нет | 33852
000000049791 | Нет | Калибровка выезд | Трансформаторы напряжения | НТМИ-6 (10) | 50058-12 |  |  | Нет | 12138
000000049791 | Нет | Поверка выезд | Трансформаторы напряжения | НТМИ-6 (10) | 50058-12 |  |  | Нет | 12138
000000049828 | Нет | Калибровка выезд | Трансформаторы напряжения | НОЛ-СЭЩ-35 | 41614-09 |  |  | Нет | 9456
000000049828 | Нет | Поверка выезд | Трансформаторы напряжения | НОЛ-СЭЩ-35 | 41614-09 |  |  | Нет | 9456
000000050089 | Нет | Калибровка выезд | Трансформаторы напряжения | НОЛ-НТЗ-6, НОЛ-НТЗ-10, НОЛ-НТЗ-20, НОЛ-НТЗ-35, НОЛП-НТЗ-6, НОЛП-НТЗ-10, НОЛП-НТЗ-20, НОЛП-НТЗ-35 | 51677-12 | Диапазон измерений: рабочим напряжением до 10 кВ, погрешность и (или) неопределенность (класс, разряд): рабочим напряжением до 10 кВ | рабочим напряжением до 10 кВ | Нет | 8136
000000050089 | Нет | Поверка выезд | Трансформаторы напряжения | НОЛ-НТЗ-6, НОЛ-НТЗ-10, НОЛ-НТЗ-20, НОЛ-НТЗ-35, НОЛП-НТЗ-6, НОЛП-НТЗ-10, НОЛП-НТЗ-20, НОЛП-НТЗ-35 | 51677-12 | Диапазон измерений: рабочим напряжением до 10 кВ, погрешность и (или) неопределенность (класс, разряд): рабочим напряжением до 10 кВ | рабочим напряжением до 10 кВ | Нет | 8136
000000050568 | Нет | Поверка выезд | Трансформаторы напряжения | ЗНОЛ(П)-НТЗ | 69604-17 |  |  | Нет | 8136
000000050568 | Нет | Калибровка выезд | Трансформаторы напряжения | ЗНОЛ(П)-НТЗ | 69604-17 |  |  | Нет | 8136
000000050890 | Нет | Поверка выезд | Трансформаторы напряжения | НОЛ-СЭЩ-6, НОЛ-СЭЩ-10 | 35955-07 |  |  | Нет | 8136
000000050890 | Нет | Калибровка выезд | Трансформаторы напряжения | НОЛ-СЭЩ-6, НОЛ-СЭЩ-10 | 35955-07 |  |  | Нет | 8136
000000051362 | Нет | Калибровка выезд | Трансформаторы напряжения | НОЛ.08 | 3345-09 |  |  | Нет | 8136
000000051362 | Нет | Поверка выезд | Трансформаторы напряжения | НОЛ.08 | 3345-09 |  |  | Нет | 8136
000000051654 | Нет | Калибровка выезд | Трансформаторы напряжения | GEF/GZF 40,5 | 30373-10 |  |  | Нет | 9456
000000051654 | Нет | Поверка выезд | Трансформаторы напряжения | GEF/GZF 40,5 | 30373-10 |  |  | Нет | 9456
000000051832 | Нет | Калибровка выезд | Трансформаторы напряжения | VB12, VB12-MR, VBF12, VB36 | 41565-09 | Диапазон измерений: только модификации VB12, VB12-MR, VBF12, погрешность и (или) неопределенность (класс, разряд): в соответствии с описанием типа | в соответствии с описанием типа | Нет | 8136
000000051832 | Нет | Поверка выезд | Трансформаторы напряжения | VB12, VB12-MR, VBF12, VB36 | 41565-09 | Диапазон измерений: только модификации VB12, VB12-MR, VBF12, погрешность и (или) неопределенность (класс, разряд): в соответствии с описанием типа | в соответствии с описанием типа | Нет | 8136
000000041701 | Нет | Калибровка выезд | Трансформаторы напряжения антирезонансные | НАМИ-110 | 24218-08 |  |  | Нет | 33852
000000041701 | Нет | Поверка выезд | Трансформаторы напряжения антирезонансные | НАМИ-110 | 24218-08 |  |  | Нет | 33852
000000003660 | Нет | Поверка | Трансформаторы напряжения антирезонансные трехфазные | НАМИ-35 УХЛ1 | 19813-00 |  |  | Нет | 10548
000000003660 | Нет | Поверка выезд | Трансформаторы напряжения антирезонансные трехфазные | НАМИ-35 УХЛ1 | 19813-00 |  |  | Нет | 10548
000000003660 | Нет | Калибровка выезд | Трансформаторы напряжения антирезонансные трехфазные | НАМИ-35 УХЛ1 | 19813-00 |  |  | Нет | 10548
000000003660 | Нет | Калибровка | Трансформаторы напряжения антирезонансные трехфазные | НАМИ-35 УХЛ1 | 19813-00 |  |  | Нет | 10548
000000008331 | Нет | Калибровка выезд | Трансформаторы напряжения заземляемые | ЗНОЛ | 46738-11 |  |  | Нет | 8136
000000008331 | Нет | Поверка выезд | Трансформаторы напряжения заземляемые | ЗНОЛ | 46738-11 |  |  | Нет | 8136
000000003651 | Нет | Поверка | Трансформаторы напряжения измерительные | ЗНОЛ.06 | 3344-04 |  |  | Нет | 4554
000000003651 | Нет | Поверка выезд | Трансформаторы напряжения измерительные | ЗНОЛ.06 | 3344-04 |  |  | Нет | 4554
000000003651 | Нет | Калибровка | Трансформаторы напряжения измерительные | ЗНОЛ.06 | 3344-04 |  |  | Нет | 4554
000000003651 | Нет | Калибровка выезд | Трансформаторы напряжения измерительные | ЗНОЛ.06 | 3344-04 |  |  | Нет | 4554
000000041103 | Нет | Поверка выезд | Трансформаторы напряжения измерительные | 4MR (EGS) | 44088-10 |  |  | Нет | 8136
000000041103 | Нет | Калибровка выезд | Трансформаторы напряжения измерительные | 4MR (EGS) | 44088-10 |  |  | Нет | 8136
000000002565 | Нет | Поверка выезд | Трансформаторы напряжения лабораторные измерительные | НЛЛ-15 и НЛЛ-35 | 5811-00 |  |  | Нет | 30606
000000002565 | Нет | Поверка | Трансформаторы напряжения лабораторные измерительные | НЛЛ-15 и НЛЛ-35 | 5811-00 |  |  | Нет | 29148
000000051831 | Нет | Калибровка выезд | Трансформаторы напряжения с литой изоляцией | ЗНОЛТ-6, ЗНОЛТ-6Т, ЗНОЛТ-10, ЗНОЛТ-10Т | 3640-73 |  |  | Нет | 8136
000000051831 | Нет | Поверка выезд | Трансформаторы напряжения с литой изоляцией | ЗНОЛТ-6, ЗНОЛТ-6Т, ЗНОЛТ-10, ЗНОЛТ-10Т | 3640-73 |  |  | Нет | 8136
000000045693 | Нет | Поверка выезд | Трансформаторы напряжения трехфазной антирезонансной группы | НАЛИ-СЭЩ-6(10) | 38394-08 |  |  | Нет | 12138
000000045693 | Нет | Калибровка выезд | Трансформаторы напряжения трехфазной антирезонансной группы | НАЛИ-СЭЩ-6(10) | 38394-08 |  |  | Нет | 12138
000000047757 | Нет | Поверка выезд | Трансформаторы напряжения трехфазной антирезонансной группы | НАЛИ-СЭЩ | 51621-12 |  |  | Нет | 12138
000000047757 | Нет | Калибровка выезд | Трансформаторы напряжения трехфазной антирезонансной группы | НАЛИ-СЭЩ | 51621-12 |  |  | Нет | 12138
000000003639 | Нет | Калибровка | Трансформаторы тока | Т-0,66У3 | 6891-78 |  |  | Нет | 1152
000000003639 | Нет | Поверка выезд | Трансформаторы тока | Т-0,66У3 | 6891-78 |  |  | Нет | 1152
000000003639 | Нет | Поверка | Трансформаторы тока | Т-0,66У3 | 6891-78 |  |  | Нет | 1152
000000003639 | Нет | Калибровка выезд | Трансформаторы тока | Т-0,66У3 | 6891-78 |  |  | Нет | 1152
000000003644 | Нет | Калибровка выезд | Трансформаторы тока | ТЛК10-5,6 | 9143-01 |  |  | Нет | 4410
000000003644 | Нет | Поверка | Трансформаторы тока | ТЛК10-5,6 | 9143-01 |  |  | Нет | 4410
000000003644 | Нет | Поверка выезд | Трансформаторы тока | ТЛК10-5,6 | 9143-01 |  |  | Нет | 4410
000000003644 | Нет | Калибровка | Трансформаторы тока | ТЛК10-5,6 | 9143-01 |  |  | Нет | 4410
000000003649 | Нет | Калибровка выезд | Трансформаторы тока | ТГМ-35 УХЛ1 | 41967-09 |  |  | Нет | 5700
000000003649 | Нет | Калибровка | Трансформаторы тока | ТГМ-35 УХЛ1 | 41967-09 |  |  | Нет | 5700
000000003649 | Нет | Поверка выезд | Трансформаторы тока | ТГМ-35 УХЛ1 | 41967-09 |  |  | Нет | 5700
000000003649 | Нет | Поверка | Трансформаторы тока | ТГМ-35 УХЛ1 | 41967-09 |  |  | Нет | 5700
000000004437 | Нет | Поверка выезд | Трансформаторы тока | 780I-202-5 | 53453-13 |  |  | Нет | 22722
000000004437 | Нет | Поверка | Трансформаторы тока | 780I-202-5 | 53453-13 |  |  | Нет | 21642
000000006479 | Нет | Калибровка выезд | Трансформаторы тока | ТЛК10 | 9143-83 |  |  | Нет | 7278
000000006479 | Нет | Поверка выезд | Трансформаторы тока | ТЛК10 | 9143-83 |  |  | Нет | 7278
000000006511 | Нет | Калибровка выезд | Трансформаторы тока | ТПОЛ-10 | 1261-59 |  |  | Нет | 7278
000000006511 | Нет | Поверка выезд | Трансформаторы тока | ТПОЛ-10 | 1261-59 |  |  | Нет | 7278
000000006514 | Нет | Поверка выезд | Трансформаторы тока | ТПЛМ-10 | 2363-68 |  |  | Нет | 7278
000000006514 | Нет | Калибровка выезд | Трансформаторы тока | ТПЛМ-10 | 2363-68 |  |  | Нет | 7278
000000006517 | Нет | Поверка выезд | Трансформаторы тока | ТЛК10-5,6 | 9143-01 |  |  | Нет | 7278
000000006517 | Нет | Калибровка выезд | Трансформаторы тока | ТЛК10-5,6 | 9143-01 |  |  | Нет | 7278
000000006527 | Нет | Калибровка выезд | Трансформаторы тока | ТПОФ | 518-50 |  |  | Нет | 7278
000000006527 | Нет | Поверка выезд | Трансформаторы тока | ТПОФ | 518-50 |  |  | Нет | 7278
000000006533 | Нет | Поверка выезд | Трансформаторы тока | ТЛМ-10 | 2473-05 |  |  | Нет | 7278
000000006533 | Нет | Калибровка выезд | Трансформаторы тока | ТЛМ-10 | 2473-05 |  |  | Нет | 7278
000000008238 | Нет | Поверка выезд | Трансформаторы тока | Т-0,66, ТШ-0,66 | 67928-17 |  |  | Нет | 2064
000000008238 | Нет | Калибровка выезд | Трансформаторы тока | Т-0,66, ТШ-0,66 | 67928-17 |  |  | Нет | 2064
000000008262 | Нет | Калибровка выезд | Трансформаторы тока | ТЛК-10 | 9143-06 |  |  | Нет | 7278
000000008262 | Нет | Поверка выезд | Трансформаторы тока | ТЛК-10 | 9143-06 |  |  | Нет | 7278
000000008276 | Нет | Калибровка выезд | Трансформаторы тока | ТГМ-35 УХЛ1 | 41967-09 |  |  | Нет | 8232
000000008276 | Нет | Поверка выезд | Трансформаторы тока | ТГМ-35 УХЛ1 | 41967-09 |  |  | Нет | 8232
000000018328 | Нет | Поверка выезд | Трансформаторы тока | И54М | 778-63 |  |  | Нет | 3582
000000018328 | Нет | Поверка | Трансформаторы тока | И54М | 778-63 |  |  | Нет | 3420
000000018329 | Нет | Поверка | Трансформаторы тока | И55/1 | 1504-61 |  |  | Нет | 3420
000000018329 | Нет | Поверка выезд | Трансформаторы тока | И55/1 | 1504-61 |  |  | Нет | 3582
000000018336 | Нет | Поверка | Трансформаторы тока | И515М, И515М/1 | 1452-61 |  |  | Нет | 7212
000000018336 | Нет | Поверка выезд | Трансформаторы тока | И515М, И515М/1 | 1452-61 |  |  | Нет | 7572
000000018337 | Нет | Поверка | Трансформаторы тока | УТТ-6 | 520-50 |  |  | Нет | 7212
000000018338 | Нет | Поверка | Трансформаторы тока | УТТ-5, УТТ-5М | 161-49 |  |  | Нет | 7212
000000018338 | Нет | Поверка выезд | Трансформаторы тока | УТТ-5, УТТ-5М | 161-49 |  |  | Нет | 7572
000000034083 | Нет | Поверка выезд | Трансформаторы тока | ТШП-0,66, ТОП-0,66 | 71402-18 |  |  | Нет | 1152
000000034083 | Нет | Калибровка выезд | Трансформаторы тока | ТШП-0,66, ТОП-0,66 | 71402-18 |  |  | Нет | 1152
000000034083 | Нет | Калибровка | Трансформаторы тока | ТШП-0,66, ТОП-0,66 | 71402-18 |  |  | Нет | 1152
000000034083 | Нет | Поверка | Трансформаторы тока | ТШП-0,66, ТОП-0,66 | 71402-18 |  |  | Нет | 1152
000000034358 | Нет | Калибровка | Трансформаторы тока | KS | 71711-18 |  |  | Нет | 1152
000000034358 | Нет | Поверка выезд | Трансформаторы тока | KS | 71711-18 |  |  | Нет | 1152
000000034358 | Нет | Калибровка выезд | Трансформаторы тока | KS | 71711-18 |  |  | Нет | 1152
000000034358 | Нет | Поверка | Трансформаторы тока | KS | 71711-18 |  |  | Нет | 1152
000000036028 | Нет | Поверка | Трансформаторы тока | KS, KSO, KSW | 71711-18 |  |  | Нет | 1152
000000036028 | Нет | Калибровка | Трансформаторы тока | KS, KSO, KSW | 71711-18 |  |  | Нет | 1152
000000036028 | Нет | Поверка выезд | Трансформаторы тока | KS, KSO, KSW | 71711-18 |  |  | Нет | 1152
000000036028 | Нет | Калибровка выезд | Трансформаторы тока | KS, KSO, KSW | 71711-18 |  |  | Нет | 1152
000000036054 | Нет | Калибровка выезд | Трансформаторы тока | Т-0,66 | 36382-07 |  |  | Нет | 2064
000000036054 | Нет | Поверка выезд | Трансформаторы тока | Т-0,66 | 36382-07 |  |  | Нет | 2064
000000036205 | Нет | Поверка выезд | Трансформаторы тока | ТОЛ-СВЭЛ | 42663-09 |  |  | Нет | 7278
000000036205 | Нет | Калибровка выезд | Трансформаторы тока | ТОЛ-СВЭЛ | 42663-09 |  |  | Нет | 7278
000000036476 | Нет | Поверка выезд | Трансформаторы тока | ТЛМ-10 | 2473-05 |  |  | Нет | 7278
000000036476 | Нет | Калибровка выезд | Трансформаторы тока | ТЛМ-10 | 2473-05 |  |  | Нет | 7278
000000037010 | Нет | Поверка выезд | Трансформаторы тока | ТШП-0,66 | 71402-18 |  |  | Нет | 1152
000000037010 | Нет | Калибровка | Трансформаторы тока | ТШП-0,66 | 71402-18 |  |  | Нет | 1152
000000037010 | Нет | Калибровка выезд | Трансформаторы тока | ТШП-0,66 | 71402-18 |  |  | Нет | 1152
000000037010 | Нет | Поверка | Трансформаторы тока | ТШП-0,66 | 71402-18 |  |  | Нет | 1152
000000037851 | Нет | Поверка выезд | Трансформаторы тока | Т-0,66 | 22656-07 |  |  | Нет | 1152
000000037851 | Нет | Калибровка | Трансформаторы тока | Т-0,66 | 22656-07 |  |  | Нет | 1152
000000037851 | Нет | Поверка | Трансформаторы тока | Т-0,66 | 22656-07 |  |  | Нет | 1152
000000037851 | Нет | Калибровка выезд | Трансформаторы тока | Т-0,66 | 22656-07 |  |  | Нет | 1152
000000038435 | Нет | Калибровка выезд | Трансформаторы тока | Т-0,66 | 29482-07 |  |  | Нет | 2064
000000038435 | Нет | Поверка выезд | Трансформаторы тока | Т-0,66 | 29482-07 |  |  | Нет | 2064
000000039265 | Нет | Калибровка выезд | Трансформаторы тока | ТШП-0,66 | 37610-08 |  |  | Нет | 2064
000000039265 | Нет | Поверка выезд | Трансформаторы тока | ТШП-0,66 | 37610-08 |  |  | Нет | 2064
000000039831 | Нет | Поверка выезд | Трансформаторы тока | ТОЛ-СЭЩ-10 | 32139-11 |  |  | Нет | 7278
000000039831 | Нет | Калибровка выезд | Трансформаторы тока | ТОЛ-СЭЩ-10 | 32139-11 |  |  | Нет | 7278
000000040007 | Нет | Калибровка выезд | Трансформаторы тока | Нет данных | 780-52 |  |  | Нет | 29718
000000040007 | Нет | Поверка выезд | Трансформаторы тока | Нет данных | 780-52 |  |  | Нет | 29718
000000041104 | Нет | Калибровка выезд | Трансформаторы тока | AB12 (4MA72), AB24 (4MA74), AB36 (4MA76) | 59024-14 |  |  | Нет | 7278
000000041104 | Нет | Поверка выезд | Трансформаторы тока | AB12 (4MA72), AB24 (4MA74), AB36 (4MA76) | 59024-14 |  |  | Нет | 7278
000000041115 | Нет | Поверка выезд | Трансформаторы тока | ТШЛМ-05 Т3 | 3033-72 |  |  | Нет | 2064
000000041115 | Нет | Калибровка выезд | Трансформаторы тока | ТШЛМ-05 Т3 | 3033-72 |  |  | Нет | 2064
000000041116 | Нет | Поверка выезд | Трансформаторы тока | Т-0,66 | 22656-07 |  |  | Нет | 2064
000000041116 | Нет | Калибровка выезд | Трансформаторы тока | Т-0,66 | 22656-07 |  |  | Нет | 2064
000000041216 | Нет | Поверка выезд | Трансформаторы тока | PACT | 50643-12 |  |  | Нет | 2064
000000041216 | Нет | Калибровка выезд | Трансформаторы тока | PACT | 50643-12 |  |  | Нет | 2064
000000041288 | Нет | Поверка выезд | Трансформаторы тока | ТШ-0,66 | 22657-07 |  |  | Нет | 2064
000000041288 | Нет | Калибровка выезд | Трансформаторы тока | ТШ-0,66 | 22657-07 |  |  | Нет | 2064
000000041291 | Нет | Калибровка выезд | Трансформаторы тока | Т-0,66 | 52667-13 |  |  | Нет | 2064
000000041291 | Нет | Поверка выезд | Трансформаторы тока | Т-0,66 | 52667-13 |  |  | Нет | 2064
000000042057 | Нет | Калибровка выезд | Трансформаторы тока | Т-0,66 У3 и Т-0,66 М У3 | 71031-18 |  |  | Нет | 2064
000000042057 | Нет | Поверка выезд | Трансформаторы тока | Т-0,66 У3 и Т-0,66 М У3 | 71031-18 |  |  | Нет | 2064
000000042295 | Нет | Калибровка выезд | Трансформаторы тока | TC10 | 26100-03 |  |  | Нет | 2064
000000042295 | Нет | Поверка выезд | Трансформаторы тока | TC10 | 26100-03 |  |  | Нет | 2064
000000042296 | Нет | Поверка выезд | Трансформаторы тока | TC5.2 | 26100-03 |  |  | Нет | 2064
000000042296 | Нет | Калибровка выезд | Трансформаторы тока | TC5.2 | 26100-03 |  |  | Нет | 2064
000000042297 | Нет | Калибровка выезд | Трансформаторы тока | TC5 | 26100-03 |  |  | Нет | 2064
000000042297 | Нет | Поверка выезд | Трансформаторы тока | TC5 | 26100-03 |  |  | Нет | 2064
000000042300 | Нет | Калибровка выезд | Трансформаторы тока | TC8 | 26100-03 |  |  | Нет | 2064
000000042300 | Нет | Поверка выезд | Трансформаторы тока | TC8 | 26100-03 |  |  | Нет | 2064
000000042302 | Нет | Калибровка выезд | Трансформаторы тока | TCH12 | 26100-03 |  |  | Нет | 2064
000000042302 | Нет | Поверка выезд | Трансформаторы тока | TCH12 | 26100-03 |  |  | Нет | 2064
000000042304 | Нет | Поверка выезд | Трансформаторы тока | ТОЛ-10-I | 15128-07 |  |  | Нет | 8136
000000042304 | Нет | Калибровка выезд | Трансформаторы тока | ТОЛ-10-I | 15128-07 |  |  | Нет | 8136
000000042305 | Нет | Калибровка выезд | Трансформаторы тока | ТОЛ-10-I | 15128-07 |  |  | Нет | 7278
000000042305 | Нет | Поверка выезд | Трансформаторы тока | ТОЛ-10-I | 15128-07 |  |  | Нет | 7278
000000042306 | Нет | Калибровка выезд | Трансформаторы тока | ТШЛ- СЭЩ-0,66-12 | 51624-12 |  |  | Нет | 7278
000000042306 | Нет | Поверка выезд | Трансформаторы тока | ТШЛ- СЭЩ-0,66-12 | 51624-12 |  |  | Нет | 7278
000000042308 | Нет | Калибровка выезд | Трансформаторы тока | ТЛО-10 | 25433-11 |  |  | Нет | 7278
000000042308 | Нет | Поверка выезд | Трансформаторы тока | ТЛО-10 | 25433-11 |  |  | Нет | 7278
000000042495 | Нет | Калибровка выезд | Трансформаторы тока | ТЛМ-10 | 2473-69 |  |  | Нет | 7278
000000042495 | Нет | Поверка выезд | Трансформаторы тока | ТЛМ-10 | 2473-69 |  |  | Нет | 7278
000000043305 | Нет | Калибровка выезд | Трансформаторы тока | ТОП-М-0,66, ТШП-М-0,66 | 71205-18 |  |  | Нет | 2064
000000043305 | Нет | Поверка выезд | Трансформаторы тока | ТОП-М-0,66, ТШП-М-0,66 | 71205-18 |  |  | Нет | 2064
000000043307 | Нет | Калибровка выезд | Трансформаторы тока | ТОЛ 10 | 7069-02 |  |  | Нет | 7278
000000043307 | Нет | Поверка выезд | Трансформаторы тока | ТОЛ 10 | 7069-02 |  |  | Нет | 7278
000000044118 | Нет | Поверка выезд | Трансформаторы тока | ТШЛП-10 | 19198-00 |  |  | Нет | 7278
000000044118 | Нет | Калибровка выезд | Трансформаторы тока | ТШЛП-10 | 19198-00 |  |  | Нет | 7278
000000044120 | Нет | Калибровка выезд | Трансформаторы тока | ТПШЛ-10, ТПШЛМ-10 | 1423-60 |  |  | Нет | 7278
000000044120 | Нет | Поверка выезд | Трансформаторы тока | ТПШЛ-10, ТПШЛМ-10 | 1423-60 |  |  | Нет | 7278
000000044290 | Нет | Калибровка выезд | Трансформаторы тока | ТВ | 46101-10 |  |  | Нет | 29718
000000044290 | Нет | Поверка выезд | Трансформаторы тока | ТВ | 46101-10 |  |  | Нет | 29718
000000044661 | Нет | Калибровка выезд | Трансформаторы тока | Т-0,66 | 24541-03 |  |  | Нет | 1152
000000044661 | Нет | Поверка | Трансформаторы тока | Т-0,66 | 24541-03 |  |  | Нет | 1152
000000044661 | Нет | Поверка выезд | Трансформаторы тока | Т-0,66 | 24541-03 |  |  | Нет | 1152
000000044661 | Нет | Калибровка | Трансформаторы тока | Т-0,66 | 24541-03 |  |  | Нет | 1152
000000045513 | Нет | Калибровка выезд | Трансформаторы тока | Т-0,66У3 | 6891-78 |  |  | Нет | 7278
000000045513 | Нет | Поверка выезд | Трансформаторы тока | Т-0,66У3 | 6891-78 |  |  | Нет | 7278
000000045514 | Нет | Калибровка выезд | Трансформаторы тока | ТОЛ 35 | 21256-03 |  |  | Нет | 8232
000000045514 | Нет | Поверка выезд | Трансформаторы тока | ТОЛ 35 | 21256-03 |  |  | Нет | 8232
000000045520 | Нет | Поверка выезд | Трансформаторы тока | ТПОФ | 518-50 |  |  | Нет | 7278
000000045520 | Нет | Калибровка выезд | Трансформаторы тока | ТПОФ | 518-50 |  |  | Нет | 7278
000000045521 | Нет | Калибровка выезд | Трансформаторы тока | ТЛШ-10 | 11077-03 |  |  | Нет | 2064
000000045521 | Нет | Поверка выезд | Трансформаторы тока | ТЛШ-10 | 11077-03 |  |  | Нет | 2064
000000045522 | Нет | Калибровка выезд | Трансформаторы тока | Т-0,66У3 | 6891-78 |  |  | Нет | 2064
000000045522 | Нет | Поверка выезд | Трансформаторы тока | Т-0,66У3 | 6891-78 |  |  | Нет | 2064
000000045530 | Нет | Поверка выезд | Трансформаторы тока | О-49 | 617-50 |  |  | Нет | 2064
000000045530 | Нет | Калибровка выезд | Трансформаторы тока | О-49 | 617-50 |  |  | Нет | 2064
000000045540 | Нет | Калибровка выезд | Трансформаторы тока | ТЛШ-10 | 11077-03 |  |  | Нет | 7278
000000045540 | Нет | Поверка выезд | Трансформаторы тока | ТЛШ-10 | 11077-03 |  |  | Нет | 7278
000000045550 | Нет | Поверка выезд | Трансформаторы тока | ТФЗМ-35Б-1У1 (ТФНД-35М) | 3689-73 |  |  | Нет | 8232
000000045550 | Нет | Калибровка выезд | Трансформаторы тока | ТФЗМ-35Б-1У1 (ТФНД-35М) | 3689-73 |  |  | Нет | 8232
000000045553 | Нет | Поверка выезд | Трансформаторы тока | ТКМ, ТПП | 665-51 |  |  | Нет | 2064
000000045553 | Нет | Калибровка выезд | Трансформаторы тока | ТКМ, ТПП | 665-51 |  |  | Нет | 2064
000000045654 | Нет | Калибровка выезд | Трансформаторы тока | Т-0,66 М У3 | 71031-18 |  |  | Нет | 2064
000000045654 | Нет | Поверка выезд | Трансформаторы тока | Т-0,66 М У3 | 71031-18 |  |  | Нет | 2064
000000045655 | Нет | Поверка выезд | Трансформаторы тока | Т-0,66 М У3 | 71031-18 |  |  | Нет | 2064
000000045655 | Нет | Калибровка выезд | Трансформаторы тока | Т-0,66 М У3 | 71031-18 |  |  | Нет | 2064
000000045665 | Нет | Поверка выезд | Трансформаторы тока | Т-0,66 | 52667-13 |  |  | Нет | 2064
000000045665 | Нет | Калибровка выезд | Трансформаторы тока | Т-0,66 | 52667-13 |  |  | Нет | 2064
000000046090 | Нет | Поверка выезд | Трансформаторы тока | ТШЛ-0,66 | 3422-89 |  |  | Нет | 4410
000000046090 | Нет | Поверка | Трансформаторы тока | ТШЛ-0,66 | 3422-89 |  |  | Нет | 4410
000000046090 | Нет | Калибровка выезд | Трансформаторы тока | ТШЛ-0,66 | 3422-89 |  |  | Нет | 4410
000000046090 | Нет | Калибровка | Трансформаторы тока | ТШЛ-0,66 | 3422-89 |  |  | Нет | 4410
000000046093 | Нет | Калибровка выезд | Трансформаторы тока | ТОЛ-СЭЩ-10 | 32139-06 |  |  | Нет | 4410
000000046093 | Нет | Поверка выезд | Трансформаторы тока | ТОЛ-СЭЩ-10 | 32139-06 |  |  | Нет | 4410
000000046093 | Нет | Поверка | Трансформаторы тока | ТОЛ-СЭЩ-10 | 32139-06 |  |  | Нет | 4410
000000046093 | Нет | Калибровка | Трансформаторы тока | ТОЛ-СЭЩ-10 | 32139-06 |  |  | Нет | 4410
000000046158 | Нет | Калибровка выезд | Трансформаторы тока | Т-0,66У3 | 6891-85 |  |  | Нет | 2064
000000046158 | Нет | Поверка выезд | Трансформаторы тока | Т-0,66У3 | 6891-85 |  |  | Нет | 2064
000000046237 | Нет | Поверка выезд | Трансформаторы тока | ТЛК | 42683-09 |  |  | Нет | 7278
000000046237 | Нет | Калибровка выезд | Трансформаторы тока | ТЛК | 42683-09 |  |  | Нет | 7278
000000046416 | Нет | Калибровка выезд | Трансформаторы тока | CT | 26070-06 |  |  | Нет | 1152
000000046416 | Нет | Поверка | Трансформаторы тока | CT | 26070-06 |  |  | Нет | 1152
000000046416 | Нет | Калибровка | Трансформаторы тока | CT | 26070-06 |  |  | Нет | 1152
000000046416 | Нет | Поверка выезд | Трансформаторы тока | CT | 26070-06 |  |  | Нет | 1152
000000047672 | Нет | Калибровка выезд | Трансформаторы тока | ТГФМ-110 II* | 36672-08 |  |  | Нет | 29718
000000047672 | Нет | Поверка выезд | Трансформаторы тока | ТГФМ-110 II* | 36672-08 |  |  | Нет | 29718
000000047992 | Нет | Поверка | Трансформаторы тока | TC, TCH, TCM, TCB | 26100-03 |  |  | Нет | 1152
000000047992 | Нет | Калибровка | Трансформаторы тока | TC, TCH, TCM, TCB | 26100-03 |  |  | Нет | 1152
000000047992 | Нет | Поверка выезд | Трансформаторы тока | TC, TCH, TCM, TCB | 26100-03 |  |  | Нет | 1152
000000047992 | Нет | Калибровка выезд | Трансформаторы тока | TC, TCH, TCM, TCB | 26100-03 |  |  | Нет | 1152
000000048880 | Нет | Поверка выезд | Трансформаторы тока | Т-0,66 | 17551-06 |  |  | Нет | 2064
000000048880 | Нет | Калибровка выезд | Трансформаторы тока | Т-0,66 | 17551-06 |  |  | Нет | 2064
000000049129 | Нет | Поверка выезд | Трансформаторы тока | ТГФ-110 | 58287-14 |  |  | Нет | 29718
000000049129 | Нет | Калибровка выезд | Трансформаторы тока | ТГФ-110 | 58287-14 |  |  | Нет | 29718
000000049172 | Нет | Поверка выезд | Трансформаторы тока | MAK | 26563-04 |  |  | Нет | 1152
000000049172 | Нет | Калибровка выезд | Трансформаторы тока | MAK | 26563-04 |  |  | Нет | 1152
000000049172 | Нет | Поверка | Трансформаторы тока | MAK | 26563-04 |  |  | Нет | 1152
000000049172 | Нет | Калибровка | Трансформаторы тока | MAK | 26563-04 |  |  | Нет | 1152
000000049225 | Нет | Поверка выезд | Трансформаторы тока | ТШВ15, ТШВ15Б | 5719-08 | Диапазон измерений: согласно описанию типа, погрешность и (или) неопределенность (класс, разряд): - | - | Нет | 1152
000000049225 | Нет | Калибровка выезд | Трансформаторы тока | ТШВ15, ТШВ15Б | 5719-08 | Диапазон измерений: согласно описанию типа, погрешность и (или) неопределенность (класс, разряд): - | - | Нет | 1152
000000049225 | Нет | Поверка | Трансформаторы тока | ТШВ15, ТШВ15Б | 5719-08 | Диапазон измерений: согласно описанию типа, погрешность и (или) неопределенность (класс, разряд): - | - | Нет | 1152
000000049225 | Нет | Калибровка | Трансформаторы тока | ТШВ15, ТШВ15Б | 5719-08 | Диапазон измерений: согласно описанию типа, погрешность и (или) неопределенность (класс, разряд): - | - | Нет | 1152
000000049371 | Нет | Калибровка выезд | Трансформаторы тока | ТОЛ-35 | 21256-07 |  |  | Нет | 8232
000000049371 | Нет | Поверка выезд | Трансформаторы тока | ТОЛ-35 | 21256-07 |  |  | Нет | 8232
000000049440 | Нет | Калибровка выезд | Трансформаторы тока | ТОЛ 10-1 | 15128-03 |  |  | Нет | 7278
000000049440 | Нет | Поверка выезд | Трансформаторы тока | ТОЛ 10-1 | 15128-03 |  |  | Нет | 7278
000000049487 | Нет | Поверка выезд | Трансформаторы тока | ТОГФ (П) | 61432-15 |  |  | Нет | 29718
000000049487 | Нет | Калибровка выезд | Трансформаторы тока | ТОГФ (П) | 61432-15 |  |  | Нет | 29718
000000049630 | Нет | Поверка выезд | Трансформаторы тока | ТШЛ 20 | 21255-01 |  |  | Нет | 8232
000000049630 | Нет | Калибровка выезд | Трансформаторы тока | ТШЛ 20 | 21255-01 |  |  | Нет | 8232
000000049657 | Нет | Поверка выезд | Трансформаторы тока | ТПЛ-10-М | 22192-07 |  |  | Нет | 7278
000000049657 | Нет | Калибровка выезд | Трансформаторы тока | ТПЛ-10-М | 22192-07 |  |  | Нет | 7278
000000049827 | Нет | Калибровка выезд | Трансформаторы тока | ТВ-110 | 29255-07 |  |  | Нет | 29718
000000049827 | Нет | Поверка выезд | Трансформаторы тока | ТВ-110 | 29255-07 |  |  | Нет | 29718
000000050364 | Нет | Поверка выезд | Трансформаторы тока | ТЛШ-10 | 11077-07 |  |  | Нет | 7278
000000050364 | Нет | Калибровка выезд | Трансформаторы тока | ТЛШ-10 | 11077-07 |  |  | Нет | 7278
000000050374 | Нет | Поверка выезд | Трансформаторы тока | ТНШЛ-0,66 | 1673-69 |  |  | Нет | 2064
000000050374 | Нет | Калибровка выезд | Трансформаторы тока | ТНШЛ-0,66 | 1673-69 |  |  | Нет | 2064
000000050422 | Нет | Калибровка выезд | Трансформаторы тока | ТЛМ-10 | 2473-00 |  |  | Нет | 7278
000000050422 | Нет | Поверка выезд | Трансформаторы тока | ТЛМ-10 | 2473-00 |  |  | Нет | 7278
000000050567 | Нет | Калибровка выезд | Трансформаторы тока | ТОЛ-НТЗ | 69606-17 |  |  | Нет | 7278
000000050567 | Нет | Поверка выезд | Трансформаторы тока | ТОЛ-НТЗ | 69606-17 |  |  | Нет | 7278
000000050684 | Нет | Поверка выезд | Трансформаторы тока | ТПК-10 | 22944-02 |  |  | Нет | 7278
000000050684 | Нет | Калибровка выезд | Трансформаторы тока | ТПК-10 | 22944-02 |  |  | Нет | 7278
000000050808 | Нет | Поверка выезд | Трансформаторы тока | ТПОЛ-10М | 37853-08 |  |  | Нет | 7278
000000050808 | Нет | Калибровка выезд | Трансформаторы тока | ТПОЛ-10М | 37853-08 |  |  | Нет | 7278
000000051176 | Нет | Поверка выезд | Трансформаторы тока | ТВ-ЭК исп. М1, М2, М3 | 56255-14 |  |  | Нет | 29718
000000051176 | Нет | Калибровка выезд | Трансформаторы тока | ТВ-ЭК исп. М1, М2, М3 | 56255-14 |  |  | Нет | 29718
000000051771 | Нет | Калибровка выезд | Трансформаторы тока | TG | 30489-09 |  |  | Нет | 29718
000000051771 | Нет | Поверка выезд | Трансформаторы тока | TG | 30489-09 |  |  | Нет | 29718
000000041289 | Нет | Калибровка выезд | Трансформаторы тока 10…1500 А | Т-0,66УЗ, ТШ-0,66УЗ | 15764-96 |  |  | Нет | 2064
000000041289 | Нет | Поверка выезд | Трансформаторы тока 10…1500 А | Т-0,66УЗ, ТШ-0,66УЗ | 15764-96 |  |  | Нет | 2064
000000008301 | Нет | Калибровка выезд | Трансформаторы тока измерительные | ТФЗМ-110Б-IIIУ1, ТФЗМ-110Б-IХЛ1, ТФЗМ-110Б-IIIХЛ1, ТФЗМ-110Б-IУ1 (ТФНД-110М, ТФНД-110-II) | 2793-71 |  |  | Нет | 13014
000000008301 | Нет | Поверка выезд | Трансформаторы тока измерительные | ТФЗМ-110Б-IIIУ1, ТФЗМ-110Б-IХЛ1, ТФЗМ-110Б-IIIХЛ1, ТФЗМ-110Б-IУ1 (ТФНД-110М, ТФНД-110-II) | 2793-71 |  |  | Нет | 13014
000000008301 | Нет | Поверка | Трансформаторы тока измерительные | ТФЗМ-110Б-IIIУ1, ТФЗМ-110Б-IХЛ1, ТФЗМ-110Б-IIIХЛ1, ТФЗМ-110Б-IУ1 (ТФНД-110М, ТФНД-110-II) | 2793-71 |  |  | Нет | 13014
000000008301 | Нет | Калибровка | Трансформаторы тока измерительные | ТФЗМ-110Б-IIIУ1, ТФЗМ-110Б-IХЛ1, ТФЗМ-110Б-IIIХЛ1, ТФЗМ-110Б-IУ1 (ТФНД-110М, ТФНД-110-II) | 2793-71 |  |  | Нет | 13014
000000041112 | Нет | Калибровка выезд | Трансформаторы тока измерительные | MAK-ru | 50244-12 |  |  | Нет | 2064
000000041112 | Нет | Поверка выезд | Трансформаторы тока измерительные | MAK-ru | 50244-12 |  |  | Нет | 2064
000000046931 | Нет | Калибровка выезд | Трансформаторы тока измерительные | ТВШЛ-10, ТВЛ-10, (ТВЛМ-10 с 1967 г.) | 1856-63 |  |  | Нет | 7278
000000046931 | Нет | Поверка выезд | Трансформаторы тока измерительные | ТВШЛ-10, ТВЛ-10, (ТВЛМ-10 с 1967 г.) | 1856-63 |  |  | Нет | 7278
000000048887 | Нет | Калибровка выезд | Трансформаторы тока измерительные 0,66 кВ | ТТЭ-А-С и ТТЭ-С | 54205-13 |  |  | Нет | 2064
000000048887 | Нет | Поверка выезд | Трансформаторы тока измерительные 0,66 кВ | ТТЭ-А-С и ТТЭ-С | 54205-13 |  |  | Нет | 2064
000000006506 | Нет | Поверка | Трансформаторы тока измерительные высокочастотные | И509 | 1318-60 |  |  | Нет | 7212
000000018341 | Нет | Поверка | Трансформаторы тока измерительные лабораторные | ТТИ-5000.5 | 27007-04 |  |  | Нет | 27282
000000038131 | Нет | Поверка выезд | Трансформаторы тока измерительные на номинальное напряжение 0,66 кВ | ТТЭ | 32501-08 |  |  | Нет | 2064
000000038131 | Нет | Калибровка выезд | Трансформаторы тока измерительные на номинальное напряжение 0,66 кВ | ТТЭ | 32501-08 |  |  | Нет | 2064
000000039922 | Нет | Поверка выезд | Трансформаторы тока измерительные на номинальное напряжение 0,66 кВ | ТТИ | 28139-07 |  |  | Нет | 1152
000000039922 | Нет | Калибровка выезд | Трансформаторы тока измерительные на номинальное напряжение 0,66 кВ | ТТИ | 28139-07 |  |  | Нет | 1152
000000039922 | Нет | Калибровка | Трансформаторы тока измерительные на номинальное напряжение 0,66 кВ | ТТИ | 28139-07 |  |  | Нет | 1152
000000039922 | Нет | Поверка | Трансформаторы тока измерительные на номинальное напряжение 0,66 кВ | ТТИ | 28139-07 |  |  | Нет | 1152
000000042301 | Нет | Калибровка выезд | Трансформаторы тока измерительные на номинальное напряжение 0,66 кВ | ТТИ-30 | 28139-07 |  |  | Нет | 2064
000000042301 | Нет | Поверка выезд | Трансформаторы тока измерительные на номинальное напряжение 0,66 кВ | ТТИ-30 | 28139-07 |  |  | Нет | 2064
000000042303 | Нет | Поверка выезд | Трансформаторы тока измерительные на номинальное напряжение 0,66 кВ | ТТИ-125 | 28139-07 |  |  | Нет | 2064
000000042303 | Нет | Калибровка выезд | Трансформаторы тока измерительные на номинальное напряжение 0,66 кВ | ТТИ-125 | 28139-07 |  |  | Нет | 2064
000000043148 | Нет | Калибровка выезд | Трансформаторы тока измерительные на номинальное напряжение 0,66 кВ | ТТИ | 28139-12 |  |  | Нет | 2064
000000043148 | Нет | Поверка выезд | Трансформаторы тока измерительные на номинальное напряжение 0,66 кВ | ТТИ | 28139-12 |  |  | Нет | 2064
000000018339 | Нет | Поверка | Трансформаторы тока класса 0,2 | УТТ-6М1, УТТ-6М2 | 520-62 |  |  | Нет | 7212
000000049038 | Нет | Калибровка | Трансформаторы тока классов точности 0,5; 0,5S; 1,0 | Т-0,66 | 51516-12 |  |  | Нет | 1152
000000049038 | Нет | Поверка выезд | Трансформаторы тока классов точности 0,5; 0,5S; 1,0 | Т-0,66 | 51516-12 |  |  | Нет | 1152
000000049038 | Нет | Поверка | Трансформаторы тока классов точности 0,5; 0,5S; 1,0 | Т-0,66 | 51516-12 |  |  | Нет | 1152
000000049038 | Нет | Калибровка выезд | Трансформаторы тока классов точности 0,5; 0,5S; 1,0 | Т-0,66 | 51516-12 |  |  | Нет | 1152
000000042498 | Нет | Поверка выезд | Трансформаторы тока климатического исполнения VI, ХЛ1 | ТФЗМ-110Б-IIIУ1, ТФЗМ-110Б-IХЛ1, ТФЗМ-110Б-IIIХЛ1, ТФЗМ-110Б-IУ1 | 2793-88 |  |  | Нет | 29718
000000042498 | Нет | Калибровка выезд | Трансформаторы тока климатического исполнения VI, ХЛ1 | ТФЗМ-110Б-IIIУ1, ТФЗМ-110Б-IХЛ1, ТФЗМ-110Б-IIIХЛ1, ТФЗМ-110Б-IУ1 | 2793-88 |  |  | Нет | 29718
000000018344 | Нет | Поверка выезд | Трансформаторы тока лабораторные эталонные | ТТЛЭ | 23831-02 |  |  | Нет | 28644
000000018344 | Нет | Поверка | Трансформаторы тока лабораторные эталонные | ТТЛЭ | 23831-02 |  |  | Нет | 27282
000000036452 | Нет | Калибровка выезд | Трансформаторы тока опорные | ТОП-0,66 | 15174-06 |  |  | Нет | 2064
000000036452 | Нет | Поверка выезд | Трансформаторы тока опорные | ТОП-0,66 | 15174-06 |  |  | Нет | 2064
000000044124 | Нет | Поверка выезд | Трансформаторы тока проходные с литой изоляцией | ТПЛ-10, ТПЛ-10У3, ТПЛ-10Т3, ТПЛУ-10, ТПЛУ-10У3, ТПЛУ-10Т3, ТПЛС-10 | 1276-59 |  |  | Нет | 7278
000000044124 | Нет | Калибровка выезд | Трансформаторы тока проходные с литой изоляцией | ТПЛ-10, ТПЛ-10У3, ТПЛ-10Т3, ТПЛУ-10, ТПЛУ-10У3, ТПЛУ-10Т3, ТПЛС-10 | 1276-59 |  |  | Нет | 7278
000000046159 | Нет | Поверка выезд | Трансформаторы тока разъемные на номинальное напряжение 0,66 кВ | ТРП | 54961-13 |  |  | Нет | 2064
000000046159 | Нет | Калибровка выезд | Трансформаторы тока разъемные на номинальное напряжение 0,66 кВ | ТРП | 54961-13 |  |  | Нет | 2064
000000045534 | Нет | Поверка выезд | Трансформаторы тока стационарные | ТК и ТШ | 1407-60 |  |  | Нет | 2064
000000045534 | Нет | Калибровка выезд | Трансформаторы тока стационарные | ТК и ТШ | 1407-60 |  |  | Нет | 2064
000000045536 | Нет | Калибровка выезд | Трансформаторы тока стационарные | ТК и ТШ | 1407-60 |  |  | Нет | 2064
000000045536 | Нет | Поверка выезд | Трансформаторы тока стационарные | ТК и ТШ | 1407-60 |  |  | Нет | 2064
000000037829 | Нет | Поверка выезд | Трансформаторы тока шинные | ТШЛ-0,66 | 47957-11 |  |  | Нет | 2064
000000037829 | Нет | Калибровка выезд | Трансформаторы тока шинные | ТШЛ-0,66 | 47957-11 |  |  | Нет | 2064
000000047671 | Нет | Калибровка выезд | Трансформаторы тока шинные | ТШВ-15 | 1836-63 |  |  | Нет | 7278
000000047671 | Нет | Поверка выезд | Трансформаторы тока шинные | ТШВ-15 | 1836-63 |  |  | Нет | 7278
000000048874 | Нет | Поверка | Трансформаторы тока шинные | ТШП-0,66 | 15173-06 |  |  | Нет | 1152
000000048874 | Нет | Калибровка | Трансформаторы тока шинные | ТШП-0,66 | 15173-06 |  |  | Нет | 1152
000000048874 | Нет | Калибровка выезд | Трансформаторы тока шинные | ТШП-0,66 | 15173-06 |  |  | Нет | 1152
000000048874 | Нет | Поверка выезд | Трансформаторы тока шинные | ТШП-0,66 | 15173-06 |  |  | Нет | 1152
000000049299 | Нет | Поверка выезд | Трансформаторы тока шинные | ТШЛ, ТЛШ, ТНШЛ, ТШП, ТНШ, ТШЛГ | 64182-16 | Диапазон измерений: с номинальным напряжением 0,66 кВ, погрешность и (или) неопределенность (класс, разряд): с номинальным напряжением 0,66 кВ | с номинальным напряжением 0,66 кВ | Нет | 2064
000000049299 | Нет | Калибровка выезд | Трансформаторы тока шинные | ТШЛ, ТЛШ, ТНШЛ, ТШП, ТНШ, ТШЛГ | 64182-16 | Диапазон измерений: с номинальным напряжением 0,66 кВ, погрешность и (или) неопределенность (класс, разряд): с номинальным напряжением 0,66 кВ | с номинальным напряжением 0,66 кВ | Нет | 2064
000000023721 | Нет | Калибровка | Трассо-дефектоискатель | Поиск-310Д-2 /ГК-310А-2 |  |  |  | Нет | 5658
000000023722 | Нет | Калибровка | Трассо-дефектоискатель | Поиск 410 Мастер/ГК-310А-2 |  |  |  | Нет | 5658
000000007120 | Нет | Поверка | ТРАССОИСКАТЕЛИ АНПИ-А СТАЛКЕР ТПК-1 |  |  |  |  | Нет | 5658
000000023723 | Нет | Калибровка | Трассоискатель и искатель повреждений | «Поиск-210Д-2»/«ГК-210А-2» |  |  |  | Нет | 5658
000000001640 | Нет | Калибровка | Трафареты |  |  |  |  | Нет | 2886
000000039704 | Нет | Калибровка | Трещиномер электропотенциальный | 281М |  |  |  | Нет | 7098
000000004557 | Нет | Калибровка | Трубки (приемники пневмометрические) дифференциальные | Пито-Прандтля и Пито прямая | 37482-08 | Диапазон измерений: до 30 м/с, погрешность и (или) неопределенность (класс, разряд): в соответствии с описанием типа | в соответствии с описанием типа | Нет | 4638
000000004557 | Нет | Поверка | Трубки (приемники пневмометрические) дифференциальные | Пито-Прандтля и Пито прямая | 37482-08 | Диапазон измерений: до 30 м/с, погрешность и (или) неопределенность (класс, разряд): в соответствии с описанием типа | в соответствии с описанием типа | Нет | 4638
000000032560 | Нет | Калибровка | Трубки дифференциальные | Пито-Прандтля и Пито-прямая | 52453-13 | Диапазон измерений: до 30 м/с, погрешность и (или) неопределенность (класс, разряд): в соответствии с описанием типа | в соответствии с описанием типа | Нет | 4638
000000032560 | Нет | Поверка | Трубки дифференциальные | Пито-Прандтля и Пито-прямая | 52453-13 | Диапазон измерений: до 30 м/с, погрешность и (или) неопределенность (класс, разряд): в соответствии с описанием типа | в соответствии с описанием типа | Нет | 4638
000000038101 | Нет | Калибровка | Трубки дифференциальные | testo мод. \Пито-Прандтля\ и \Пито прямая\ | 71845-18 | Диапазон измерений: до 30 м/с, погрешность и (или) неопределенность (класс, разряд): в соответствии с описанием типа | в соответствии с описанием типа | Нет | 4638
000000038101 | Нет | Поверка | Трубки дифференциальные | testo мод. \Пито-Прандтля\ и \Пито прямая\ | 71845-18 | Диапазон измерений: до 30 м/с, погрешность и (или) неопределенность (класс, разряд): в соответствии с описанием типа | в соответствии с описанием типа | Нет | 4638
Г00000000711 |  | Поверка | Трубки дифференциальные, напорные (НИИОГАЗ, ПИТО) до 30 м/с |  |  |  |  | Нет | 4638
Г00000000711 |  | Калибровка | Трубки дифференциальные, напорные (НИИОГАЗ, ПИТО) до 30 м/с |  |  |  |  | Нет | 4638
000000036226 | Нет | Поверка | Трубки индикаторные в комплекте с насосом-пробоотборником | Gastec (трубки) GV мод. GV100 и GV110 (насос-пробоотборник) | 26364-09 |  |  | Нет | 684
000000008881 | Нет | Калибровка | Трубки напорные | НИОГАЗ и ПИТО | 21099-01 | Диапазон измерений: до 30 м/с, погрешность и (или) неопределенность (класс, разряд): в соответствии с описанием типа | в соответствии с описанием типа | Нет | 4638
000000008881 | Нет | Поверка | Трубки напорные | НИОГАЗ и ПИТО | 21099-01 | Диапазон измерений: до 30 м/с, погрешность и (или) неопределенность (класс, разряд): в соответствии с описанием типа | в соответствии с описанием типа | Нет | 4638
000000031775 | Нет | Калибровка | Трубки напорные | НИИОГАЗ и ПИТО | 21099-11 | Диапазон измерений: до 30 м/с, погрешность и (или) неопределенность (класс, разряд): в соответствии с описанием типа | в соответствии с описанием типа | Нет | 4638
000000031775 | Нет | Поверка | Трубки напорные | НИИОГАЗ и ПИТО | 21099-11 | Диапазон измерений: до 30 м/с, погрешность и (или) неопределенность (класс, разряд): в соответствии с описанием типа | в соответствии с описанием типа | Нет | 4638
000000032556 | Нет | Поверка | Трубки напорные | НИИОГАЗ и ПИТО | 21099-06 | Диапазон измерений: до 30 м/с, погрешность и (или) неопределенность (класс, разряд): в соответствии с описанием типа | в соответствии с описанием типа | Нет | 4638
000000032556 | Нет | Калибровка | Трубки напорные | НИИОГАЗ и ПИТО | 21099-06 | Диапазон измерений: до 30 м/с, погрешность и (или) неопределенность (класс, разряд): в соответствии с описанием типа | в соответствии с описанием типа | Нет | 4638
000000035597 | Нет | Поверка | Трубки напорные | НИИОГАЗ и ПИТО | 54161-13 | Диапазон измерений: до 30 м/с, погрешность и (или) неопределенность (класс, разряд): в соответствии с описанием типа | в соответствии с описанием типа | Нет | 4638
000000035597 | Нет | Калибровка | Трубки напорные | НИИОГАЗ и ПИТО | 54161-13 | Диапазон измерений: до 30 м/с, погрешность и (или) неопределенность (класс, разряд): в соответствии с описанием типа | в соответствии с описанием типа | Нет | 4638
000000040039 | Нет | Поверка | Трубки напорные | НИИОГАЗ, Пито и Пито цилиндрическая | 64221-16 | Диапазон измерений: до 30 м/с, погрешность и (или) неопределенность (класс, разряд): в соответствии с описанием типа | в соответствии с описанием типа | Нет | 4638
000000040039 | Нет | Калибровка | Трубки напорные | НИИОГАЗ, Пито и Пито цилиндрическая | 64221-16 | Диапазон измерений: до 30 м/с, погрешность и (или) неопределенность (класс, разряд): в соответствии с описанием типа | в соответствии с описанием типа | Нет | 4638
000000051139 | Нет | Поверка | Трубки Пито напорные дифференциальные цилиндрические, полного напора цилиндрические, дифференциальные загнутые навстречу потоку | ООО ЭНСИ | 39694-08 | Диапазон измерений: до 30 м/с, погрешность и (или) неопределенность (класс, разряд): в соответствии с описанием типа | в соответствии с описанием типа | Нет | 4638
000000051139 | Нет | Калибровка | Трубки Пито напорные дифференциальные цилиндрические, полного напора цилиндрические, дифференциальные загнутые навстречу потоку | ООО ЭНСИ | 39694-08 | Диапазон измерений: до 30 м/с, погрешность и (или) неопределенность (класс, разряд): в соответствии с описанием типа | в соответствии с описанием типа | Нет | 4638
000000033522 | Нет | Калибровка выезд | Трубопоршневые поверочные установки | ТПУ | 76730-19 |  |  | Нет | 53040
000000033522 | Нет | Поверка выезд | Трубопоршневые поверочные установки | ТПУ | 76730-19 |  |  | Нет | 53040
000000037029 | Нет | Поверка | Тягомеры мембранные показывающие | ТмМП-100, НМП-100, ТНМП-100, ДТмМП-100, ДНМП-100, ДТНМП-100 | 4204-74 |  |  | Нет | 270
000000037029 | Нет | Калибровка выезд | Тягомеры мембранные показывающие | ТмМП-100, НМП-100, ТНМП-100, ДТмМП-100, ДНМП-100, ДТНМП-100 | 4204-74 |  |  | Нет | 288
000000037029 | Нет | Поверка выезд | Тягомеры мембранные показывающие | ТмМП-100, НМП-100, ТНМП-100, ДТмМП-100, ДНМП-100, ДТНМП-100 | 4204-74 |  |  | Нет | 288
000000037029 | Нет | Калибровка | Тягомеры мембранные показывающие | ТмМП-100, НМП-100, ТНМП-100, ДТмМП-100, ДНМП-100, ДТНМП-100 | 4204-74 |  |  | Нет | 270
000000037030 | Нет | Поверка | Тягомеры мембранные показывающие | ТмМП-100, НМП-100, ТНМП-100, ДТмМП-100, ДНМП-100, ДТНМП-100 | 4204-74 |  |  | Нет | 270
000000037030 | Нет | Калибровка выезд | Тягомеры мембранные показывающие | ТмМП-100, НМП-100, ТНМП-100, ДТмМП-100, ДНМП-100, ДТНМП-100 | 4204-74 |  |  | Нет | 288
000000037030 | Нет | Поверка выезд | Тягомеры мембранные показывающие | ТмМП-100, НМП-100, ТНМП-100, ДТмМП-100, ДНМП-100, ДТНМП-100 | 4204-74 |  |  | Нет | 288
000000037030 | Нет | Калибровка | Тягомеры мембранные показывающие | ТмМП-100, НМП-100, ТНМП-100, ДТмМП-100, ДНМП-100, ДТНМП-100 | 4204-74 |  |  | Нет | 270
000000004713 | Нет | Калибровка | Тягомеры, напоромеры, тягонапоромеры | 746 | 746-52 |  |  | Нет | 270
000000004713 | Нет | Калибровка выезд | Тягомеры, напоромеры, тягонапоромеры | 746 | 746-52 |  |  | Нет | 288
000000004713 | Нет | Поверка | Тягомеры, напоромеры, тягонапоромеры | 746 | 746-52 |  |  | Нет | 270
000000004713 | Нет | Поверка выезд | Тягомеры, напоромеры, тягонапоромеры | 746 | 746-52 |  |  | Нет | 288
000000042931 | Нет | Калибровка | Тягомеры, напоромеры, тягонапоромеры | ТМ-П1, НМ-П1 и ТНМ-П1 | 1491-61 |  |  | Нет | 270
000000042931 | Нет | Калибровка выезд | Тягомеры, напоромеры, тягонапоромеры | ТМ-П1, НМ-П1 и ТНМ-П1 | 1491-61 |  |  | Нет | 288
000000042931 | Нет | Поверка выезд | Тягомеры, напоромеры, тягонапоромеры | ТМ-П1, НМ-П1 и ТНМ-П1 | 1491-61 |  |  | Нет | 288
000000042931 | Нет | Поверка | Тягомеры, напоромеры, тягонапоромеры | ТМ-П1, НМ-П1 и ТНМ-П1 | 1491-61 |  |  | Нет | 270
000000004717 | Нет | Калибровка | Тягомеры, напоромеры, тягонапоромеры мембранные показывающие | ТмМП-52-М, НМП-52-М1, ТнМП-52-М1 | 1491-90 |  |  | Нет | 270
000000004717 | Нет | Калибровка выезд | Тягомеры, напоромеры, тягонапоромеры мембранные показывающие | ТмМП-52-М, НМП-52-М1, ТнМП-52-М1 | 1491-90 |  |  | Нет | 288
000000004717 | Нет | Поверка | Тягомеры, напоромеры, тягонапоромеры мембранные показывающие | ТмМП-52-М, НМП-52-М1, ТнМП-52-М1 | 1491-90 |  |  | Нет | 270
000000004717 | Нет | Поверка выезд | Тягомеры, напоромеры, тягонапоромеры мембранные показывающие | ТмМП-52-М, НМП-52-М1, ТнМП-52-М1 | 1491-90 |  |  | Нет | 288
000000004721 | Нет | Калибровка | Тягомеры, напоромеры, тягонапоромеры мембранные показывающие | ТМП-52-М3У (тягомеры), НМП-52-М3У (напоромеры), ТНМП-52-М3У (тягонапоромеры) | 24381-04 |  |  | Нет | 270
000000004721 | Нет | Поверка | Тягомеры, напоромеры, тягонапоромеры мембранные показывающие | ТМП-52-М3У (тягомеры), НМП-52-М3У (напоромеры), ТНМП-52-М3У (тягонапоромеры) | 24381-04 |  |  | Нет | 270
000000004721 | Нет | Калибровка выезд | Тягомеры, напоромеры, тягонапоромеры мембранные показывающие | ТМП-52-М3У (тягомеры), НМП-52-М3У (напоромеры), ТНМП-52-М3У (тягонапоромеры) | 24381-04 |  |  | Нет | 288
000000004721 | Нет | Поверка выезд | Тягомеры, напоромеры, тягонапоромеры мембранные показывающие | ТМП-52-М3У (тягомеры), НМП-52-М3У (напоромеры), ТНМП-52-М3У (тягонапоромеры) | 24381-04 |  |  | Нет | 288
000000032276 | Нет | Поверка | Тягомеры, напоромеры, тягонапоромеры мембранные показывающие | ТмМП-52-М2, НМП-52-М2, ТНМП-52-М2 | 28514-05 |  |  | Нет | 270
000000032276 | Нет | Поверка выезд | Тягомеры, напоромеры, тягонапоромеры мембранные показывающие | ТмМП-52-М2, НМП-52-М2, ТНМП-52-М2 | 28514-05 |  |  | Нет | 288
000000032276 | Нет | Калибровка выезд | Тягомеры, напоромеры, тягонапоромеры мембранные показывающие | ТмМП-52-М2, НМП-52-М2, ТНМП-52-М2 | 28514-05 |  |  | Нет | 288
000000032276 | Нет | Калибровка | Тягомеры, напоромеры, тягонапоромеры мембранные показывающие | ТмМП-52-М2, НМП-52-М2, ТНМП-52-М2 | 28514-05 |  |  | Нет | 270
000000032901 | Нет | Калибровка выезд | Тягомеры, напоромеры, тягонапоромеры мембранные показывающие | ТмМП-52-М2 (тягомеры), НМП-52-М2 (напоромеры), ТНМП-52-М2 (тягонапоромеры) | 1491-93 |  |  | Нет | 288
000000032901 | Нет | Поверка выезд | Тягомеры, напоромеры, тягонапоромеры мембранные показывающие | ТмМП-52-М2 (тягомеры), НМП-52-М2 (напоромеры), ТНМП-52-М2 (тягонапоромеры) | 1491-93 |  |  | Нет | 288
000000032901 | Нет | Калибровка | Тягомеры, напоромеры, тягонапоромеры мембранные показывающие | ТмМП-52-М2 (тягомеры), НМП-52-М2 (напоромеры), ТНМП-52-М2 (тягонапоромеры) | 1491-93 |  |  | Нет | 270
000000032901 | Нет | Поверка | Тягомеры, напоромеры, тягонапоромеры мембранные показывающие | ТмМП-52-М2 (тягомеры), НМП-52-М2 (напоромеры), ТНМП-52-М2 (тягонапоромеры) | 1491-93 |  |  | Нет | 270
000000035751 | Нет | Поверка выезд | Тягомеры, напоромеры, тягонапоромеры мембранные показывающие | ТМП-52-М3У, НМП-52-М3У, ТНМП-52-М3У | 24381-14 |  |  | Нет | 288
000000035751 | Нет | Калибровка | Тягомеры, напоромеры, тягонапоромеры мембранные показывающие | ТМП-52-М3У, НМП-52-М3У, ТНМП-52-М3У | 24381-14 |  |  | Нет | 270
000000035751 | Нет | Калибровка выезд | Тягомеры, напоромеры, тягонапоромеры мембранные показывающие | ТМП-52-М3У, НМП-52-М3У, ТНМП-52-М3У | 24381-14 |  |  | Нет | 288
000000035751 | Нет | Поверка | Тягомеры, напоромеры, тягонапоромеры мембранные показывающие | ТМП-52-М3У, НМП-52-М3У, ТНМП-52-М3У | 24381-14 |  |  | Нет | 270
000000045985 | Нет | Поверка | Тягомеры, напоромеры, тягонапоромеры мембранные показывающие | ТмМП-52-М2 (тягомеры), НМП-52-М2 (напоромеры), ТНМП-52-М2 (тягонапоромеры) | 1491-93 |  |  | Нет | 270
000000045985 | Нет | Поверка выезд | Тягомеры, напоромеры, тягонапоромеры мембранные показывающие | ТмМП-52-М2 (тягомеры), НМП-52-М2 (напоромеры), ТНМП-52-М2 (тягонапоромеры) | 1491-93 |  |  | Нет | 288
000000045985 | Нет | Калибровка | Тягомеры, напоромеры, тягонапоромеры мембранные показывающие | ТмМП-52-М2 (тягомеры), НМП-52-М2 (напоромеры), ТНМП-52-М2 (тягонапоромеры) | 1491-93 |  |  | Нет | 270
000000045985 | Нет | Калибровка выезд | Тягомеры, напоромеры, тягонапоромеры мембранные показывающие | ТмМП-52-М2 (тягомеры), НМП-52-М2 (напоромеры), ТНМП-52-М2 (тягонапоромеры) | 1491-93 |  |  | Нет | 288
000000045986 | Нет | Калибровка | Тягомеры, напоромеры, тягонапоромеры мембранные показывающие | ТмМП-52-М, НМП-52-М1, ТнМП-52-М1 | 1491-90 |  |  | Нет | 270
000000045986 | Нет | Поверка | Тягомеры, напоромеры, тягонапоромеры мембранные показывающие | ТмМП-52-М, НМП-52-М1, ТнМП-52-М1 | 1491-90 |  |  | Нет | 270
000000045986 | Нет | Калибровка выезд | Тягомеры, напоромеры, тягонапоромеры мембранные показывающие | ТмМП-52-М, НМП-52-М1, ТнМП-52-М1 | 1491-90 |  |  | Нет | 288
000000045986 | Нет | Поверка выезд | Тягомеры, напоромеры, тягонапоромеры мембранные показывающие | ТмМП-52-М, НМП-52-М1, ТнМП-52-М1 | 1491-90 |  |  | Нет | 288
000000048655 | Нет | Калибровка выезд | Тягомеры, напоромеры, тягонапоромеры мембранные показывающие | ТмМП-52-М3, НМП-52-М3, ТНМП-52-М3 | 68065-17 | Диапазон измерений: в полном объёме, погрешность и (или) неопределенность (класс, разряд): в соответствии с ОТ | в соответствии с ОТ | Нет | 288
000000048655 | Нет | Поверка | Тягомеры, напоромеры, тягонапоромеры мембранные показывающие | ТмМП-52-М3, НМП-52-М3, ТНМП-52-М3 | 68065-17 | Диапазон измерений: в полном объёме, погрешность и (или) неопределенность (класс, разряд): в соответствии с ОТ | в соответствии с ОТ | Нет | 270
000000048655 | Нет | Поверка выезд | Тягомеры, напоромеры, тягонапоромеры мембранные показывающие | ТмМП-52-М3, НМП-52-М3, ТНМП-52-М3 | 68065-17 | Диапазон измерений: в полном объёме, погрешность и (или) неопределенность (класс, разряд): в соответствии с ОТ | в соответствии с ОТ | Нет | 288
000000048655 | Нет | Калибровка | Тягомеры, напоромеры, тягонапоромеры мембранные показывающие | ТмМП-52-М3, НМП-52-М3, ТНМП-52-М3 | 68065-17 | Диапазон измерений: в полном объёме, погрешность и (или) неопределенность (класс, разряд): в соответствии с ОТ | в соответствии с ОТ | Нет | 270
000000042489 | Нет | Калибровка | Тягомеры, напоромеры, тягонапоромеры мембранные показывающие и дифманометры-тягомеры, напоромеры и тягонапоромеры мембранные показывающие | ТмМП-160-Му, ТмМП-57-Му, НМП-160-Му, НМП-57-Му, ТНМП-160-Му, ТНМП-57-Му и ДТ и МП-160-Му-Гр, ДТмМП-57Му-Гр, ДНМП-160-Му-Гр, ДНМП-57-Му-Гр, ДТНМП-160-Му-Гр, ДТНМП-57-Му-Гр; НмМП-52, НМП-52, ТНМП-52. | 1491-70 |  |  | Нет | 270
000000042489 | Нет | Калибровка выезд | Тягомеры, напоромеры, тягонапоромеры мембранные показывающие и дифманометры-тягомеры, напоромеры и тягонапоромеры мембранные показывающие | ТмМП-160-Му, ТмМП-57-Му, НМП-160-Му, НМП-57-Му, ТНМП-160-Му, ТНМП-57-Му и ДТ и МП-160-Му-Гр, ДТмМП-57Му-Гр, ДНМП-160-Му-Гр, ДНМП-57-Му-Гр, ДТНМП-160-Му-Гр, ДТНМП-57-Му-Гр; НмМП-52, НМП-52, ТНМП-52. | 1491-70 |  |  | Нет | 288
000000042489 | Нет | Поверка | Тягомеры, напоромеры, тягонапоромеры мембранные показывающие и дифманометры-тягомеры, напоромеры и тягонапоромеры мембранные показывающие | ТмМП-160-Му, ТмМП-57-Му, НМП-160-Му, НМП-57-Му, ТНМП-160-Му, ТНМП-57-Му и ДТ и МП-160-Му-Гр, ДТмМП-57Му-Гр, ДНМП-160-Му-Гр, ДНМП-57-Му-Гр, ДТНМП-160-Му-Гр, ДТНМП-57-Му-Гр; НмМП-52, НМП-52, ТНМП-52. | 1491-70 |  |  | Нет | 270
000000042489 | Нет | Поверка выезд | Тягомеры, напоромеры, тягонапоромеры мембранные показывающие и дифманометры-тягомеры, напоромеры и тягонапоромеры мембранные показывающие | ТмМП-160-Му, ТмМП-57-Му, НМП-160-Му, НМП-57-Му, ТНМП-160-Му, ТНМП-57-Му и ДТ и МП-160-Му-Гр, ДТмМП-57Му-Гр, ДНМП-160-Му-Гр, ДНМП-57-Му-Гр, ДТНМП-160-Му-Гр, ДТНМП-57-Му-Гр; НмМП-52, НМП-52, ТНМП-52. | 1491-70 |  |  | Нет | 288
000000042490 | Нет | Поверка выезд | Тягомеры, напоромеры, тягонапоромеры мембранные показывающие и дифманометры-тягомеры, напоромеры и тягонапоромеры мембранные показывающие | ТмМП-160-Му, ТмМП-57-Му, НМП-160-Му, НМП-57-Му, ТНМП-160-Му, ТНМП-57-Му и ДТ и МП-160-Му-Гр, ДТмМП-57Му-Гр, ДНМП-160-Му-Гр, ДНМП-57-Му-Гр, ДТНМП-160-Му-Гр, ДТНМП-57-Му-Гр; НмМП-52, НМП-52, ТНМП-52. | 1491-70 |  |  | Нет | 273
000000042491 | Нет | Поверка выезд | Тягомеры, напоромеры, тягонапоромеры мембранные показывающие и дифманометры-тягомеры, напоромеры и тягонапоромеры мембранные показывающие | ТмМП-160-Му, ТмМП-57-Му, НМП-160-Му, НМП-57-Му, ТНМП-160-Му, ТНМП-57-Му и ДТ и МП-160-Му-Гр, ДТмМП-57Му-Гр, ДНМП-160-Му-Гр, ДНМП-57-Му-Гр, ДТНМП-160-Му-Гр, ДТНМП-57-Му-Гр; НмМП-52, НМП-52, ТНМП-52. | 1491-70 |  |  | Нет | 273
000000042492 | Нет | Поверка выезд | Тягомеры, напоромеры, тягонапоромеры мембранные показывающие и дифманометры-тягомеры, напоромеры и тягонапоромеры мембранные показывающие | ТмМП-160-Му, ТмМП-57-Му, НМП-160-Му, НМП-57-Му, ТНМП-160-Му, ТНМП-57-Му и ДТ и МП-160-Му-Гр, ДТмМП-57Му-Гр, ДНМП-160-Му-Гр, ДНМП-57-Му-Гр, ДТНМП-160-Му-Гр, ДТНМП-57-Му-Гр; НмМП-52, НМП-52, ТНМП-52. | 1491-70 |  |  | Нет | 273
000000042493 | Нет | Поверка выезд | Тягомеры, напоромеры, тягонапоромеры мембранные показывающие и дифманометры-тягомеры, напоромеры и тягонапоромеры мембранные показывающие | ТмМП-160-Му, ТмМП-57-Му, НМП-160-Му, НМП-57-Му, ТНМП-160-Му, ТНМП-57-Му и ДТ и МП-160-Му-Гр, ДТмМП-57Му-Гр, ДНМП-160-Му-Гр, ДНМП-57-Му-Гр, ДТНМП-160-Му-Гр, ДТНМП-57-Му-Гр; НмМП-52, НМП-52, ТНМП-52. | 1491-70 |  |  | Нет | 273
000000042494 | Нет | Поверка выезд | Тягомеры, напоромеры, тягонапоромеры мембранные показывающие и дифманометры-тягомеры, напоромеры и тягонапоромеры мембранные показывающие | ТмМП-160-Му, ТмМП-57-Му, НМП-160-Му, НМП-57-Му, ТНМП-160-Му, ТНМП-57-Му и ДТ и МП-160-Му-Гр, ДТмМП-57Му-Гр, ДНМП-160-Му-Гр, ДНМП-57-Му-Гр, ДТНМП-160-Му-Гр, ДТНМП-57-Му-Гр; НмМП-52, НМП-52, ТНМП-52. | 1491-70 |  |  | Нет | 273
000000042371 | Нет | Поверка | Тягомеры, напоромеры, тягонапоромеры, дифманометры-тягомеры, дифманометры-напоромеры, дифманометры-тягонапоромеры | ТмМП-100-М1, НМП-100-М1, ТНМП-100-М1, ДТмМП-100-М1, ДНМП-100-М1, ДТНМП-100-М1 | 4204-96 |  |  | Нет | 270
000000042371 | Нет | Калибровка выезд | Тягомеры, напоромеры, тягонапоромеры, дифманометры-тягомеры, дифманометры-напоромеры, дифманометры-тягонапоромеры | ТмМП-100-М1, НМП-100-М1, ТНМП-100-М1, ДТмМП-100-М1, ДНМП-100-М1, ДТНМП-100-М1 | 4204-96 |  |  | Нет | 288
000000042371 | Нет | Калибровка | Тягомеры, напоромеры, тягонапоромеры, дифманометры-тягомеры, дифманометры-напоромеры, дифманометры-тягонапоромеры | ТмМП-100-М1, НМП-100-М1, ТНМП-100-М1, ДТмМП-100-М1, ДНМП-100-М1, ДТНМП-100-М1 | 4204-96 |  |  | Нет | 270
000000042371 | Нет | Поверка выезд | Тягомеры, напоромеры, тягонапоромеры, дифманометры-тягомеры, дифманометры-напоромеры, дифманометры-тягонапоромеры | ТмМП-100-М1, НМП-100-М1, ТНМП-100-М1, ДТмМП-100-М1, ДНМП-100-М1, ДТНМП-100-М1 | 4204-96 |  |  | Нет | 288
000000050275 | Нет | Калибровка выезд | Тягомеры, напоромеры, тягонапоромеры, дифманометры-тягомеры, дифманометры-напоромеры, дифманометры-тягонапоромеры |  | 79540-20 | Диапазон измерений: согласно описанию типа, погрешность и (или) неопределенность (класс, разряд): - | - | Нет | 288
000000050275 | Нет | Поверка выезд | Тягомеры, напоромеры, тягонапоромеры, дифманометры-тягомеры, дифманометры-напоромеры, дифманометры-тягонапоромеры |  | 79540-20 | Диапазон измерений: согласно описанию типа, погрешность и (или) неопределенность (класс, разряд): - | - | Нет | 288
000000050275 | Нет | Калибровка | Тягомеры, напоромеры, тягонапоромеры, дифманометры-тягомеры, дифманометры-напоромеры, дифманометры-тягонапоромеры |  | 79540-20 | Диапазон измерений: согласно описанию типа, погрешность и (или) неопределенность (класс, разряд): - | - | Нет | 270
000000050275 | Нет | Поверка | Тягомеры, напоромеры, тягонапоромеры, дифманометры-тягомеры, дифманометры-напоромеры, дифманометры-тягонапоромеры |  | 79540-20 | Диапазон измерений: согласно описанию типа, погрешность и (или) неопределенность (класс, разряд): - | - | Нет | 270
000000004737 | Нет | Поверка выезд | Тягомеры, напоромеры, тягонапоромеры, дифманометры-тягомеры, дифманометры-напоромеры, дифманометры-тягонапоромеры мембранные показывающие | ТмМП-100-М2 (тягомеры), НМП-100-М2 (напоромеры), ТНМП-100-М2 (тягонапоромеры), ДТмМП-100-М2 (дифманометры-тягомеры), ДНМП-100-М2 (дифманометры-напоромеры), ДТНМП-100-М2 (дифманометры-тягонапоромеры) | 29062-05 |  |  | Нет | 288
000000004737 | Нет | Калибровка | Тягомеры, напоромеры, тягонапоромеры, дифманометры-тягомеры, дифманометры-напоромеры, дифманометры-тягонапоромеры мембранные показывающие | ТмМП-100-М2 (тягомеры), НМП-100-М2 (напоромеры), ТНМП-100-М2 (тягонапоромеры), ДТмМП-100-М2 (дифманометры-тягомеры), ДНМП-100-М2 (дифманометры-напоромеры), ДТНМП-100-М2 (дифманометры-тягонапоромеры) | 29062-05 |  |  | Нет | 270
000000004737 | Нет | Поверка | Тягомеры, напоромеры, тягонапоромеры, дифманометры-тягомеры, дифманометры-напоромеры, дифманометры-тягонапоромеры мембранные показывающие | ТмМП-100-М2 (тягомеры), НМП-100-М2 (напоромеры), ТНМП-100-М2 (тягонапоромеры), ДТмМП-100-М2 (дифманометры-тягомеры), ДНМП-100-М2 (дифманометры-напоромеры), ДТНМП-100-М2 (дифманометры-тягонапоромеры) | 29062-05 |  |  | Нет | 270
000000004737 | Нет | Калибровка выезд | Тягомеры, напоромеры, тягонапоромеры, дифманометры-тягомеры, дифманометры-напоромеры, дифманометры-тягонапоромеры мембранные показывающие | ТмМП-100-М2 (тягомеры), НМП-100-М2 (напоромеры), ТНМП-100-М2 (тягонапоромеры), ДТмМП-100-М2 (дифманометры-тягомеры), ДНМП-100-М2 (дифманометры-напоромеры), ДТНМП-100-М2 (дифманометры-тягонапоромеры) | 29062-05 |  |  | Нет | 288
000000006622 | Нет | Поверка выезд | Тягомеры, напоромеры, тягонапоромеры, дифманометры-тягомеры, дифманометры-напоромеры, дифманометры-тягонапоромеры мембранные показывающие | ТМ, НМ, ТНМ, ДТМ, ДНМ, ДТНМ | 37815-08 |  |  | Нет | 288
000000006622 | Нет | Поверка | Тягомеры, напоромеры, тягонапоромеры, дифманометры-тягомеры, дифманометры-напоромеры, дифманометры-тягонапоромеры мембранные показывающие | ТМ, НМ, ТНМ, ДТМ, ДНМ, ДТНМ | 37815-08 |  |  | Нет | 270
000000006622 | Нет | Калибровка | Тягомеры, напоромеры, тягонапоромеры, дифманометры-тягомеры, дифманометры-напоромеры, дифманометры-тягонапоромеры мембранные показывающие | ТМ, НМ, ТНМ, ДТМ, ДНМ, ДТНМ | 37815-08 |  |  | Нет | 270
000000006622 | Нет | Калибровка выезд | Тягомеры, напоромеры, тягонапоромеры, дифманометры-тягомеры, дифманометры-напоромеры, дифманометры-тягонапоромеры мембранные показывающие | ТМ, НМ, ТНМ, ДТМ, ДНМ, ДТНМ | 37815-08 |  |  | Нет | 288
000000034296 | Нет | Калибровка | Тягомеры, напоромеры, тягонапоромеры, дифманометры-тягомеры, дифманометры-напоромеры, дифманометры-тягонапоромеры мембранные показывающие | ТмМП, НМП, ТНМП, ДТмМП, ДНМП, ДТНМП | 48826-12 |  |  | Нет | 270
000000034296 | Нет | Поверка выезд | Тягомеры, напоромеры, тягонапоромеры, дифманометры-тягомеры, дифманометры-напоромеры, дифманометры-тягонапоромеры мембранные показывающие | ТмМП, НМП, ТНМП, ДТмМП, ДНМП, ДТНМП | 48826-12 |  |  | Нет | 288
000000034296 | Нет | Поверка | Тягомеры, напоромеры, тягонапоромеры, дифманометры-тягомеры, дифманометры-напоромеры, дифманометры-тягонапоромеры мембранные показывающие | ТмМП, НМП, ТНМП, ДТмМП, ДНМП, ДТНМП | 48826-12 |  |  | Нет | 270
000000034296 | Нет | Калибровка выезд | Тягомеры, напоромеры, тягонапоромеры, дифманометры-тягомеры, дифманометры-напоромеры, дифманометры-тягонапоромеры мембранные показывающие | ТмМП, НМП, ТНМП, ДТмМП, ДНМП, ДТНМП | 48826-12 |  |  | Нет | 288
000000035116 | Нет | Калибровка | Тягомеры, напоромеры, тягонапоромеры, дифманометры-тягомеры, дифманометры-напоромеры, дифманометры-тягонапоромеры мембранные показывающие | ТмМП-100-М1, НМП-100-М1, ТНМП-100-М1, ДТмМП-100-М1, ДНМП-100-М1, ДТНМП-100-М1 | 68495-17 |  |  | Нет | 270
000000035116 | Нет | Калибровка выезд | Тягомеры, напоромеры, тягонапоромеры, дифманометры-тягомеры, дифманометры-напоромеры, дифманометры-тягонапоромеры мембранные показывающие | ТмМП-100-М1, НМП-100-М1, ТНМП-100-М1, ДТмМП-100-М1, ДНМП-100-М1, ДТНМП-100-М1 | 68495-17 |  |  | Нет | 288
000000035116 | Нет | Поверка выезд | Тягомеры, напоромеры, тягонапоромеры, дифманометры-тягомеры, дифманометры-напоромеры, дифманометры-тягонапоромеры мембранные показывающие | ТмМП-100-М1, НМП-100-М1, ТНМП-100-М1, ДТмМП-100-М1, ДНМП-100-М1, ДТНМП-100-М1 | 68495-17 |  |  | Нет | 288
000000035116 | Нет | Поверка | Тягомеры, напоромеры, тягонапоромеры, дифманометры-тягомеры, дифманометры-напоромеры, дифманометры-тягонапоромеры мембранные показывающие | ТмМП-100-М1, НМП-100-М1, ТНМП-100-М1, ДТмМП-100-М1, ДНМП-100-М1, ДТНМП-100-М1 | 68495-17 |  |  | Нет | 270
000000043940 | Нет | Калибровка | Тягомеры, напоромеры, тягонапоромеры, дифманометры-тягомеры, дифманометры-напоромеры, дифманометры-тягонапоромеры мембранные показывающие | ТМ, НМ, ТНМ, ДТМ, ДНМ, ДТНМ | 37815-08 | Диапазон измерений: от минус 0.1 (1 кгс/см2) до 60 МПа (600 кгс/см2), погрешность и (или) неопределенность (класс, разряд): КТ от 1.5 до 4 | КТ от 1.5 до 4 | Нет | 168
000000043940 | Нет | Поверка | Тягомеры, напоромеры, тягонапоромеры, дифманометры-тягомеры, дифманометры-напоромеры, дифманометры-тягонапоромеры мембранные показывающие | ТМ, НМ, ТНМ, ДТМ, ДНМ, ДТНМ | 37815-08 | Диапазон измерений: от минус 0.1 (1 кгс/см2) до 60 МПа (600 кгс/см2), погрешность и (или) неопределенность (класс, разряд): КТ от 1.5 до 4 | КТ от 1.5 до 4 | Нет | 168
000000044083 | Нет | Поверка | Тягомеры, напоромеры, тягонапоромеры, дифманометры-тягомеры, дифманометры-напоромеры, дифманометры-тягонапоромеры мембранные показывающие | ТмМП-100-М1, НМП-100-М1, ТНМП-100-М1, ДТмМП-100-М1, ДНМП-100-М1, ДТНМП-100-М1 | 68495-17 | Диапазон измерений: от минус 0.1 (1 кгс/см2) до 60 МПа (600 кгс/см2), погрешность и (или) неопределенность (класс, разряд): КТ от 1.5 до 4 | КТ от 1.5 до 4 | Нет | 168
000000044083 | Нет | Калибровка | Тягомеры, напоромеры, тягонапоромеры, дифманометры-тягомеры, дифманометры-напоромеры, дифманометры-тягонапоромеры мембранные показывающие | ТмМП-100-М1, НМП-100-М1, ТНМП-100-М1, ДТмМП-100-М1, ДНМП-100-М1, ДТНМП-100-М1 | 68495-17 | Диапазон измерений: от минус 0.1 (1 кгс/см2) до 60 МПа (600 кгс/см2), погрешность и (или) неопределенность (класс, разряд): КТ от 1.5 до 4 | КТ от 1.5 до 4 | Нет | 168
000000045845 | Нет | Поверка | Тягомеры, напоромеры, тягонапоромеры, дифманометры-тягомеры, дифманометры-напоромеры, дифманометры-тягонапоромеры мембранные показывающие | ТмМП-100-М1 (тягомеры), НМП-100-М1 (напоромеры), ТНМП-100-М1 (тягонапоромеры), ДТмМП-100-М1 (дифманометры-тягомеры), ДНМП-100-М1 (дифманометры-напоромеры), ДТНМП-100-М1 (дифманометры-тягонапоромеры) | 4204-11 |  |  | Нет | 270
000000045845 | Нет | Калибровка | Тягомеры, напоромеры, тягонапоромеры, дифманометры-тягомеры, дифманометры-напоромеры, дифманометры-тягонапоромеры мембранные показывающие | ТмМП-100-М1 (тягомеры), НМП-100-М1 (напоромеры), ТНМП-100-М1 (тягонапоромеры), ДТмМП-100-М1 (дифманометры-тягомеры), ДНМП-100-М1 (дифманометры-напоромеры), ДТНМП-100-М1 (дифманометры-тягонапоромеры) | 4204-11 |  |  | Нет | 270
000000045845 | Нет | Калибровка выезд | Тягомеры, напоромеры, тягонапоромеры, дифманометры-тягомеры, дифманометры-напоромеры, дифманометры-тягонапоромеры мембранные показывающие | ТмМП-100-М1 (тягомеры), НМП-100-М1 (напоромеры), ТНМП-100-М1 (тягонапоромеры), ДТмМП-100-М1 (дифманометры-тягомеры), ДНМП-100-М1 (дифманометры-напоромеры), ДТНМП-100-М1 (дифманометры-тягонапоромеры) | 4204-11 |  |  | Нет | 288
000000045845 | Нет | Поверка выезд | Тягомеры, напоромеры, тягонапоромеры, дифманометры-тягомеры, дифманометры-напоромеры, дифманометры-тягонапоромеры мембранные показывающие | ТмМП-100-М1 (тягомеры), НМП-100-М1 (напоромеры), ТНМП-100-М1 (тягонапоромеры), ДТмМП-100-М1 (дифманометры-тягомеры), ДНМП-100-М1 (дифманометры-напоромеры), ДТНМП-100-М1 (дифманометры-тягонапоромеры) | 4204-11 |  |  | Нет | 288
000000047894 | Нет | Поверка выезд | Тягомеры, напоромеры, тягонапоромеры, дифманометры-тягомеры, дифманометры-напоромеры, дифманометры-тягонапоромеры мембранные показывающие | ТмМП-100-М2, НМП-100-М2, ТНМП-100-М2, ДТмМП-100-М2, ДНМП-100-М2, ДТНМП-100-М2 | 29062-14 |  |  | Нет | 288
000000047894 | Нет | Калибровка выезд | Тягомеры, напоромеры, тягонапоромеры, дифманометры-тягомеры, дифманометры-напоромеры, дифманометры-тягонапоромеры мембранные показывающие | ТмМП-100-М2, НМП-100-М2, ТНМП-100-М2, ДТмМП-100-М2, ДНМП-100-М2, ДТНМП-100-М2 | 29062-14 |  |  | Нет | 288
000000047894 | Нет | Поверка | Тягомеры, напоромеры, тягонапоромеры, дифманометры-тягомеры, дифманометры-напоромеры, дифманометры-тягонапоромеры мембранные показывающие | ТмМП-100-М2, НМП-100-М2, ТНМП-100-М2, ДТмМП-100-М2, ДНМП-100-М2, ДТНМП-100-М2 | 29062-14 |  |  | Нет | 270
000000047894 | Нет | Калибровка | Тягомеры, напоромеры, тягонапоромеры, дифманометры-тягомеры, дифманометры-напоромеры, дифманометры-тягонапоромеры мембранные показывающие | ТмМП-100-М2, НМП-100-М2, ТНМП-100-М2, ДТмМП-100-М2, ДНМП-100-М2, ДТНМП-100-М2 | 29062-14 |  |  | Нет | 270
000000004739 | Нет | Поверка выезд | Тягонапоромеры | ТДЖ | 1789-63 |  |  | Нет | 288
000000004739 | Нет | Поверка | Тягонапоромеры | ТДЖ | 1789-63 |  |  | Нет | 270
000000004739 | Нет | Калибровка | Тягонапоромеры | ТДЖ | 1789-63 |  |  | Нет | 270
000000004739 | Нет | Калибровка выезд | Тягонапоромеры | ТДЖ | 1789-63 |  |  | Нет | 288
000000004746 | Нет | Поверка | Тягонапоромеры | ТНМП | 622-50 |  |  | Нет | 270
000000004746 | Нет | Калибровка выезд | Тягонапоромеры | ТНМП | 622-50 |  |  | Нет | 288
000000004746 | Нет | Поверка выезд | Тягонапоромеры | ТНМП | 622-50 |  |  | Нет | 288
000000004746 | Нет | Калибровка | Тягонапоромеры | ТНМП | 622-50 |  |  | Нет | 270
000000004750 | Нет | Калибровка | Тягонапоромеры жидкостные | ТНЖ-Н | 188-71 |  |  | Нет | 270
000000004750 | Нет | Калибровка выезд | Тягонапоромеры жидкостные | ТНЖ-Н | 188-71 |  |  | Нет | 288
000000004750 | Нет | Поверка выезд | Тягонапоромеры жидкостные | ТНЖ-Н | 188-71 |  |  | Нет | 288
000000004750 | Нет | Поверка | Тягонапоромеры жидкостные | ТНЖ-Н | 188-71 |  |  | Нет | 270
000000043016 | Нет | Поверка | Тягонапоромеры жидкостные | ТНЖ-Н | 188-71 |  |  | Нет | 696
000000043016 | Нет | Калибровка | Тягонапоромеры жидкостные | ТНЖ-Н | 188-71 |  |  | Нет | 696
000000045771 | Нет | Калибровка | Тягонапоромеры-микроманометры цифровые автономные | ЗОНД-10-ДГ1031А | 48185-11 |  |  | Нет | 6336
000000045771 | Нет | Поверка | Тягонапоромеры-микроманометры цифровые автономные | ЗОНД-10-ДГ1031А | 48185-11 |  |  | Нет | 6336
000000001250 | Нет | Калибровка | Угломер гидровлический | - |  |  |  | Нет | 3882
000000039263 | Нет | Калибровка | Угломер с нониусом | тип 1, 2УМ |  |  |  | Нет | 282
000000039012 | Нет | Калибровка | Угломер с нониусом 0-320 |  |  |  |  | Нет | 282
000000033776 | Нет | Поверка | Угломеры | УМ | 317-69 |  |  | Нет | 282
000000036523 | Нет | Поверка | Угломеры | серии 187, с отсчетом по круговой шкале и увеличительным стеклом | 32857-14 |  |  | Нет | 282
000000036549 | Нет | Поверка | Угломеры | серии 187, с цифровым отсчетным устройством | 32857-14 |  |  | Нет | 282
000000041162 | Нет | Поверка | Угломеры | 187 | 32857-06 |  |  | Нет | 282
000000044004 | Нет | Поверка | Угломеры | Holex серии 45 | 74341-19 |  |  | Нет | 282
000000049548 | Нет | Поверка | Угломеры | МИКРОТЕХ, тип 2 | 32165-06 |  |  | Нет | 282
000000051119 | Нет | Поверка | Угломеры | Holex серии 45, мод. 453000 80х120 | 74341-19 |  |  | Нет | 282
000000015050 | Нет | Поверка | Угломеры маятниковые | 3УРИ-М | 1560-12 |  |  | Нет | 282
000000023584 | Нет | Поверка | Угломеры маятниковые | 3УРИ-Н | 31677-06 |  |  | Нет | 282
000000023585 | Нет | Поверка | Угломеры маятниковые | 3УРИ-Н | 31677-11 |  |  | Нет | 282
000000036454 | Нет | Поверка | Угломеры маятниковые | 3УРИ-М | 1560-78 |  |  | Нет | 282
000000043589 | Нет | Поверка | Угломеры маятниковые | 3УРИ-М | 71714-18 |  |  | Нет | 282
000000044478 | Нет | Поверка | Угломеры маятниковые | 3УРИ-М | 1560-07 |  |  | Нет | 282
000000049262 | Нет | Поверка | Угломеры маятниковые | 3-УРИ | 1560-70 |  |  | Нет | 282
000000049716 | Нет | Поверка | Угломеры маятниковые | 3УРИ | 88095-23 |  |  | Нет | 282
Г00000000334 |  | Поверка | Угломеры маятниковые, оптические, нониусные |  |  |  |  | Нет | 282
Г00000001154 |  | Калибровка | Угломеры маятниковые, оптические, нониусные (К) |  |  |  |  | Нет | 282
000000023579 | Нет | Поверка | Угломеры оптические | УО | 228-49 |  |  | Нет | 282
000000023580 | Нет | Поверка | Угломеры оптические | УО-2 | 228-68 |  |  | Нет | 282
000000039049 | Нет | Поверка | Угломеры с нониусами | 5УМ | 317-00 |  |  | Нет | 282
000000039050 | Нет | Поверка | Угломеры с нониусами | 2УМ | 317-00 |  |  | Нет | 282
000000015045 | Нет | Поверка | Угломеры с нониусом | 4УМ | 2437-69 |  |  | Нет | 282
000000015047 | Нет | Поверка | Угломеры с нониусом | 4 | 2437-13 |  |  | Нет | 282
000000015048 | Нет | Поверка | Угломеры с нониусом | 2 | 957-01 |  |  | Нет | 282
000000015051 | Нет | Поверка | Угломеры с нониусом | 1-5 | 60452-15 |  |  | Нет | 282
000000023581 | Нет | Поверка | Угломеры с нониусом | 1 | 67115-17 |  |  | Нет | 282
000000023582 | Нет | Поверка | Угломеры с нониусом | 4 | 66899-17 |  |  | Нет | 282
000000023583 | Нет | Поверка | Угломеры с нониусом | Micron | 32515-06 |  |  | Нет | 282
000000023586 | Нет | Поверка | Угломеры с нониусом | 1-5 | 317-05 |  |  | Нет | 282
000000032318 | Нет | Поверка | Угломеры с нониусом |  | 72501-18 |  |  | Нет | 282
000000033892 | Нет | Поверка | Угломеры с нониусом | 4УМ | 2437-13 |  |  | Нет | 282
000000034744 | Нет | Поверка | Угломеры с нониусом | тип 1, мод. 1-5 | 67115-17 |  |  | Нет | 282
000000036046 | Нет | Поверка | Угломеры с нониусом | тип 1, мод. 1-2 | 67115-17 |  |  | Нет | 282
000000036457 | Нет | Поверка | Угломеры с нониусом | 1-2 | 317-05 |  |  | Нет | 282
000000036480 | Нет | Поверка | Угломеры с нониусом | модель 1005 | 957-90 |  |  | Нет | 282
000000039774 | Нет | Поверка | Угломеры с нониусом | УН Мод-127 | 957-54 |  |  | Нет | 282
000000041408 | Нет | Поверка | Угломеры с нониусом | 1-2 | 60452-15 |  |  | Нет | 282
000000042094 | Нет | Поверка | Угломеры с нониусом | 4 | 2437-03 |  |  | Нет | 282
000000045107 | Нет | Поверка | Угломеры с нониусом | 613 | 65138-16 |  |  | Нет | 282
000000047589 | Нет | Поверка | Угломеры с нониусом | модель 127 | 957-90 |  |  | Нет | 282
000000048211 | Нет | Поверка | Угломеры с нониусом | мод. 2-2 | 71563-18 |  |  | Нет | 282
000000049717 | Нет | Поверка | Угломеры с нониусом | тип 1, мод. 1-2 | 85008-22 |  |  | Нет | 282
000000051198 | Нет | Поверка | Угломеры с нониусом | тип 1, мод. 1-5 | 85008-22 |  |  | Нет | 282
000000015049 | Нет | Поверка | Угломеры с отсчетом по нониусу | тип 2 | 34884-07 |  |  | Нет | 282
000000051692 | Нет | Поверка | Угломеры с отсчетом по нониусу | тип 1 | 34884-07 |  |  | Нет | 282
000000005979 | Нет | Поверка | Угломеры торговой марки "INSIZE" | мод. 2374-320 | 71604-18 |  |  | Нет | 282
000000037809 | Нет | Поверка | Угломеры торговой марки "INSIZE" | мод. 2172-360А | 71604-18 |  |  | Нет | 282
000000041722 | Нет | Поверка | Угломеры торговой марки "INSIZE" | мод. 2372-360 | 71604-18 |  |  | Нет | 282
000000041796 | Нет | Поверка | Угломеры торговой марки "INSIZE" | мод. 4799-1120 | 71604-18 |  |  | Нет | 282
000000051596 | Нет | Поверка | Угломеры торговой марки "INSIZE" | мод. 4799-180 | 71604-18 |  |  | Нет | 282
000000033685 | Нет | Поверка | Угломеры торговой марки "Калиброн" | УТ-180 | 83810-21 |  |  | Нет | 282
000000048634 | Нет | Поверка | Угломеры торговой марки "Калиброн" | УН-320 | 83810-21 |  |  | Нет | 282
000000048990 | Нет | Поверка | Угломеры торговой марки "Калиброн" | УТ 10-170 | 83810-21 |  |  | Нет | 282
000000040134 | Нет | Поверка | Угломеры цифровые | Holex серии 45, мод. 453430_200 | 79631-20 |  |  | Нет | 282
000000044893 | Нет | Поверка | Угломеры цифровые | модели S239 200 | 26108-03 |  |  | Нет | 282
000000046110 | Нет | Поверка | Угломеры цифровые | Holex серии 45, мод. 453430_300 | 79631-20 |  |  | Нет | 282
000000001715 | Нет | Калибровка | Угольник поверочный 90° | УП, 60х40 мм |  |  |  | Нет | 246
000000001727 | Нет | Калибровка | Угольник поверочный 90° | УЛП, 110х65 мм |  |  |  | Нет | 246
000000034607 | Нет | Калибровка | Угольник поверочный 90° | УП, 160х100 мм |  |  |  | Нет | 246
000000034623 | Нет | Калибровка | Угольник поверочный 90° | УП, 100х60 мм |  |  |  | Нет | 246
000000035192 | Нет | Калибровка | Угольник поверочный 90° | УШ, 630х400 мм |  |  |  | Нет | 246
000000035947 | Нет | Калибровка | Угольник поверочный 90° | УЛП 100х60 мм |  |  |  | Нет | 246
000000036678 | Нет | Калибровка | Угольник поверочный 90° | УП, 250х160 мм |  |  |  | Нет | 246
000000038741 | Нет | Калибровка | Угольник поверочный 90° | УП, 400х250 мм |  |  |  | Нет | 246
000000040703 | Нет | Калибровка | Угольник поверочный 90° | УШ, 630х400 мм |  |  |  | Нет | 246
000000043343 | Нет | Калибровка | Угольник поверочный 90° | УШ, 60х40 мм |  |  |  | Нет | 246
000000043344 | Нет | Калибровка | Угольник поверочный 90° | УШ, 100х60 мм |  |  |  | Нет | 246
000000046570 | Нет | Калибровка | Угольник поверочный 90° | УЛ, 100х60 мм |  |  |  | Нет | 246
000000050084 | Нет | Поверка | Угольник поверочный 90° с широким основанием из твердокаменных пород | УШТК, (250х160) | 12367-05 |  |  | Нет | 246
000000027998 | Нет | Калибровка | Угольники 250*160, 400*250, 630*400, 1000*630 1-го и 2-го классов точности | УШ | 666-54 | Диапазон измерений: 160х100 мм, погрешность и (или) неопределенность (класс, разряд): КТ1 | КТ1 | Нет | 246
000000015052 | Нет | Поверка | Угольники поверочные | УЛЦ-160, УЛЦ-250, УЛЦ-400, УЛЦ-630, УЛЦ-1000 | 53696-13 |  |  | Нет | 210
000000015053 | Нет | Поверка | Угольники поверочные | УЛЦ-160, УЛЦ-250, УЛЦ-400, УЛЦ-630, УЛЦ-1000 | 53696-13 |  |  | Нет | 210
000000015054 | Нет | Поверка | Угольники поверочные | УЛЦ-160, УЛЦ-250, УЛЦ-400, УЛЦ-630, УЛЦ-1000 | 53696-13 |  |  | Нет | 210
Г00000000335 |  | Поверка | Угольники поверочные (до 400 мм, КТ 0, КТ 1) |  |  |  |  | Нет | 246
Г00000001155 |  | Калибровка | Угольники поверочные (до 400 мм, КТ 0, КТ 1) (К) |  |  |  |  | Нет | 246
Г00000000336 |  | Поверка | Угольники поверочные (до 630 мм, КТ 1) |  |  |  |  | Нет | 246
Г00000001156 |  | Калибровка | Угольники поверочные (до 630 мм, КТ 1) (К) |  |  |  |  | Нет | 246
000000035251 | Нет | Поверка | Угольники поверочные 90 ° торговой марки "Калиброн" | УШ модель 1, 630х400 мм | 78345-20 |  |  | Нет | 246
000000035403 | Нет | Поверка | Угольники поверочные 90 ° торговой марки "Калиброн" | УП, 160x100 мм | 78345-20 |  |  | Нет | 246
000000043885 | Нет | Поверка | Угольники поверочные 90 ° торговой марки "Калиброн" | УП, 250х160 мм | 78345-20 |  |  | Нет | 246
000000048633 | Нет | Поверка | Угольники поверочные 90 ° торговой марки "Калиброн" | УШ модель 1, 250х160 мм | 78345-20 |  |  | Нет | 246
000000049883 | Нет | Поверка | Угольники поверочные 90 ° торговой марки "Калиброн" | УП, 100x60 мм | 78345-20 |  |  | Нет | 246
000000051691 | Нет | Поверка | Угольники поверочные 90 ° торговой марки "Калиброн" | УШ модель 1, 400х250 мм | 78345-20 |  |  | Нет | 246
000000015066 | Нет | Поверка | Угольники поверочные 90° | УШ, 400х250 мм | 666-10 |  |  | Нет | 246
000000015068 | Нет | Поверка | Угольники поверочные 90° | УШ, 100х60 мм | 666-10 |  |  | Нет | 246
000000015070 | Нет | Поверка | Угольники поверочные 90° | УП, 160х100 мм | 26837-04 |  |  | Нет | 246
000000015072 | Нет | Поверка | Угольники поверочные 90° | УП, 400х250 мм | 26837-04 |  |  | Нет | 246
000000033956 | Нет | Поверка | Угольники поверочные 90° | УШ, 160x100 мм | 666-10 |  |  | Нет | 246
000000033957 | Нет | Поверка | Угольники поверочные 90° | УШ, 250x160 мм | 666-10 |  |  | Нет | 246
000000034133 | Нет | Поверка | Угольники поверочные 90° | УШ, 630x400 мм | 666-10 |  |  | Нет | 246
000000037227 | Нет | Поверка | Угольники поверочные 90° | Garant серии 45, 451040_150х100 | 74361-19 |  |  | Нет | 246
000000037398 | Нет | Поверка | Угольники поверочные 90° | УП, 250х160 мм | 26837-04 |  |  | Нет | 246
000000037409 | Нет | Поверка | Угольники поверочные 90° | Garant серии 45, 451040_250х165 | 74361-19 |  |  | Нет | 246
000000044441 | Нет | Поверка | Угольники поверочные 90° | Garant серии 45, 451040_300х200 | 74361-19 |  |  | Нет | 246
000000045084 | Нет | Поверка | Угольники поверочные 90° | Garant серии 45, 451030_550х330 | 74361-19 |  |  | Нет | 246
000000047307 | Нет | Поверка | Угольники поверочные 90° | УП, 100х60 мм | 26837-04 |  |  | Нет | 246
000000048518 | Нет | Поверка | Угольники поверочные 90° | Garant серии 45, 451030_150х100 | 74361-19 |  |  | Нет | 246
000000048812 | Нет | Поверка | Угольники поверочные 90° | Garant серии 45, 450020_200х130 | 74361-19 |  |  | Нет | 246
000000015057 | Нет | Поверка | Угольники поверочные 90° лекальные плоские 0-го и 1-го классов точности | УЛП, 60х40 мм | 5746-13 |  |  | Нет | 246
000000015060 | Нет | Поверка | Угольники поверочные 90° лекальные плоские 0-го и 1-го классов точности | УЛП, 100х60 мм | 5746-13 |  |  | Нет | 246
000000035660 | Нет | Поверка | Угольники поверочные 90° лекальные плоские 0-го и 1-го классов точности | УЛП, 250х160 мм | 5746-13 |  |  | Нет | 246
000000036772 | Нет | Поверка | Угольники поверочные 90° лекальные плоские 0-го и 1-го классов точности | УЛП, 100х60 мм | 5746-13 |  |  | Нет | 246
000000048510 | Нет | Поверка | Угольники поверочные 90° лекальные плоские 0-го и 1-го классов точности | УЛП, 60х40 мм | 5746-13 |  |  | Нет | 246
000000044537 | Нет | Поверка | Угольники поверочные 90° лекальные плоские 1-го и 2-го классов точности (старое наименование Угольники поверочные 0-го и 1-го классов) | УЛП | 5746-76 |  |  | Нет | 246
000000045567 | Нет | Поверка | Угольники поверочные 90° лекальные плоские 1-го и 2-го классов точности (старое наименование Угольники поверочные 0-го и 1-го классов) | УЛП, 60х40 мм | 5746-76 |  |  | Нет | 246
000000050085 | Нет | Поверка | Угольники поверочные 90° с широким основанием из твердокаменных пород | УШ.ТК, (630х400) | 12367-00 |  |  | Нет | 246
000000034389 | Нет | Поверка | Угольники поверочные 90° слесарные плоские 1-го и 2-го классов точности | УП, (60х40) мм | 5747-13 |  |  | Нет | 246
000000034390 | Нет | Поверка | Угольники поверочные 90° слесарные плоские 1-го и 2-го классов точности | УП, (160х100) мм | 5747-13 |  |  | Нет | 246
000000034670 | Нет | Поверка | Угольники поверочные 90° слесарные плоские 1-го и 2-го классов точности | УП, (160х100) мм | 5747-13 |  |  | Нет | 246
000000035585 | Нет | Поверка | Угольники поверочные 90° слесарные плоские 1-го и 2-го классов точности | УП, (100х60) мм | 5747-13 |  |  | Нет | 246
000000035586 | Нет | Поверка | Угольники поверочные 90° слесарные плоские 1-го и 2-го классов точности | УП, (250х160) мм | 5747-13 |  |  | Нет | 246
000000035587 | Нет | Поверка | Угольники поверочные 90° слесарные плоские 1-го и 2-го классов точности | УП, (400х250) мм | 5747-13 |  |  | Нет | 246
000000044453 | Нет | Поверка | Угольники поверочные 90° слесарные плоские 1-го и 2-го классов точности | УП, (100х60) мм | 5747-13 |  |  | Нет | 246
000000015061 | Нет | Поверка | Угольники поверочные 90° слесарные плоские 1-го и 2-го классов точности (старое наименование Угольники поверочные 1-го и 2-го классов) | УП, (250х160) мм | 5747-76 |  |  | Нет | 246
000000015062 | Нет | Поверка | Угольники поверочные 90° слесарные плоские 1-го и 2-го классов точности (старое наименование Угольники поверочные 1-го и 2-го классов) | УП, (400х250) мм | 5747-76 |  |  | Нет | 246
000000036483 | Нет | Поверка | Угольники поверочные 90° слесарные плоские 1-го и 2-го классов точности (старое наименование Угольники поверочные 1-го и 2-го классов) | УП, (160х100) мм | 5747-76 |  |  | Нет | 246
000000048094 | Нет | Поверка | Угольники поверочные 90° слесарные плоские 1-го и 2-го классов точности (старое наименование Угольники поверочные 1-го и 2-го классов) | УП, (250х160) мм | 5747-76 |  |  | Нет | 246
000000035038 | Нет | Поверка | Угольники поверочные 90° слесарные с широким основанием | УШ | 666-00 |  |  | Нет | 246
000000039505 | Нет | Поверка | Угольники поверочные 90° слесарные с широким основанием | УШ, 250х160 мм | 666-00 |  |  | Нет | 246
000000041386 | Нет | Поверка | Угольники поверочные 90° слесарные с широким основанием | УШ, 400х250 мм | 666-00 |  |  | Нет | 246
000000050608 | Нет | Поверка | Угольники поверочные 90° слесарные с широким основанием | УШ, 600х400 мм | 666-00 |  |  | Нет | 246
000000033366 | Нет | Поверка | Угольники поверочные 90º | УШ, 100х60 мм | 75004-19 |  |  | Нет | 246
000000035917 | Нет | Поверка | Угольники поверочные 90º | УП, 100x60 мм | 75004-19 |  |  | Нет | 246
000000037226 | Нет | Поверка | Угольники поверочные 90º | УШ, 250х160 мм | 75004-19 |  |  | Нет | 246
000000040140 | Нет | Поверка | Угольники поверочные 90º | УП, 160x100 мм | 75004-19 |  |  | Нет | 246
000000040747 | Нет | Поверка | Угольники поверочные 90º | УП, 250х160 мм | 75004-19 |  |  | Нет | 246
000000043373 | Нет | Поверка | Угольники поверочные 90º | УШ, 630х400 мм | 75004-19 |  |  | Нет | 246
000000046137 | Нет | Поверка | Угольники поверочные 90º | УП, 400х250 мм | 75004-19 |  |  | Нет | 246
000000046358 | Нет | Поверка | Угольники поверочные 90º | УШ, 400х250 мм | 75004-19 |  |  | Нет | 246
000000049821 | Нет | Поверка | Угольники поверочные 90º | УП 160х100 | 70560-18 |  |  | Нет | 246
000000051653 | Нет | Поверка | Угольники поверочные 90º | УЛП, 160x100 мм | 75004-19 |  |  | Нет | 246
000000045081 | Нет | Поверка | Угольники поверочные лекальные плоские | Micron, 100х60 мм | 43890-10 |  |  | Нет | 246
000000015055 | Нет | Поверка | Угольники поверочные с узким и широким плоским основанием | Micron, 160х100 мм | 43302-09 |  |  | Нет | 246
000000015056 | Нет | Поверка | Угольники поверочные с узким и широким плоским основанием | Micron, 250х160 мм | 43302-09 |  |  | Нет | 246
000000037400 | Нет | Поверка | Угольники поверочные с узким и широким плоским основанием | Micron, 160х100 мм | 43302-09 |  |  | Нет | 246
000000045077 | Нет | Поверка | Угольники поверочные с узким и широким плоским основанием | Micron, 60х40 мм | 43302-09 |  |  | Нет | 246
000000045078 | Нет | Поверка | Угольники поверочные с узким и широким плоским основанием | Micron, 100х60 мм | 43302-09 |  |  | Нет | 246
000000050531 | Нет | Поверка | Угольники поверочные с узким и широким плоским основанием | Micron, 400х250 мм | 43302-09 |  |  | Нет | 246
000000036083 | Нет | Поверка | Угольники слесарные плоские 90° | УП Элитест, (160х100) | 76195-19 |  |  | Нет | 246
000000007386 | Нет | Поверка | УКАЗАТЕЛИ УРОВНЯ НЕПЕРМ ИСОФОМЕТР ИУ-600 МУ-307 |  |  |  |  | Нет | 2964
000000007386 | Нет | Поверка выезд | УКАЗАТЕЛИ УРОВНЯ НЕПЕРМ ИСОФОМЕТР ИУ-600 МУ-307 |  |  |  |  | Нет | 3114
000000048579 | Нет | Поверка | Указатели циферблатные | УЦК-400, УЦК-500 | 1943-73 | Диапазон измерений: НПВ от 600 кг до 5000 кг, погрешность и (или) неопределенность (класс, разряд): Класс точности средний | Класс точности средний | Нет | 3549
000000048579 | Нет | Поверка выезд | Указатели циферблатные | УЦК-400, УЦК-500 | 1943-73 | Диапазон измерений: НПВ от 600 кг до 5000 кг, погрешность и (или) неопределенность (класс, разряд): Класс точности средний | Класс точности средний | Нет | 3549
000000007387 | Нет | Поверка | УКАЗАТЕЛЬ УРОВНЯ,ПСОФОМЕТРЫ ЕРS-73 12XN085 12XN047 |  |  |  |  | Нет | 3858
000000007387 | Нет | Поверка выезд | УКАЗАТЕЛЬ УРОВНЯ,ПСОФОМЕТРЫ ЕРS-73 12XN085 12XN047 |  |  |  |  | Нет | 4044
000000003480 | Нет | Калибровка выезд | Уклон резервуара |  |  |  |  | Нет | 4464
000000001251 | Нет | Калибровка | Уклономер | - |  |  |  | Нет | 6216
000000002867 | Нет | Поверка | УЛЬТРАЗВУКОВОЙ ТЕСТЕР (МХ01-УЗТ-1) | МХ01-УЗТ-1 |  |  |  | Нет | 7734
000000006991 | Нет | Поверка | УЛЬТРОЗВУКОВОЙ ТЕСТЕР МХ-УЗТ-1 |  |  |  |  | Нет | 5838
А00000036 |  | Аттестация | Универсальная пробойная установка | [5 empty] | 7350
А00000037 |  | Аттестация | Универсальная пробойная установка | [5 empty] | 7350
000000006297 | Нет | Поверка | Универсальные переносные измерительные приборы | УПИП-60М | 2152-66 |  |  | Нет | 2640
000000051328 | Нет | Поверка | Универсальный DDS-генератор сигналов | OWON AG4151 |  |  |  | Нет | 10860
000000051328 | Нет | Калибровка | Универсальный DDS-генератор сигналов | OWON AG4151 |  |  |  | Нет | 10860
000000039622 | Нет | Калибровка | Универсальный шаблон специалиста НК TapiRUS |  |  |  |  | Нет | 696
000000045453 | Нет | Калибровка | Управляющий генератор мод. 1053 |  |  |  |  | Нет | 8832
000000045453 | Нет | Поверка | Управляющий генератор мод. 1053 |  |  |  |  | Нет | 8832
000000045579 | Нет | Поверка | Управляющий генератор сигналов 1047 | 1047 | Наименов. СИ до 01.06.93 |  |  | Нет | 5802
000000045579 | Нет | Калибровка | Управляющий генератор сигналов 1047 | 1047 | Наименов. СИ до 01.06.93 |  |  | Нет | 5802
000000033380 | Нет | Поверка | уровень |  |  |  |  | Нет | 450
000000036075 | Нет | Калибровка | Уровень брусковый |  |  |  |  | Нет | 450
000000039854 | Нет | Калибровка | Уровень рамный |  |  |  |  | Нет | 906
000000044563 | Нет | Калибровка | Уровень с микрометрической подачей ампулы |  |  |  |  | Нет | 642
000000034239 | Нет | Калибровка | Уровень строительный | до 2000 мм |  |  |  | Нет | 1176
000000049017 | Нет | Поверка выезд | Уровнеменры буйковые | BW 25 | 82512-21 |  |  | Нет | 1944
000000049017 | Нет | Калибровка выезд | Уровнеменры буйковые | BW 25 | 82512-21 |  |  | Нет | 1944
Г00000001357 |  | Поверка | Уровнемер электронный метрошток |  |  |  |  | Нет | 36510
000000001396 | Нет | Поверка выезд | Уровнемеры | OPTIFLEX | 60662-15 |  |  | Нет | 1944
000000001396 | Нет | Калибровка выезд | Уровнемеры | OPTIFLEX | 60662-15 |  |  | Нет | 1944
000000032385 | Нет | Поверка | Уровнемеры | (канал измерения температуры) | 41554-09 |  |  | Нет | 4398
000000032385 | Нет | Калибровка | Уровнемеры | (канал измерения температуры) | 41554-09 |  |  | Нет | 4398
000000034519 | Нет | Поверка выезд | Уровнемеры | OPTIFLEX 1300 C | 29509-05 |  |  | Нет | 1944
000000034519 | Нет | Калибровка выезд | Уровнемеры | OPTIFLEX 1300 C | 29509-05 |  |  | Нет | 1944
000000034773 | Нет | Калибровка выезд | Уровнемеры | OPTIFLEX | 54834-13 |  |  | Нет | 1944
000000034773 | Нет | Поверка выезд | Уровнемеры | OPTIFLEX | 54834-13 |  |  | Нет | 1944
000000036893 | Нет | Поверка | Уровнемеры | 3300 | 25547-12 | Диапазон измерений: в полном объеме, погрешность и (или) неопределенность (класс, разряд): в соответствии с описанием типа | в соответствии с описанием типа | Нет | 11760
000000036893 | Нет | Калибровка | Уровнемеры | 3300 | 25547-12 | Диапазон измерений: в полном объеме, погрешность и (или) неопределенность (класс, разряд): в соответствии с описанием типа | в соответствии с описанием типа | Нет | 11760
000000036893 | Нет | Предповерочная подготовка | Уровнемеры | 3300 | 25547-12 | Диапазон измерений: в полном объеме, погрешность и (или) неопределенность (класс, разряд): в соответствии с описанием типа | в соответствии с описанием типа | Нет | 8223
000000037360 | Нет | Поверка | Уровнемеры | OPTIFLEX | 54834-13 | Диапазон измерений: в полном объеме, погрешность и (или) неопределенность (класс, разряд): в соответствии с описанием типа | в соответствии с описанием типа | Нет | 11760
000000037360 | Нет | Предповерочная подготовка | Уровнемеры | OPTIFLEX | 54834-13 | Диапазон измерений: в полном объеме, погрешность и (или) неопределенность (класс, разряд): в соответствии с описанием типа | в соответствии с описанием типа | Нет | 8223
000000037360 | Нет | Калибровка | Уровнемеры | OPTIFLEX | 54834-13 | Диапазон измерений: в полном объеме, погрешность и (или) неопределенность (класс, разряд): в соответствии с описанием типа | в соответствии с описанием типа | Нет | 11760
000000038112 | Нет | Поверка | Уровнемеры | Электронный метрошток ЭМ-0301 | 69055-17 |  |  | Нет | 36510
000000041590 | Нет | Калибровка | Уровнемеры | OPTIFLEX | 60662-15 | Диапазон измерений: в полном объеме, погрешность и (или) неопределенность (класс, разряд): в соответствии с описанием типа | в соответствии с описанием типа | Нет | 11760
000000041590 | Нет | Предповерочная подготовка | Уровнемеры | OPTIFLEX | 60662-15 | Диапазон измерений: в полном объеме, погрешность и (или) неопределенность (класс, разряд): в соответствии с описанием типа | в соответствии с описанием типа | Нет | 8223
000000041590 | Нет | Поверка | Уровнемеры | OPTIFLEX | 60662-15 | Диапазон измерений: в полном объеме, погрешность и (или) неопределенность (класс, разряд): в соответствии с описанием типа | в соответствии с описанием типа | Нет | 11760
000000041592 | Нет | Поверка | Уровнемеры | OPTIFLEX | 60662-15 | Диапазон измерений: в полном объеме, погрешность и (или) неопределенность (класс, разряд): в соответствии с описанием типа | в соответствии с описанием типа | Нет | 11760
000000041592 | Нет | Предповерочная подготовка | Уровнемеры | OPTIFLEX | 60662-15 | Диапазон измерений: в полном объеме, погрешность и (или) неопределенность (класс, разряд): в соответствии с описанием типа | в соответствии с описанием типа | Нет | 8223
000000041592 | Нет | Калибровка | Уровнемеры | OPTIFLEX | 60662-15 | Диапазон измерений: в полном объеме, погрешность и (или) неопределенность (класс, разряд): в соответствии с описанием типа | в соответствии с описанием типа | Нет | 11760
000000041593 | Нет | Предповерочная подготовка | Уровнемеры | OPTIFLEX | 60662-15 | Диапазон измерений: в полном объеме, погрешность и (или) неопределенность (класс, разряд): в соответствии с описанием типа | в соответствии с описанием типа | Нет | 8223
000000041593 | Нет | Поверка | Уровнемеры | OPTIFLEX | 60662-15 | Диапазон измерений: в полном объеме, погрешность и (или) неопределенность (класс, разряд): в соответствии с описанием типа | в соответствии с описанием типа | Нет | 11760
000000041593 | Нет | Калибровка | Уровнемеры | OPTIFLEX | 60662-15 | Диапазон измерений: в полном объеме, погрешность и (или) неопределенность (класс, разряд): в соответствии с описанием типа | в соответствии с описанием типа | Нет | 11760
000000042472 | Нет | Калибровка | Уровнемеры | 5300 | 65554-16 | Диапазон измерений: в полном объеме, погрешность и (или) неопределенность (класс, разряд): в соответствии с описанием типа | в соответствии с описанием типа | Нет | 11760
000000042472 | Нет | Предповерочная подготовка | Уровнемеры | 5300 | 65554-16 | Диапазон измерений: в полном объеме, погрешность и (или) неопределенность (класс, разряд): в соответствии с описанием типа | в соответствии с описанием типа | Нет | 8223
000000042472 | Нет | Поверка | Уровнемеры | 5300 | 65554-16 | Диапазон измерений: в полном объеме, погрешность и (или) неопределенность (класс, разряд): в соответствии с описанием типа | в соответствии с описанием типа | Нет | 11760
000000042474 | Нет | Предповерочная подготовка | Уровнемеры | 5300 | 65554-16 | Диапазон измерений: в полном объеме, погрешность и (или) неопределенность (класс, разряд): в соответствии с описанием типа | в соответствии с описанием типа | Нет | 8223
000000042475 | Нет | Предповерочная подготовка | Уровнемеры | 5300 | 65554-16 | Диапазон измерений: в полном объеме, погрешность и (или) неопределенность (класс, разряд): в соответствии с описанием типа | в соответствии с описанием типа | Нет | 8223
000000043592 | Нет | Калибровка | Уровнемеры | BM 100 | 17045-02 | Диапазон измерений: в полном объеме, погрешность и (или) неопределенность (класс, разряд): в соответствии с описанием типа | в соответствии с описанием типа | Нет | 11760
000000043592 | Нет | Предповерочная подготовка | Уровнемеры | BM 100 | 17045-02 | Диапазон измерений: в полном объеме, погрешность и (или) неопределенность (класс, разряд): в соответствии с описанием типа | в соответствии с описанием типа | Нет | 8223
000000043592 | Нет | Поверка | Уровнемеры | BM 100 | 17045-02 | Диапазон измерений: в полном объеме, погрешность и (или) неопределенность (класс, разряд): в соответствии с описанием типа | в соответствии с описанием типа | Нет | 11760
000000043593 | Нет | Предповерочная подготовка | Уровнемеры | BM 100 | 17045-02 | Диапазон измерений: в полном объеме, погрешность и (или) неопределенность (класс, разряд): в соответствии с описанием типа | в соответствии с описанием типа | Нет | 8223
000000043593 | Нет | Поверка | Уровнемеры | BM 100 | 17045-02 | Диапазон измерений: в полном объеме, погрешность и (или) неопределенность (класс, разряд): в соответствии с описанием типа | в соответствии с описанием типа | Нет | 11760
000000043593 | Нет | Калибровка | Уровнемеры | BM 100 | 17045-02 | Диапазон измерений: в полном объеме, погрешность и (или) неопределенность (класс, разряд): в соответствии с описанием типа | в соответствии с описанием типа | Нет | 11760
000000043594 | Нет | Предповерочная подготовка | Уровнемеры | BM 100 | 17045-02 | Диапазон измерений: в полном объеме, погрешность и (или) неопределенность (класс, разряд): в соответствии с описанием типа | в соответствии с описанием типа | Нет | 8223
000000043594 | Нет | Поверка | Уровнемеры | BM 100 | 17045-02 | Диапазон измерений: в полном объеме, погрешность и (или) неопределенность (класс, разряд): в соответствии с описанием типа | в соответствии с описанием типа | Нет | 11760
000000043594 | Нет | Калибровка | Уровнемеры | BM 100 | 17045-02 | Диапазон измерений: в полном объеме, погрешность и (или) неопределенность (класс, разряд): в соответствии с описанием типа | в соответствии с описанием типа | Нет | 11760
000000044054 | Нет | Предповерочная подготовка | Уровнемеры | 5400 | 30247-11 | Диапазон измерений: в полном объеме, погрешность и (или) неопределенность (класс, разряд): в соответствии с описанием типа | в соответствии с описанием типа | Нет | 8223
000000044054 | Нет | Калибровка | Уровнемеры | 5400 | 30247-11 | Диапазон измерений: в полном объеме, погрешность и (или) неопределенность (класс, разряд): в соответствии с описанием типа | в соответствии с описанием типа | Нет | 11760
000000044054 | Нет | Поверка | Уровнемеры | 5400 | 30247-11 | Диапазон измерений: в полном объеме, погрешность и (или) неопределенность (класс, разряд): в соответствии с описанием типа | в соответствии с описанием типа | Нет | 11760
000000046170 | Нет | Предповерочная подготовка | Уровнемеры | BM 26 | 65383-16 | Диапазон измерений: в полном объеме, погрешность и (или) неопределенность (класс, разряд): в соответствии с описанием типа | в соответствии с описанием типа | Нет | 8223
000000046170 | Нет | Калибровка | Уровнемеры | BM 26 | 65383-16 | Диапазон измерений: в полном объеме, погрешность и (или) неопределенность (класс, разряд): в соответствии с описанием типа | в соответствии с описанием типа | Нет | 11760
000000046170 | Нет | Поверка | Уровнемеры | BM 26 | 65383-16 | Диапазон измерений: в полном объеме, погрешность и (или) неопределенность (класс, разряд): в соответствии с описанием типа | в соответствии с описанием типа | Нет | 11760
000000046407 | Нет | Калибровка | Уровнемеры | OTT Kabellichlot KL 010 | 41554-09 | Диапазон измерений: в полном объеме, погрешность и (или) неопределенность (класс, разряд): в соответствии с описанием типа | в соответствии с описанием типа | Нет | 11760
000000046407 | Нет | Поверка | Уровнемеры | OTT Kabellichlot KL 010 | 41554-09 | Диапазон измерений: в полном объеме, погрешность и (или) неопределенность (класс, разряд): в соответствии с описанием типа | в соответствии с описанием типа | Нет | 11760
000000046407 | Нет | Предповерочная подготовка | Уровнемеры | OTT Kabellichlot KL 010 | 41554-09 | Диапазон измерений: в полном объеме, погрешность и (или) неопределенность (класс, разряд): в соответствии с описанием типа | в соответствии с описанием типа | Нет | 8223
000000047077 | Нет | Калибровка | Уровнемеры | 5300 | 53779-13 |  |  | Нет | 11760
000000047077 | Нет | Поверка | Уровнемеры | 5300 | 53779-13 |  |  | Нет | 11760
000000047883 | Нет | Поверка | Уровнемеры | OPTIFLEX 1300 C | 45408-10 | Диапазон измерений: в полном объёме, погрешность и (или) неопределенность (класс, разряд): в соответствии с ОТ | в соответствии с ОТ | Нет | 11760
000000047883 | Нет | Калибровка | Уровнемеры | OPTIFLEX 1300 C | 45408-10 | Диапазон измерений: в полном объёме, погрешность и (или) неопределенность (класс, разряд): в соответствии с ОТ | в соответствии с ОТ | Нет | 11760
000000049253 | Нет | Калибровка | Уровнемеры | 3300 | 25547-06 | Диапазон измерений: в полном объеме, погрешность и (или) неопределенность (класс, разряд): в соответствии с описанием типа | в соответствии с описанием типа | Нет | 11760
000000049253 | Нет | Поверка | Уровнемеры | 3300 | 25547-06 | Диапазон измерений: в полном объеме, погрешность и (или) неопределенность (класс, разряд): в соответствии с описанием типа | в соответствии с описанием типа | Нет | 11760
000000049762 | Нет | Калибровка | Уровнемеры | У 1500 | 22763-02 |  |  | Нет | 11760
000000049762 | Нет | Поверка | Уровнемеры | У 1500 | 22763-02 |  |  | Нет | 11760
000000050062 | Нет | Поверка | Уровнемеры | ВК1700 | 32063-16 |  |  | Нет | 11760
000000050062 | Нет | Калибровка | Уровнемеры | ВК1700 | 32063-16 |  |  | Нет | 11760
000000050093 | Нет | Калибровка выезд | Уровнемеры | OPTIFLEX | 60662-15 |  |  | Нет | 1944
000000050093 | Нет | Поверка выезд | Уровнемеры | OPTIFLEX | 60662-15 |  |  | Нет | 1944
000000050264 | Нет | Поверка | Уровнемеры | ВМ 100, ВМ 100А, ВМ 100L, ВМ 100AP, ВМ 102 | 17045-03 |  |  | Нет | 11760
000000050264 | Нет | Калибровка | Уровнемеры | ВМ 100, ВМ 100А, ВМ 100L, ВМ 100AP, ВМ 102 | 17045-03 |  |  | Нет | 11760
000000050269 | Нет | Калибровка выезд | Уровнемеры | OPTIWAVE | 54833-13 |  |  | Нет | 1944
000000050269 | Нет | Поверка выезд | Уровнемеры | OPTIWAVE | 54833-13 |  |  | Нет | 1944
000000050423 | Нет | Поверка | Уровнемеры | УЛМ | 16861-04 |  |  | Нет | 11760
000000050423 | Нет | Калибровка | Уровнемеры | УЛМ | 16861-04 |  |  | Нет | 11760
000000050634 | Нет | Калибровка выезд | Уровнемеры | OPTIFLEX 1300 C | 45408-10 | Диапазон измерений: в полном объёме, погрешность и (или) неопределенность (класс, разряд): в соответствии с ОТ | в соответствии с ОТ | Нет | 1944
000000050634 | Нет | Поверка выезд | Уровнемеры | OPTIFLEX 1300 C | 45408-10 | Диапазон измерений: в полном объёме, погрешность и (или) неопределенность (класс, разряд): в соответствии с ОТ | в соответствии с ОТ | Нет | 1944
000000051494 | Нет | Калибровка выезд | Уровнемеры | LLT-RS | 56339-14 |  |  | Нет | 26316
000000051494 | Нет | Поверка выезд | Уровнемеры | LLT-RS | 56339-14 |  |  | Нет | 26316
000000051757 | Нет | Поверка выезд | Уровнемеры | 5300 | 65554-16 |  |  | Нет | 26316
000000051757 | Нет | Калибровка выезд | Уровнемеры | 5300 | 65554-16 |  |  | Нет | 26316
000000044217 | Нет | Калибровка | Уровнемеры бесконтактные микроволновые | VEGAPULS 6* | 27283-04 | Диапазон измерений: в полном объеме, погрешность и (или) неопределенность (класс, разряд): в соответствии с описанием типа | в соответствии с описанием типа | Нет | 11760
000000044217 | Нет | Поверка | Уровнемеры бесконтактные микроволновые | VEGAPULS 6* | 27283-04 | Диапазон измерений: в полном объеме, погрешность и (или) неопределенность (класс, разряд): в соответствии с описанием типа | в соответствии с описанием типа | Нет | 11760
000000044217 | Нет | Предповерочная подготовка | Уровнемеры бесконтактные микроволновые | VEGAPULS 6* | 27283-04 | Диапазон измерений: в полном объеме, погрешность и (или) неопределенность (класс, разряд): в соответствии с описанием типа | в соответствии с описанием типа | Нет | 8223
000000032217 | Нет | Калибровка | Уровнемеры буйковые | E3 Modulevel | 69723-17 | Диапазон измерений: в полном объеме, погрешность и (или) неопределенность (класс, разряд): в соответствии с описанием типа | в соответствии с описанием типа | Нет | 11760
000000032217 | Нет | Поверка | Уровнемеры буйковые | E3 Modulevel | 69723-17 | Диапазон измерений: в полном объеме, погрешность и (или) неопределенность (класс, разряд): в соответствии с описанием типа | в соответствии с описанием типа | Нет | 11760
000000032217 | Нет | Предповерочная подготовка | Уровнемеры буйковые | E3 Modulevel | 69723-17 | Диапазон измерений: в полном объеме, погрешность и (или) неопределенность (класс, разряд): в соответствии с описанием типа | в соответствии с описанием типа | Нет | 8223
000000046689 | Нет | Поверка | Уровнемеры буйковые | Proservo NMS8x | 72333-18 | Диапазон измерений: Диапазон измерения уровня от 0 до 40 м., погрешность и (или) неопределенность (класс, разряд): Погрешность 1 мм | Погрешность 1 мм | Нет | 11760
000000046689 | Нет | Калибровка | Уровнемеры буйковые | Proservo NMS8x | 72333-18 | Диапазон измерений: Диапазон измерения уровня от 0 до 40 м., погрешность и (или) неопределенность (класс, разряд): Погрешность 1 мм | Погрешность 1 мм | Нет | 11760
000000046689 | Нет | Предповерочная подготовка | Уровнемеры буйковые | Proservo NMS8x | 72333-18 | Диапазон измерений: Диапазон измерения уровня от 0 до 40 м., погрешность и (или) неопределенность (класс, разряд): Погрешность 1 мм | Погрешность 1 мм | Нет | 8223
000000049041 | Нет | Поверка выезд | Уровнемеры буйковые | BW 25 | 31870-06 |  |  | Нет | 1944
000000049041 | Нет | Калибровка выезд | Уровнемеры буйковые | BW 25 | 31870-06 |  |  | Нет | 1944
000000049516 | Нет | Поверка | Уровнемеры буйковые | BW25 | 48217-11 |  |  | Нет | 11760
000000049516 | Нет | Калибровка | Уровнемеры буйковые | BW25 | 48217-11 |  |  | Нет | 11760
000000049868 | Нет | Поверка выезд | Уровнемеры буйковые | BW25 | 83068-21 |  |  | Нет | 1944
000000049868 | Нет | Калибровка выезд | Уровнемеры буйковые | BW25 | 83068-21 |  |  | Нет | 1944
000000000449 | Нет | Предповерочная подготовка | Уровнемеры волноводные | Eclipse 706 | 56140-14 | Диапазон измерений: в полном объеме, погрешность и (или) неопределенность (класс, разряд): в соответствии с описанием типа | в соответствии с описанием типа | Нет | 8223
000000000449 | Нет | Калибровка | Уровнемеры волноводные | Eclipse 706 | 56140-14 | Диапазон измерений: в полном объеме, погрешность и (или) неопределенность (класс, разряд): в соответствии с описанием типа | в соответствии с описанием типа | Нет | 11760
000000000449 | Нет | Поверка | Уровнемеры волноводные | Eclipse 706 | 56140-14 | Диапазон измерений: в полном объеме, погрешность и (или) неопределенность (класс, разряд): в соответствии с описанием типа | в соответствии с описанием типа | Нет | 11760
000000000452 | Нет | Поверка выезд | Уровнемеры волноводные | Eclipse 705 и Eclipse Aurora | 51508-12 |  |  | Нет | 26316
000000000452 | Нет | Калибровка выезд | Уровнемеры волноводные | Eclipse 705 и Eclipse Aurora | 51508-12 |  |  | Нет | 26316
000000039448 | Нет | Калибровка | Уровнемеры волноводные | Eclipse 705 и Eclipse Aurora | 51508-12 | Диапазон измерений: в полном объеме, погрешность и (или) неопределенность (класс, разряд): в соответствии с описанием типа | в соответствии с описанием типа | Нет | 11760
000000039448 | Нет | Предповерочная подготовка | Уровнемеры волноводные | Eclipse 705 и Eclipse Aurora | 51508-12 | Диапазон измерений: в полном объеме, погрешность и (или) неопределенность (класс, разряд): в соответствии с описанием типа | в соответствии с описанием типа | Нет | 8223
000000039448 | Нет | Поверка | Уровнемеры волноводные | Eclipse 705 и Eclipse Aurora | 51508-12 | Диапазон измерений: в полном объеме, погрешность и (или) неопределенность (класс, разряд): в соответствии с описанием типа | в соответствии с описанием типа | Нет | 11760
000000039449 | Нет | Предповерочная подготовка | Уровнемеры волноводные | Eclipse 705 и Eclipse Aurora | 51508-12 | Диапазон измерений: в полном объеме, погрешность и (или) неопределенность (класс, разряд): в соответствии с описанием типа | в соответствии с описанием типа | Нет | 8223
000000042160 | Нет | Поверка выезд | Уровнемеры волноводные | Eclipse 706 | 56140-14 |  |  | Нет | 1446
000000042160 | Нет | Калибровка выезд | Уровнемеры волноводные | Eclipse 706 | 56140-14 |  |  | Нет | 1446
000000042161 | Нет | Поверка выезд | Уровнемеры волноводные | Eclipse 705 и Eclipse Aurora | 51508-12 |  |  | Нет | 1446
000000042161 | Нет | Калибровка выезд | Уровнемеры волноводные | Eclipse 705 и Eclipse Aurora | 51508-12 |  |  | Нет | 1446
000000044341 | Нет | Предповерочная подготовка | Уровнемеры волноводные | Eclipse 705 и Eclipse Aurora | 51508-12 | Диапазон измерений: в полном объеме, погрешность и (или) неопределенность (класс, разряд): в соответствии с описанием типа | в соответствии с описанием типа | Нет | 8223
000000044588 | Нет | Калибровка выезд | Уровнемеры волноводные | Eclipse 706 | 56140-14 |  |  | Нет | 26316
000000044588 | Нет | Поверка выезд | Уровнемеры волноводные | Eclipse 706 | 56140-14 |  |  | Нет | 26316
000000031315 | Нет | Поверка выезд | Уровнемеры волноводные радарные | Eclipse 706 | 74531-19 |  |  | Нет | 1446
000000031315 | Нет | Калибровка выезд | Уровнемеры волноводные радарные | Eclipse 706 | 74531-19 |  |  | Нет | 1446
000000031556 | Нет | Калибровка | Уровнемеры волноводные радарные | Eclipse 706 | 74531-19 | Диапазон измерений: в полном объеме, погрешность и (или) неопределенность (класс, разряд): в соответствии с описанием типа | в соответствии с описанием типа | Нет | 11760
000000031556 | Нет | Поверка | Уровнемеры волноводные радарные | Eclipse 706 | 74531-19 | Диапазон измерений: в полном объеме, погрешность и (или) неопределенность (класс, разряд): в соответствии с описанием типа | в соответствии с описанием типа | Нет | 11760
000000031556 | Нет | Предповерочная подготовка | Уровнемеры волноводные радарные | Eclipse 706 | 74531-19 | Диапазон измерений: в полном объеме, погрешность и (или) неопределенность (класс, разряд): в соответствии с описанием типа | в соответствии с описанием типа | Нет | 8223
000000040283 | Нет | Калибровка выезд | Уровнемеры волноводные радарные | 5300 | 38679-08 |  |  | Нет | 26316
000000040283 | Нет | Поверка выезд | Уровнемеры волноводные радарные | 5300 | 38679-08 |  |  | Нет | 26316
000000040877 | Нет | Поверка выезд | Уровнемеры волноводные радарные | Eclipse 706 | 74531-19 |  |  | Нет | 26316
000000040877 | Нет | Калибровка выезд | Уровнемеры волноводные радарные | Eclipse 706 | 74531-19 |  |  | Нет | 26316
000000047885 | Нет | Поверка | Уровнемеры емкостные | SITRANS LC | 29180-05 | Диапазон измерений: в полном объеме, погрешность и (или) неопределенность (класс, разряд): в соответствии с описанием типа | в соответствии с описанием типа | Нет | 11760
000000047885 | Нет | Калибровка | Уровнемеры емкостные | SITRANS LC | 29180-05 | Диапазон измерений: в полном объеме, погрешность и (или) неопределенность (класс, разряд): в соответствии с описанием типа | в соответствии с описанием типа | Нет | 11760
000000048403 | Нет | Поверка | Уровнемеры емкостные | Liquicap | 36668-08 | Диапазон измерений: в полном объёме, погрешность и (или) неопределенность (класс, разряд): в соответствии с ОТ | в соответствии с ОТ | Нет | 11760
000000048403 | Нет | Калибровка | Уровнемеры емкостные | Liquicap | 36668-08 | Диапазон измерений: в полном объёме, погрешность и (или) неопределенность (класс, разряд): в соответствии с ОТ | в соответствии с ОТ | Нет | 11760
000000035265 | Нет | Поверка | Уровнемеры контактные микроволновые | VEGAFLEX 6* | 27284-09 | Диапазон измерений: в полном объеме, погрешность и (или) неопределенность (класс, разряд): в соответствии с описанием типа | в соответствии с описанием типа | Нет | 11760
000000035265 | Нет | Предповерочная подготовка | Уровнемеры контактные микроволновые | VEGAFLEX 6* | 27284-09 | Диапазон измерений: в полном объеме, погрешность и (или) неопределенность (класс, разряд): в соответствии с описанием типа | в соответствии с описанием типа | Нет | 8223
000000035265 | Нет | Калибровка | Уровнемеры контактные микроволновые | VEGAFLEX 6* | 27284-09 | Диапазон измерений: в полном объеме, погрешность и (или) неопределенность (класс, разряд): в соответствии с описанием типа | в соответствии с описанием типа | Нет | 11760
000000042425 | Нет | Поверка | Уровнемеры контактные микроволновые | VEGAFLEX 6* | 27284-04 | Диапазон измерений: в полном объеме, погрешность и (или) неопределенность (класс, разряд): в соответствии с описанием типа | в соответствии с описанием типа | Нет | 11760
000000042425 | Нет | Калибровка | Уровнемеры контактные микроволновые | VEGAFLEX 6* | 27284-04 | Диапазон измерений: в полном объеме, погрешность и (или) неопределенность (класс, разряд): в соответствии с описанием типа | в соответствии с описанием типа | Нет | 11760
000000042425 | Нет | Предповерочная подготовка | Уровнемеры контактные микроволновые | VEGAFLEX 6* | 27284-04 | Диапазон измерений: в полном объеме, погрешность и (или) неопределенность (класс, разряд): в соответствии с описанием типа | в соответствии с описанием типа | Нет | 8223
000000043997 | Нет | Поверка | Уровнемеры контактные микроволновые | VEGAFLEX 6* | 27284-04 | Диапазон измерений: в полном объеме, погрешность и (или) неопределенность (класс, разряд): в соответствии с описанием типа | в соответствии с описанием типа | Нет | 11760
000000043997 | Нет | Калибровка | Уровнемеры контактные микроволновые | VEGAFLEX 6* | 27284-04 | Диапазон измерений: в полном объеме, погрешность и (или) неопределенность (класс, разряд): в соответствии с описанием типа | в соответствии с описанием типа | Нет | 11760
000000043997 | Нет | Предповерочная подготовка | Уровнемеры контактные микроволновые | VEGAFLEX 6* | 27284-04 | Диапазон измерений: в полном объеме, погрешность и (или) неопределенность (класс, разряд): в соответствии с описанием типа | в соответствии с описанием типа | Нет | 8223
000000044213 | Нет | Калибровка | Уровнемеры контактные микроволновые | VEGAFLEX 6* | 27284-04 | Диапазон измерений: в полном объеме, погрешность и (или) неопределенность (класс, разряд): в соответствии с описанием типа | в соответствии с описанием типа | Нет | 11760
000000044213 | Нет | Поверка | Уровнемеры контактные микроволновые | VEGAFLEX 6* | 27284-04 | Диапазон измерений: в полном объеме, погрешность и (или) неопределенность (класс, разряд): в соответствии с описанием типа | в соответствии с описанием типа | Нет | 11760
000000044213 | Нет | Предповерочная подготовка | Уровнемеры контактные микроволновые | VEGAFLEX 6* | 27284-04 | Диапазон измерений: в полном объеме, погрешность и (или) неопределенность (класс, разряд): в соответствии с описанием типа | в соответствии с описанием типа | Нет | 8223
000000044214 | Нет | Поверка | Уровнемеры контактные микроволновые | VEGAFLEX 6* | 27284-04 | Диапазон измерений: в полном объеме, погрешность и (или) неопределенность (класс, разряд): в соответствии с описанием типа | в соответствии с описанием типа | Нет | 11760
000000044214 | Нет | Предповерочная подготовка | Уровнемеры контактные микроволновые | VEGAFLEX 6* | 27284-04 | Диапазон измерений: в полном объеме, погрешность и (или) неопределенность (класс, разряд): в соответствии с описанием типа | в соответствии с описанием типа | Нет | 8223
000000044214 | Нет | Калибровка | Уровнемеры контактные микроволновые | VEGAFLEX 6* | 27284-04 | Диапазон измерений: в полном объеме, погрешность и (или) неопределенность (класс, разряд): в соответствии с описанием типа | в соответствии с описанием типа | Нет | 11760
000000044215 | Нет | Предповерочная подготовка | Уровнемеры контактные микроволновые | VEGAFLEX 6* | 27284-04 | Диапазон измерений: в полном объеме, погрешность и (или) неопределенность (класс, разряд): в соответствии с описанием типа | в соответствии с описанием типа | Нет | 8223
000000044215 | Нет | Поверка | Уровнемеры контактные микроволновые | VEGAFLEX 6* | 27284-04 | Диапазон измерений: в полном объеме, погрешность и (или) неопределенность (класс, разряд): в соответствии с описанием типа | в соответствии с описанием типа | Нет | 11760
000000044215 | Нет | Калибровка | Уровнемеры контактные микроволновые | VEGAFLEX 6* | 27284-04 | Диапазон измерений: в полном объеме, погрешность и (или) неопределенность (класс, разряд): в соответствии с описанием типа | в соответствии с описанием типа | Нет | 11760
000000044216 | Нет | Предповерочная подготовка | Уровнемеры контактные микроволновые | VEGAFLEX 6* | 27284-04 | Диапазон измерений: в полном объеме, погрешность и (или) неопределенность (класс, разряд): в соответствии с описанием типа | в соответствии с описанием типа | Нет | 8223
000000044216 | Нет | Поверка | Уровнемеры контактные микроволновые | VEGAFLEX 6* | 27284-04 | Диапазон измерений: в полном объеме, погрешность и (или) неопределенность (класс, разряд): в соответствии с описанием типа | в соответствии с описанием типа | Нет | 11760
000000044216 | Нет | Калибровка | Уровнемеры контактные микроволновые | VEGAFLEX 6* | 27284-04 | Диапазон измерений: в полном объеме, погрешность и (или) неопределенность (класс, разряд): в соответствии с описанием типа | в соответствии с описанием типа | Нет | 11760
000000044096 | Нет | Калибровка | Уровнемеры магнитострикционные | АТ | 31461-06 | Диапазон измерений: в полном объеме, погрешность и (или) неопределенность (класс, разряд): в соответствии с описанием типа | в соответствии с описанием типа | Нет | 11760
000000044096 | Нет | Поверка | Уровнемеры магнитострикционные | АТ | 31461-06 | Диапазон измерений: в полном объеме, погрешность и (или) неопределенность (класс, разряд): в соответствии с описанием типа | в соответствии с описанием типа | Нет | 11760
000000044096 | Нет | Предповерочная подготовка | Уровнемеры магнитострикционные | АТ | 31461-06 | Диапазон измерений: в полном объеме, погрешность и (или) неопределенность (класс, разряд): в соответствии с описанием типа | в соответствии с описанием типа | Нет | 8223
000000048081 | Нет | Поверка | Уровнемеры магнитострикционные | AT мод. AT100, AT100S, AT200, AT500, AT600 | 54555-13 |  |  | Нет | 11760
000000048081 | Нет | Калибровка | Уровнемеры магнитострикционные | AT мод. AT100, AT100S, AT200, AT500, AT600 | 54555-13 |  |  | Нет | 11760
000000042410 | Нет | Поверка | Уровнемеры микроволновые | Micropilot M, Micropilot S | 17672-08 | Диапазон измерений: в полном объеме, погрешность и (или) неопределенность (класс, разряд): в соответствии с описанием типа | в соответствии с описанием типа | Нет | 11760
000000042410 | Нет | Предповерочная подготовка | Уровнемеры микроволновые | Micropilot M, Micropilot S | 17672-08 | Диапазон измерений: в полном объеме, погрешность и (или) неопределенность (класс, разряд): в соответствии с описанием типа | в соответствии с описанием типа | Нет | 8223
000000042410 | Нет | Калибровка | Уровнемеры микроволновые | Micropilot M, Micropilot S | 17672-08 | Диапазон измерений: в полном объеме, погрешность и (или) неопределенность (класс, разряд): в соответствии с описанием типа | в соответствии с описанием типа | Нет | 11760
000000043601 | Нет | Калибровка | Уровнемеры микроволновые | Micropilot M, Micropilot S | 17672-08 | Диапазон измерений: в полном объеме, погрешность и (или) неопределенность (класс, разряд): в соответствии с описанием типа | в соответствии с описанием типа | Нет | 11760
000000043601 | Нет | Предповерочная подготовка | Уровнемеры микроволновые | Micropilot M, Micropilot S | 17672-08 | Диапазон измерений: в полном объеме, погрешность и (или) неопределенность (класс, разряд): в соответствии с описанием типа | в соответствии с описанием типа | Нет | 8223
000000043601 | Нет | Поверка | Уровнемеры микроволновые | Micropilot M, Micropilot S | 17672-08 | Диапазон измерений: в полном объеме, погрешность и (или) неопределенность (класс, разряд): в соответствии с описанием типа | в соответствии с описанием типа | Нет | 11760
000000046528 | Нет | Поверка | Уровнемеры микроволновые | Micropilot FMR5* | 55965-13 | Диапазон измерений: в полном объеме, погрешность и (или) неопределенность (класс, разряд): в соответствии с описанием типа | в соответствии с описанием типа | Нет | 11760
000000046528 | Нет | Калибровка | Уровнемеры микроволновые | Micropilot FMR5* | 55965-13 | Диапазон измерений: в полном объеме, погрешность и (или) неопределенность (класс, разряд): в соответствии с описанием типа | в соответствии с описанием типа | Нет | 11760
000000046528 | Нет | Предповерочная подготовка | Уровнемеры микроволновые | Micropilot FMR5* | 55965-13 | Диапазон измерений: в полном объеме, погрешность и (или) неопределенность (класс, разряд): в соответствии с описанием типа | в соответствии с описанием типа | Нет | 8223
000000046530 | Нет | Калибровка | Уровнемеры микроволновые | Левелтач М | 56383-14 | Диапазон измерений: в полном объеме, погрешность и (или) неопределенность (класс, разряд): в соответствии с описанием типа | в соответствии с описанием типа | Нет | 11760
000000046530 | Нет | Поверка | Уровнемеры микроволновые | Левелтач М | 56383-14 | Диапазон измерений: в полном объеме, погрешность и (или) неопределенность (класс, разряд): в соответствии с описанием типа | в соответствии с описанием типа | Нет | 11760
000000046530 | Нет | Предповерочная подготовка | Уровнемеры микроволновые | Левелтач М | 56383-14 | Диапазон измерений: в полном объеме, погрешность и (или) неопределенность (класс, разряд): в соответствии с описанием типа | в соответствии с описанием типа | Нет | 8223
000000047881 | Нет | Поверка | Уровнемеры микроволновые | SITRANS LG | 59287-14 | Диапазон измерений: в полном объёме, погрешность и (или) неопределенность (класс, разряд): в соответствии с ОТ | в соответствии с ОТ | Нет | 11760
000000047881 | Нет | Калибровка | Уровнемеры микроволновые | SITRANS LG | 59287-14 | Диапазон измерений: в полном объёме, погрешность и (или) неопределенность (класс, разряд): в соответствии с ОТ | в соответствии с ОТ | Нет | 11760
000000048026 | Нет | Поверка | Уровнемеры микроволновые | СЕНС УМВ | 87642-22 | Диапазон измерений: в полном диапазоне, погрешность и (или) неопределенность (класс, разряд): в соответствии с ОТ | в соответствии с ОТ | Нет | 11760
000000048026 | Нет | Калибровка | Уровнемеры микроволновые | СЕНС УМВ | 87642-22 | Диапазон измерений: в полном диапазоне, погрешность и (или) неопределенность (класс, разряд): в соответствии с ОТ | в соответствии с ОТ | Нет | 11760
000000048217 | Нет | Поверка выезд | Уровнемеры микроволновые | Micropilot M, Micropilot S | 17672-08 |  |  | Нет | 26316
000000048217 | Нет | Калибровка выезд | Уровнемеры микроволновые | Micropilot M, Micropilot S | 17672-08 |  |  | Нет | 26316
000000049816 | Нет | Калибровка | Уровнемеры микроволновые | Sitrans LR (мод. Sitrans LR 200, Sitrans LR250, Sitrans LR260, Sitrans LR300, Sitrans LR 400, Sitrans LR460, Sitrans Probe LR) | 42885-09 |  |  | Нет | 11760
000000049816 | Нет | Поверка | Уровнемеры микроволновые | Sitrans LR (мод. Sitrans LR 200, Sitrans LR250, Sitrans LR260, Sitrans LR300, Sitrans LR 400, Sitrans LR460, Sitrans Probe LR) | 42885-09 |  |  | Нет | 11760
000000050739 | Нет | Поверка выезд | Уровнемеры микроволновые | Micropilot | 17672-02 |  |  | Нет | 26316
000000050739 | Нет | Калибровка выезд | Уровнемеры микроволновые | Micropilot | 17672-02 |  |  | Нет | 26316
000000051464 | Нет | Поверка выезд | Уровнемеры микроволновые | SITRANS LG | 59287-14 |  |  | Нет | 26316
000000051464 | Нет | Калибровка выезд | Уровнемеры микроволновые | SITRANS LG | 59287-14 |  |  | Нет | 26316
000000032220 | Нет | Поверка | Уровнемеры микроволновые бесконтактные | VEGAPULS 6* | 27283-12 |  |  | Нет | 2916
000000044011 | Нет | Предповерочная подготовка | Уровнемеры микроволновые бесконтактные | VEGAPULS 64, VEGAPULS 69 | 65819-16 | Диапазон измерений: в полном объеме, погрешность и (или) неопределенность (класс, разряд): в соответствии с описанием типа | в соответствии с описанием типа | Нет | 8223
000000044011 | Нет | Поверка | Уровнемеры микроволновые бесконтактные | VEGAPULS 64, VEGAPULS 69 | 65819-16 | Диапазон измерений: в полном объеме, погрешность и (или) неопределенность (класс, разряд): в соответствии с описанием типа | в соответствии с описанием типа | Нет | 11760
000000044011 | Нет | Калибровка | Уровнемеры микроволновые бесконтактные | VEGAPULS 64, VEGAPULS 69 | 65819-16 | Диапазон измерений: в полном объеме, погрешность и (или) неопределенность (класс, разряд): в соответствии с описанием типа | в соответствии с описанием типа | Нет | 11760
000000044351 | Нет | Калибровка | Уровнемеры микроволновые бесконтактные | VEGAPULS 6* | 27283-12 | Диапазон измерений: в полном объеме, погрешность и (или) неопределенность (класс, разряд): в соответствии с описанием типа | в соответствии с описанием типа | Нет | 11760
000000044351 | Нет | Поверка | Уровнемеры микроволновые бесконтактные | VEGAPULS 6* | 27283-12 | Диапазон измерений: в полном объеме, погрешность и (или) неопределенность (класс, разряд): в соответствии с описанием типа | в соответствии с описанием типа | Нет | 11760
000000044351 | Нет | Предповерочная подготовка | Уровнемеры микроволновые бесконтактные | VEGAPULS 6* | 27283-12 | Диапазон измерений: в полном объеме, погрешность и (или) неопределенность (класс, разряд): в соответствии с описанием типа | в соответствии с описанием типа | Нет | 8223
000000047856 | Нет | Калибровка | Уровнемеры микроволновые бесконтактные | Micropilot FMR6x | 70033-17 | Диапазон измерений: в полном объёме, погрешность и (или) неопределенность (класс, разряд): в соответствии с описанием типа | в соответствии с описанием типа | Нет | 11760
000000047856 | Нет | Поверка | Уровнемеры микроволновые бесконтактные | Micropilot FMR6x | 70033-17 | Диапазон измерений: в полном объёме, погрешность и (или) неопределенность (класс, разряд): в соответствии с описанием типа | в соответствии с описанием типа | Нет | 11760
000000049108 | Нет | Поверка | Уровнемеры микроволновые бесконтактные | VEGAPULS 6* | 27283-09 |  |  | Нет | 11760
000000049108 | Нет | Калибровка | Уровнемеры микроволновые бесконтактные | VEGAPULS 6* | 27283-09 |  |  | Нет | 11760
000000050057 | Нет | Калибровка | Уровнемеры микроволновые бесконтактные | Micropilot S | 72322-18 |  |  | Нет | 11760
000000050057 | Нет | Поверка | Уровнемеры микроволновые бесконтактные | Micropilot S | 72322-18 |  |  | Нет | 11760
000000046574 | Нет | Поверка | Уровнемеры микроволновые контактные | VEGAFLEX | 61449-15 | Диапазон измерений: в полном объеме, погрешность и (или) неопределенность (класс, разряд): в соответствии с описанием типа | в соответствии с описанием типа | Нет | 11760
000000046574 | Нет | Предповерочная подготовка | Уровнемеры микроволновые контактные | VEGAFLEX | 61449-15 | Диапазон измерений: в полном объеме, погрешность и (или) неопределенность (класс, разряд): в соответствии с описанием типа | в соответствии с описанием типа | Нет | 8223
000000046574 | Нет | Калибровка | Уровнемеры микроволновые контактные | VEGAFLEX | 61449-15 | Диапазон измерений: в полном объеме, погрешность и (или) неопределенность (класс, разряд): в соответствии с описанием типа | в соответствии с описанием типа | Нет | 11760
000000048705 | Нет | Калибровка | Уровнемеры микроволновые контактные | VEGAFLEX 8* | 53857-13 |  |  | Нет | 11760
000000048705 | Нет | Поверка | Уровнемеры микроволновые контактные | VEGAFLEX 8* | 53857-13 |  |  | Нет | 11760
000000044219 | Нет | Предповерочная подготовка | Уровнемеры микроимпульсные | Levelflex FMP5* | 47249-11 | Диапазон измерений: в полном объеме, погрешность и (или) неопределенность (класс, разряд): в соответствии с описанием типа | в соответствии с описанием типа | Нет | 8223
000000044219 | Нет | Поверка | Уровнемеры микроимпульсные | Levelflex FMP5* | 47249-11 | Диапазон измерений: в полном объеме, погрешность и (или) неопределенность (класс, разряд): в соответствии с описанием типа | в соответствии с описанием типа | Нет | 11760
000000044219 | Нет | Калибровка | Уровнемеры микроимпульсные | Levelflex FMP5* | 47249-11 | Диапазон измерений: в полном объеме, погрешность и (или) неопределенность (класс, разряд): в соответствии с описанием типа | в соответствии с описанием типа | Нет | 11760
000000047882 | Нет | Поверка | Уровнемеры микроимпульсные | Levelflex M FMP 40 | 26355-04 | Диапазон измерений: в полном объёме, погрешность и (или) неопределенность (класс, разряд): в соответствии с ОТ | в соответствии с ОТ | Нет | 11760
000000047882 | Нет | Калибровка | Уровнемеры микроимпульсные | Levelflex M FMP 40 | 26355-04 | Диапазон измерений: в полном объёме, погрешность и (или) неопределенность (класс, разряд): в соответствии с ОТ | в соответствии с ОТ | Нет | 11760
000000047918 | Нет | Калибровка | Уровнемеры микроимпульсные | Levelflex M FMP | 26355-05 | Диапазон измерений: в полном объёме, погрешность и (или) неопределенность (класс, разряд): в соответствии с ОТ | в соответствии с ОТ | Нет | 11760
000000047918 | Нет | Поверка | Уровнемеры микроимпульсные | Levelflex M FMP | 26355-05 | Диапазон измерений: в полном объёме, погрешность и (или) неопределенность (класс, разряд): в соответствии с ОТ | в соответствии с ОТ | Нет | 11760
000000048404 | Нет | Поверка | Уровнемеры микроимпульсные | Levelflex FMP5* | 47249-16 | Диапазон измерений: в полном объёме, погрешность и (или) неопределенность (класс, разряд): в соответствии с ОТ | в соответствии с ОТ | Нет | 11760
000000048404 | Нет | Калибровка | Уровнемеры микроимпульсные | Levelflex FMP5* | 47249-16 | Диапазон измерений: в полном объёме, погрешность и (или) неопределенность (класс, разряд): в соответствии с ОТ | в соответствии с ОТ | Нет | 11760
000000048923 | Нет | Калибровка | Уровнемеры микроимпульсные | Levelflex M | 26355-09 |  |  | Нет | 11760
000000048923 | Нет | Поверка | Уровнемеры микроимпульсные | Levelflex M | 26355-09 |  |  | Нет | 11760
000000038584 | Нет | Калибровка | Уровнемеры многофазные | УМФ300 | 75431-19 | Диапазон измерений: в полном объеме, погрешность и (или) неопределенность (класс, разряд): в соответствии с описанием типа | в соответствии с описанием типа | Нет | 11760
000000038584 | Нет | Поверка | Уровнемеры многофазные | УМФ300 | 75431-19 | Диапазон измерений: в полном объеме, погрешность и (или) неопределенность (класс, разряд): в соответствии с описанием типа | в соответствии с описанием типа | Нет | 11760
000000038584 | Нет | Предповерочная подготовка | Уровнемеры многофазные | УМФ300 | 75431-19 | Диапазон измерений: в полном объеме, погрешность и (или) неопределенность (класс, разряд): в соответствии с описанием типа | в соответствии с описанием типа | Нет | 8223
000000041551 | Нет | Калибровка | Уровнемеры многофазные | УМФ300 | 75431-19 | Диапазон измерений: в полном объеме, погрешность и (или) неопределенность (класс, разряд): в соответствии с описанием типа | в соответствии с описанием типа | Нет | 11760
000000041551 | Нет | Поверка | Уровнемеры многофазные | УМФ300 | 75431-19 | Диапазон измерений: в полном объеме, погрешность и (или) неопределенность (класс, разряд): в соответствии с описанием типа | в соответствии с описанием типа | Нет | 11760
000000041551 | Нет | Предповерочная подготовка | Уровнемеры многофазные | УМФ300 | 75431-19 | Диапазон измерений: в полном объеме, погрешность и (или) неопределенность (класс, разряд): в соответствии с описанием типа | в соответствии с описанием типа | Нет | 8223
000000043603 | Нет | Поверка | Уровнемеры многофазные | УМФ700 (1 фаза) | 65041-16 | Диапазон измерений: в полном объеме, погрешность и (или) неопределенность (класс, разряд): в соответствии с описанием типа | в соответствии с описанием типа | Нет | 11760
000000043603 | Нет | Предповерочная подготовка | Уровнемеры многофазные | УМФ700 (1 фаза) | 65041-16 | Диапазон измерений: в полном объеме, погрешность и (или) неопределенность (класс, разряд): в соответствии с описанием типа | в соответствии с описанием типа | Нет | 8223
000000043603 | Нет | Калибровка | Уровнемеры многофазные | УМФ700 (1 фаза) | 65041-16 | Диапазон измерений: в полном объеме, погрешность и (или) неопределенность (класс, разряд): в соответствии с описанием типа | в соответствии с описанием типа | Нет | 11760
000000034559 | Нет | Поверка | Уровнемеры на имитационном стенде |  |  | Диапазон измерений: в полном объеме, погрешность и (или) неопределенность (класс, разряд): в соответствии с описанием типа | в соответствии с описанием типа | Нет | 11760
000000034559 | Нет | Калибровка | Уровнемеры на имитационном стенде |  |  | Диапазон измерений: в полном объеме, погрешность и (или) неопределенность (класс, разряд): в соответствии с описанием типа | в соответствии с описанием типа | Нет | 11760
000000034559 | Нет | Предповерочная подготовка | Уровнемеры на имитационном стенде |  |  | Диапазон измерений: в полном объеме, погрешность и (или) неопределенность (класс, разряд): в соответствии с описанием типа | в соответствии с описанием типа | Нет | 8223
Г00000000555 |  | Предповерочная подготовка | Уровнемеры на имитационном стенде |  |  |  |  | Нет | 8223
Г00000000555 |  | Поверка | Уровнемеры на имитационном стенде |  |  |  |  | Нет | 11760
Г00000000555 |  | Калибровка | Уровнемеры на имитационном стенде |  |  |  |  | Нет | 11760
Г00000000546 |  | Поверка выезд | Уровнемеры на месте эксплуатации |  |  |  |  | Нет | 26316
Г00000000546 |  | Калибровка выезд | Уровнемеры на месте эксплуатации |  |  |  |  | Нет | 26316
000000003813 | Нет | Калибровка выезд | Уровнемеры поплавковые | 854 | 13627-93 |  |  | Нет | 26316
000000003813 | Нет | Поверка выезд | Уровнемеры поплавковые | 854 | 13627-93 |  |  | Нет | 26316
000000046215 | Нет | Предповерочная подготовка | Уровнемеры поплавковые | ДУУ2МР | 29368-05 | Диапазон измерений: в полном объеме, погрешность и (или) неопределенность (класс, разряд): в соответствии с описанием типа | в соответствии с описанием типа | Нет | 8223
000000046215 | Нет | Калибровка | Уровнемеры поплавковые | ДУУ2МР | 29368-05 | Диапазон измерений: в полном объеме, погрешность и (или) неопределенность (класс, разряд): в соответствии с описанием типа | в соответствии с описанием типа | Нет | 11760
000000046215 | Нет | Поверка | Уровнемеры поплавковые | ДУУ2МР | 29368-05 | Диапазон измерений: в полном объеме, погрешность и (или) неопределенность (класс, разряд): в соответствии с описанием типа | в соответствии с описанием типа | Нет | 11760
000000048489 | Нет | Поверка выезд | Уровнемеры поплавковые | 854 | 65818-16 |  |  | Нет | 26316
000000048489 | Нет | Калибровка выезд | Уровнемеры поплавковые | 854 | 65818-16 |  |  | Нет | 26316
000000050265 | Нет | Калибровка | Уровнемеры поплавковые | LME | 28257-04 |  |  | Нет | 11760
000000050265 | Нет | Поверка | Уровнемеры поплавковые | LME | 28257-04 |  |  | Нет | 11760
000000000472 | Нет | Поверка выезд | Уровнемеры радарные | Rosemount TankRadar REX (RTG 3920, RTG 3930, RTG 3950, RTG 3960) | 19092-09 |  |  | Нет | 26316
000000000472 | Нет | Калибровка выезд | Уровнемеры радарные | Rosemount TankRadar REX (RTG 3920, RTG 3930, RTG 3950, RTG 3960) | 19092-09 |  |  | Нет | 26316
000000032452 | Нет | Калибровка выезд | Уровнемеры радарные | OPTIWAVE | 65381-16 |  |  | Нет | 1944
000000032452 | Нет | Поверка выезд | Уровнемеры радарные | OPTIWAVE | 65381-16 |  |  | Нет | 1944
000000042470 | Нет | Предповерочная подготовка | Уровнемеры радарные | SITRANS LR | 65547-16 | Диапазон измерений: в полном объеме, погрешность и (или) неопределенность (класс, разряд): в соответствии с описанием типа | в соответствии с описанием типа | Нет | 8223
000000042470 | Нет | Калибровка | Уровнемеры радарные | SITRANS LR | 65547-16 | Диапазон измерений: в полном объеме, погрешность и (или) неопределенность (класс, разряд): в соответствии с описанием типа | в соответствии с описанием типа | Нет | 11760
000000042470 | Нет | Поверка | Уровнемеры радарные | SITRANS LR | 65547-16 | Диапазон измерений: в полном объеме, погрешность и (или) неопределенность (класс, разряд): в соответствии с описанием типа | в соответствии с описанием типа | Нет | 11760
000000044218 | Нет | Предповерочная подготовка | Уровнемеры радарные | Pulsar R05 | 30190-05 | Диапазон измерений: в полном объеме, погрешность и (или) неопределенность (класс, разряд): в соответствии с описанием типа | в соответствии с описанием типа | Нет | 8223
000000044218 | Нет | Поверка | Уровнемеры радарные | Pulsar R05 | 30190-05 | Диапазон измерений: в полном объеме, погрешность и (или) неопределенность (класс, разряд): в соответствии с описанием типа | в соответствии с описанием типа | Нет | 11760
000000044218 | Нет | Калибровка | Уровнемеры радарные | Pulsar R05 | 30190-05 | Диапазон измерений: в полном объеме, погрешность и (или) неопределенность (класс, разряд): в соответствии с описанием типа | в соответствии с описанием типа | Нет | 11760
000000044815 | Нет | Поверка выезд | Уровнемеры радарные | SmartRadar | 48856-12 |  |  | Нет | 26316
000000044815 | Нет | Калибровка выезд | Уровнемеры радарные | SmartRadar | 48856-12 |  |  | Нет | 26316
000000046213 | Нет | Калибровка | Уровнемеры радарные | Pulsar R05 | 30190-05 | Диапазон измерений: в полном объеме, погрешность и (или) неопределенность (класс, разряд): в соответствии с описанием типа | в соответствии с описанием типа | Нет | 11760
000000046213 | Нет | Поверка | Уровнемеры радарные | Pulsar R05 | 30190-05 | Диапазон измерений: в полном объеме, погрешность и (или) неопределенность (класс, разряд): в соответствии с описанием типа | в соответствии с описанием типа | Нет | 11760
000000046213 | Нет | Предповерочная подготовка | Уровнемеры радарные | Pulsar R05 | 30190-05 | Диапазон измерений: в полном объеме, погрешность и (или) неопределенность (класс, разряд): в соответствии с описанием типа | в соответствии с описанием типа | Нет | 8223
000000046351 | Нет | Предповерочная подготовка | Уровнемеры радарные | ЭЛМЕТРО-РПУ | 84697-22 | Диапазон измерений: в полном объеме, погрешность и (или) неопределенность (класс, разряд): в соответствии с описанием типа | в соответствии с описанием типа | Нет | 8223
000000046351 | Нет | Поверка | Уровнемеры радарные | ЭЛМЕТРО-РПУ | 84697-22 | Диапазон измерений: в полном объеме, погрешность и (или) неопределенность (класс, разряд): в соответствии с описанием типа | в соответствии с описанием типа | Нет | 11760
000000046351 | Нет | Калибровка | Уровнемеры радарные | ЭЛМЕТРО-РПУ | 84697-22 | Диапазон измерений: в полном объеме, погрешность и (или) неопределенность (класс, разряд): в соответствии с описанием типа | в соответствии с описанием типа | Нет | 11760
000000046460 | Нет | Поверка | Уровнемеры радарные | OPTIWAVE 7300 C | 29508-05 | Диапазон измерений: в полном объеме, погрешность и (или) неопределенность (класс, разряд): в соответствии с описанием типа | в соответствии с описанием типа | Нет | 11760
000000046460 | Нет | Калибровка | Уровнемеры радарные | OPTIWAVE 7300 C | 29508-05 | Диапазон измерений: в полном объеме, погрешность и (или) неопределенность (класс, разряд): в соответствии с описанием типа | в соответствии с описанием типа | Нет | 11760
000000046460 | Нет | Предповерочная подготовка | Уровнемеры радарные | OPTIWAVE 7300 C | 29508-05 | Диапазон измерений: в полном объеме, погрешность и (или) неопределенность (класс, разряд): в соответствии с описанием типа | в соответствии с описанием типа | Нет | 8223
000000048893 | Нет | Поверка выезд | Уровнемеры радарные | Rosemount 5900S | 50131-12 |  |  | Нет | 26316
000000048893 | Нет | Калибровка выезд | Уровнемеры радарные | Rosemount 5900S | 50131-12 |  |  | Нет | 26316
000000049222 | Нет | Поверка выезд | Уровнемеры радарные | Rosemount TankRadar RЕХ | 19092-14 |  |  | Нет | 26316
000000049222 | Нет | Калибровка выезд | Уровнемеры радарные | Rosemount TankRadar RЕХ | 19092-14 |  |  | Нет | 26316
000000049277 | Нет | Калибровка выезд | Уровнемеры радарные | 873 | 14758-95 |  |  | Нет | 26316
000000049277 | Нет | Поверка выезд | Уровнемеры радарные | 873 | 14758-95 |  |  | Нет | 26316
000000049678 | Нет | Калибровка выезд | Уровнемеры радарные | OPTIWAVE 5400 С, OPTIWAVE 6400 С, OPTIWAVE 7400 С, OPTIWAVE 3500 С, OPTIWAVE 6500 С, OPTIWAVE 7500 С | 73407-18 |  |  | Нет | 1944
000000049678 | Нет | Поверка выезд | Уровнемеры радарные | OPTIWAVE 5400 С, OPTIWAVE 6400 С, OPTIWAVE 7400 С, OPTIWAVE 3500 С, OPTIWAVE 6500 С, OPTIWAVE 7500 С | 73407-18 |  |  | Нет | 1944
000000049815 | Нет | Поверка | Уровнемеры радарные | OPTIWAVE 7300 C | 45407-10 |  |  | Нет | 11760
000000049815 | Нет | Калибровка | Уровнемеры радарные | OPTIWAVE 7300 C | 45407-10 |  |  | Нет | 11760
000000049862 | Нет | Калибровка | Уровнемеры радарные | OPTIWAVE | 65381-16 |  |  | Нет | 11760
000000049862 | Нет | Поверка | Уровнемеры радарные | OPTIWAVE | 65381-16 |  |  | Нет | 11760
000000050263 | Нет | Поверка выезд | Уровнемеры радарные | Rosemount TankRadar REX (RTG 3920, RTG 3930, RTG 3940, RTG 3950, RTG 3960) (старое обозначение Saab TankRadar REX (RTG 3920, RTG 3930, RTG 3940, RTG 3950, RTG 3960) | 19092-04 |  |  | Нет | 26316
000000050263 | Нет | Калибровка выезд | Уровнемеры радарные | Rosemount TankRadar REX (RTG 3920, RTG 3930, RTG 3940, RTG 3950, RTG 3960) (старое обозначение Saab TankRadar REX (RTG 3920, RTG 3930, RTG 3940, RTG 3950, RTG 3960) | 19092-04 |  |  | Нет | 26316
000000050266 | Нет | Поверка | Уровнемеры радарные | Rosemount TankRadar REX (RTG 3920, RTG 3930, RTG 3950, RTG 3960) | 19092-09 |  |  | Нет | 11760
000000050266 | Нет | Калибровка | Уровнемеры радарные | Rosemount TankRadar REX (RTG 3920, RTG 3930, RTG 3950, RTG 3960) | 19092-09 |  |  | Нет | 11760
000000050270 | Нет | Поверка выезд | Уровнемеры радарные | BM70A, BM70M, BM70P, BM700, BM702 | 55058-13 |  |  | Нет | 1944
000000050270 | Нет | Калибровка выезд | Уровнемеры радарные | BM70A, BM70M, BM70P, BM700, BM702 | 55058-13 |  |  | Нет | 1944
000000051716 | Нет | Калибровка | Уровнемеры радарные | SmartRadar | 48856-12 |  |  | Нет | 11760
000000051716 | Нет | Поверка | Уровнемеры радарные | SmartRadar | 48856-12 |  |  | Нет | 11760
000000046171 | Нет | Предповерочная подготовка | Уровнемеры радарные волноводные | Autrol мод. ALT6100 | 69915-17 | Диапазон измерений: в полном объеме, погрешность и (или) неопределенность (класс, разряд): в соответствии с описанием типа | в соответствии с описанием типа | Нет | 8223
000000046171 | Нет | Поверка | Уровнемеры радарные волноводные | Autrol мод. ALT6100 | 69915-17 | Диапазон измерений: в полном объеме, погрешность и (или) неопределенность (класс, разряд): в соответствии с описанием типа | в соответствии с описанием типа | Нет | 11760
000000046171 | Нет | Калибровка | Уровнемеры радарные волноводные | Autrol мод. ALT6100 | 69915-17 | Диапазон измерений: в полном объеме, погрешность и (или) неопределенность (класс, разряд): в соответствии с описанием типа | в соответствии с описанием типа | Нет | 11760
000000046462 | Нет | Поверка | Уровнемеры радарные волноводные | SmartLine SLG 700 | 65971-16 | Диапазон измерений: в полном объеме, погрешность и (или) неопределенность (класс, разряд): в соответствии с описанием типа | в соответствии с описанием типа | Нет | 11760
000000046462 | Нет | Предповерочная подготовка | Уровнемеры радарные волноводные | SmartLine SLG 700 | 65971-16 | Диапазон измерений: в полном объеме, погрешность и (или) неопределенность (класс, разряд): в соответствии с описанием типа | в соответствии с описанием типа | Нет | 8223
000000046462 | Нет | Калибровка | Уровнемеры радарные волноводные | SmartLine SLG 700 | 65971-16 | Диапазон измерений: в полном объеме, погрешность и (или) неопределенность (класс, разряд): в соответствии с описанием типа | в соответствии с описанием типа | Нет | 11760
000000049686 | Нет | Поверка выезд | Уровнемеры радарные волноводные | Autrol модели ALT6100 | 69915-17 |  |  | Нет | 1446
000000049686 | Нет | Калибровка выезд | Уровнемеры радарные волноводные | Autrol модели ALT6100 | 69915-17 |  |  | Нет | 1446
000000050267 | Нет | Калибровка | Уровнемеры радарные волноводные | MT мод. MT5000, MT5100, MT5200 | 54554-13 |  |  | Нет | 11760
000000050267 | Нет | Поверка | Уровнемеры радарные волноводные | MT мод. MT5000, MT5100, MT5200 | 54554-13 |  |  | Нет | 11760
000000035213 | Нет | Калибровка | Уровнемеры радарные микроволновые | ЛевелСенс | 78674-20 | Диапазон измерений: в полном объеме, погрешность и (или) неопределенность (класс, разряд): в соответствии с описанием типа | в соответствии с описанием типа | Нет | 11760
000000035213 | Нет | Предповерочная подготовка | Уровнемеры радарные микроволновые | ЛевелСенс | 78674-20 | Диапазон измерений: в полном объеме, погрешность и (или) неопределенность (класс, разряд): в соответствии с описанием типа | в соответствии с описанием типа | Нет | 8223
000000035213 | Нет | Поверка | Уровнемеры радарные микроволновые | ЛевелСенс | 78674-20 | Диапазон измерений: в полном объеме, погрешность и (или) неопределенность (класс, разряд): в соответствии с описанием типа | в соответствии с описанием типа | Нет | 11760
000000037992 | Нет | Поверка | Уровнемеры радиоволновые | \СЕНС УР1\ | 82464-21 | Диапазон измерений: в полном объеме, погрешность и (или) неопределенность (класс, разряд): в соответствии с описанием типа | в соответствии с описанием типа | Нет | 11760
000000037992 | Нет | Предповерочная подготовка | Уровнемеры радиоволновые | \СЕНС УР1\ | 82464-21 | Диапазон измерений: в полном объеме, погрешность и (или) неопределенность (класс, разряд): в соответствии с описанием типа | в соответствии с описанием типа | Нет | 8223
000000037992 | Нет | Калибровка | Уровнемеры радиоволновые | \СЕНС УР1\ | 82464-21 | Диапазон измерений: в полном объеме, погрешность и (или) неопределенность (класс, разряд): в соответствии с описанием типа | в соответствии с описанием типа | Нет | 11760
000000046531 | Нет | Калибровка | Уровнемеры радиоволновые | УЛМ | 16861-08 | Диапазон измерений: в полном объеме, погрешность и (или) неопределенность (класс, разряд): в соответствии с описанием типа | в соответствии с описанием типа | Нет | 11760
000000046531 | Нет | Предповерочная подготовка | Уровнемеры радиоволновые | УЛМ | 16861-08 | Диапазон измерений: в полном объеме, погрешность и (или) неопределенность (класс, разряд): в соответствии с описанием типа | в соответствии с описанием типа | Нет | 8223
000000046531 | Нет | Поверка | Уровнемеры радиоволновые | УЛМ | 16861-08 | Диапазон измерений: в полном объеме, погрешность и (или) неопределенность (класс, разряд): в соответствии с описанием типа | в соответствии с описанием типа | Нет | 11760
000000048436 | Нет | Калибровка | Уровнемеры радиоволновые | СЕНС УР2 | 87998-23 | Диапазон измерений: 0,3-30 м, погрешность и (или) неопределенность (класс, разряд): ±1 мм | ±1 мм | Нет | 11760
000000048436 | Нет | Поверка | Уровнемеры радиоволновые | СЕНС УР2 | 87998-23 | Диапазон измерений: 0,3-30 м, погрешность и (или) неопределенность (класс, разряд): ±1 мм | ±1 мм | Нет | 11760
000000037931 | Нет | Поверка | Уровнемеры скважинные электроконтактные и измерители проводимости, температуры и уровня воды | Solinst 101 P7, Solinst 102 P1 | 59910-15 | Диапазон измерений: в полном объеме, погрешность и (или) неопределенность (класс, разряд): в соответствии с описанием типа | в соответствии с описанием типа | Нет | 11760
000000037931 | Нет | Калибровка | Уровнемеры скважинные электроконтактные и измерители проводимости, температуры и уровня воды | Solinst 101 P7, Solinst 102 P1 | 59910-15 | Диапазон измерений: в полном объеме, погрешность и (или) неопределенность (класс, разряд): в соответствии с описанием типа | в соответствии с описанием типа | Нет | 11760
000000037931 | Нет | Предповерочная подготовка | Уровнемеры скважинные электроконтактные и измерители проводимости, температуры и уровня воды | Solinst 101 P7, Solinst 102 P1 | 59910-15 | Диапазон измерений: в полном объеме, погрешность и (или) неопределенность (класс, разряд): в соответствии с описанием типа | в соответствии с описанием типа | Нет | 8223
Г00000000556 |  | Калибровка выезд | Уровнемеры типа СТРУНА-М |  |  |  |  | Нет | 8886
Г00000000556 |  | Поверка выезд | Уровнемеры типа СТРУНА-М |  |  |  |  | Нет | 8886
000000042790 | Нет | Поверка выезд | Уровнемеры ультразвуковые | 3100 | 45406-11 |  |  | Нет | 1944
000000042790 | Нет | Калибровка выезд | Уровнемеры ультразвуковые | 3100 | 45406-11 |  |  | Нет | 1944
000000046244 | Нет | Предповерочная подготовка | Уровнемеры ультразвуковые | ГАММА-ДУУ2 | 21197-10 | Диапазон измерений: в полном объеме, погрешность и (или) неопределенность (класс, разряд): в соответствии с описанием типа | в соответствии с описанием типа | Нет | 8223
000000046244 | Нет | Калибровка | Уровнемеры ультразвуковые | ГАММА-ДУУ2 | 21197-10 | Диапазон измерений: в полном объеме, погрешность и (или) неопределенность (класс, разряд): в соответствии с описанием типа | в соответствии с описанием типа | Нет | 11760
000000046244 | Нет | Поверка | Уровнемеры ультразвуковые | ГАММА-ДУУ2 | 21197-10 | Диапазон измерений: в полном объеме, погрешность и (или) неопределенность (класс, разряд): в соответствии с описанием типа | в соответствии с описанием типа | Нет | 11760
000000047310 | Нет | Калибровка | Уровнемеры ультразвуковые | ТИТАН-253У, ТИТАН-270У | 65555-16 | Диапазон измерений: на имитационном стенде до 30 м, погрешность и (или) неопределенность (класс, разряд): в соответствии с описанием типа | в соответствии с описанием типа | Нет | 11760
000000047310 | Нет | Поверка | Уровнемеры ультразвуковые | ТИТАН-253У, ТИТАН-270У | 65555-16 | Диапазон измерений: на имитационном стенде до 30 м, погрешность и (или) неопределенность (класс, разряд): в соответствии с описанием типа | в соответствии с описанием типа | Нет | 11760
000000047310 | Нет | Предповерочная подготовка | Уровнемеры ультразвуковые | ТИТАН-253У, ТИТАН-270У | 65555-16 | Диапазон измерений: на имитационном стенде до 30 м, погрешность и (или) неопределенность (класс, разряд): в соответствии с описанием типа | в соответствии с описанием типа | Нет | 8223
000000050809 | Нет | Поверка | Уровнемеры ультразвуковые | Prosonic M, Prosonic S | 17670-13 |  |  | Нет | 11760
000000050809 | Нет | Калибровка | Уровнемеры ультразвуковые | Prosonic M, Prosonic S | 17670-13 |  |  | Нет | 11760
000000042431 | Нет | Калибровка | Уровнемеры электронные переносные | HERMetic UTI 2000 T | 18121-04 | Диапазон измерений: в полном объеме, погрешность и (или) неопределенность (класс, разряд): в соответствии с описанием типа | в соответствии с описанием типа | Нет | 11760
000000042431 | Нет | Предповерочная подготовка | Уровнемеры электронные переносные | HERMetic UTI 2000 T | 18121-04 | Диапазон измерений: в полном объеме, погрешность и (или) неопределенность (класс, разряд): в соответствии с описанием типа | в соответствии с описанием типа | Нет | 8223
000000042431 | Нет | Поверка | Уровнемеры электронные переносные | HERMetic UTI 2000 T | 18121-04 | Диапазон измерений: в полном объеме, погрешность и (или) неопределенность (класс, разряд): в соответствии с описанием типа | в соответствии с описанием типа | Нет | 11760
000000042432 | Нет | Калибровка | Уровнемеры электронные переносные | HERMetic UTI 2000 T | 18121-04 |  |  | Нет | 2508
000000042432 | Нет | Поверка | Уровнемеры электронные переносные | HERMetic UTI 2000 T | 18121-04 |  |  | Нет | 2508
000000046045 | Нет | Предповерочная подготовка | Уровнемеры электронные переносные | HERMetic UTImeter | 51436-12 | Диапазон измерений: в полном объеме, погрешность и (или) неопределенность (класс, разряд): в соответствии с описанием типа | в соответствии с описанием типа | Нет | 8223
000000046045 | Нет | Калибровка | Уровнемеры электронные переносные | HERMetic UTImeter | 51436-12 | Диапазон измерений: в полном объеме, погрешность и (или) неопределенность (класс, разряд): в соответствии с описанием типа | в соответствии с описанием типа | Нет | 11760
000000046045 | Нет | Поверка | Уровнемеры электронные переносные | HERMetic UTImeter | 51436-12 | Диапазон измерений: в полном объеме, погрешность и (или) неопределенность (класс, разряд): в соответствии с описанием типа | в соответствии с описанием типа | Нет | 11760
Г00000000547 |  | Калибровка выезд | Уровнемеры, первичная на оборудовании Krohne |  |  |  |  | Нет | 1944
Г00000000547 |  | Поверка выезд | Уровнемеры, первичная на оборудовании Krohne |  |  |  |  | Нет | 1944
Г00000000548 |  | Поверка выезд | Уровнемеры, Эклипс 706 первичная, партия от 100 шт. |  |  |  |  | Нет | 1446
Г00000000548 |  | Калибровка выезд | Уровнемеры, Эклипс 706 первичная, партия от 100 шт. |  |  |  |  | Нет | 1446
000000023589 | Нет | Поверка | Уровни брусковые | Holex мод. 468805 | 38317-08 |  |  | Нет | 450
000000023590 | Нет | Поверка | Уровни брусковые | Holex мод. 468800 | 38316-08 |  |  | Нет | 450
000000023591 | Нет | Поверка | Уровни брусковые | Holex мод. 469400 | 38315-08 |  |  | Нет | 450
000000023597 | Нет | Поверка | Уровни брусковые | 230132 | 9095-91 |  |  | Нет | 450
000000050373 | Нет | Поверка | Уровни брусковые | 118 | 9095-89 |  |  | Нет | 450
000000050714 | Нет | Поверка | Уровни брусковые | 230122 | 9095-91 |  |  | Нет | 450
Г00000000502 |  | Поверка | Уровни брусковые |  |  |  |  | Нет | 450
Г00000001157 |  | Калибровка | Уровни брусковые (К) |  |  |  |  | Нет | 450
000000051057 | Нет | Поверка | Уровни брусковые 200 мм | 118, 118.0.00.0.00-01 | 9095-83 |  |  | Нет | 5898
000000023593 | Нет | Поверка | Уровни брусковые и рамные | - | 33071-06 |  |  | Нет | 906
000000023594 | Нет | Поверка | Уровни брусковые и рамные | 200-0,05 мм/м | 33071-12 |  |  | Нет | 906
000000037650 | Нет | Поверка | Уровни брусковые и рамные | 200-0,05 мм/м | 33071-12 |  |  | Нет | 450
000000043336 | Нет | Поверка | Уровни брусковые и рамные | 200-0,1 | 33071-06 |  |  | Нет | 450
000000046486 | Нет | Поверка | Уровни брусковые и рамные | Micron | 32514-06 |  |  | Нет | 450
000000047521 | Нет | Поверка | Уровни брусковые и рамные | Micron, 150х150; 0,02 | 32514-06 |  |  | Нет | 906
000000049892 | Нет | Поверка | Уровни брусковые и рамные | 100-0,05 | 33071-06 |  |  | Нет | 450
000000050163 | Нет | Поверка | Уровни брусковые и рамные | 150-0,1 мм/м | 33071-12 |  |  | Нет | 450
000000050482 | Нет | Поверка | Уровни брусковые и рамные | 200-0,15 | 33071-06 |  |  | Нет | 450
000000051608 | Нет | Поверка | Уровни брусковые и рамные | 100-0,15 мм/м | 33071-12 |  |  | Нет | 450
000000027974 | Нет | Поверка | Уровни брусковые регулируемые и нерегулируемые | 100-0,15 мод. 118-4 | 2050-65 | Диапазон измерений: 200 мм, погрешность и (или) неопределенность (класс, разряд): ПГ 0,006мм/м | ПГ 0,006мм/м | Нет | 906
000000001741 | Нет | Калибровка | Уровни лазерные |  |  |  |  | Нет | 2052
000000023588 | Нет | Поверка | Уровни рамные | Holex мод. 469205 | 38318-08 |  |  | Нет | 906
000000023595 | Нет | Поверка | Уровни рамные | 200-0,05 мм | 9481-02 |  |  | Нет | 906
000000023596 | Нет | Поверка | Уровни рамные | 230212, 230222, 230232, 230242 | 9481-91 |  |  | Нет | 906
000000037998 | Нет | Поверка | Уровни рамные | 122 | 9481-84 |  |  | Нет | 906
000000038597 | Нет | Калибровка | Уровни рамные | 200-0,02 | 9481-02 |  |  | Нет | 7392
000000039752 | Нет | Поверка | Уровни рамные | 200-0,02 мм | 9481-02 |  |  | Нет | 906
000000049112 | Нет | Поверка | Уровни рамные | 122 | 9481-84 |  |  | Нет | 906
000000049113 | Нет | Поверка | Уровни рамные | 122-I | 9481-84 |  |  | Нет | 906
Г00000000503 |  | Поверка | Уровни рамные |  |  |  |  | Нет | 906
Г00000001158 |  | Калибровка | Уровни рамные (К) |  |  |  |  | Нет | 906
000000023592 | Нет | Поверка | Уровни рамные и брусковые | 200-0,02 | 36894-08 |  |  | Нет | 906
000000037875 | Нет | Поверка | Уровни рамные и брусковые | Нет данных | 74852-19 |  |  | Нет | 450
000000040261 | Нет | Поверка | Уровни рамные и брусковые | 150-0,05 | 36894-08 |  |  | Нет | 906
000000044958 | Нет | Поверка | Уровни рамные и брусковые | УБ-200-0,02, исп. 1 | 74852-19 |  |  | Нет | 450
000000045506 | Нет | Поверка | Уровни рамные и брусковые | 200-0,02 | 41516-09 |  |  | Нет | 450
000000046302 | Нет | Поверка | Уровни рамные и брусковые | 200-0,05 | 36894-08 |  |  | Нет | 450
000000047140 | Нет | Поверка | Уровни рамные и брусковые | 200-0.05 | 36894-08 |  |  | Нет | 906
000000051010 | Нет | Поверка | Уровни рамные и брусковые | 250-0,05 | 36894-08 |  |  | Нет | 450
000000051099 | Нет | Поверка | Уровни рамные и брусковые | 200-0,02 | 36894-08 |  |  | Нет | 450
000000031363 | Нет | Поверка | Уровни с микрометрической подачей ампулы | 120 | 965-83 |  |  | Нет | 642
Г00000000504 |  | Поверка | Уровни с микрометрической подачей ампулы |  |  |  |  | Нет | 642
Г00000001159 |  | Калибровка | Уровни с микрометрической подачей ампулы (К) |  |  |  |  | Нет | 642
000000023598 | Нет | Поверка | Уровни с микрометрической подачей ампулы с ценой деления 0,01 мм/м | 1 | 1863-05 |  |  | Нет | 642
000000039935 | Нет | Поверка | Уровни с микрометрической подачей ампулы с ценой деления 0,01 мм/м | 1 | 72190-18 |  |  | Нет | 642
000000047177 | Нет | Поверка | Уровни строительные | УС-I-1000 | 79208-20 |  |  | Нет | 450
000000049925 | Нет | Поверка | Уровни строительные | УС-I-500 | 79208-20 |  |  | Нет | 450
000000051909 | Нет | Поверка | Уровни строительные | УС-I-1500 | 79208-20 |  |  | Нет | 450
000000005590 | Нет | Поверка | Уровни электронные | BlueLevel Basic | 35557-13 |  |  | Нет | 7392
000000005599 | Нет | Поверка | Уровни электронные | Leveltronic NT, Clinotronic Plus, Clino 2000, Minilevel NT, BlueLEVEL | 35557-07 |  |  | Нет | 7392
000000005608 | Нет | Поверка | Уровни электронные | Talyvel 5 | 20670-06 |  |  | Нет | 7392
000000005626 | Нет | Поверка | Уровни электронные | Talyvel 4 | 20670-00 |  |  | Нет | 7392
000000035030 | Нет | Поверка | Уровни электронные | BlueLevel | 35557-13 |  |  | Нет | 7392
000000043269 | Нет | Поверка | Уровни электронные | М-050 мод. М-050-03 | 40611-09 |  |  | Нет | 7392
000000046441 | Нет | Поверка | Уровни электронные | Talyvel 5 | 20670-06 |  |  | Нет | 7392
Г00000000337 |  | Поверка | Уровни электронные |  |  |  |  | Нет | 7392
Г00000001160 |  | Калибровка | Уровни электронные (К) |  |  |  |  | Нет | 7392
000000051180 | Нет | Поверка | Усилители заряда | СА-2614 | 40337-09 |  |  | Нет | 13146
000000051180 | Нет | Калибровка | Усилители заряда | СА-2614 | 40337-09 |  |  | Нет | 13146
000000043685 | Нет | Поверка | Усилители измерительные | QuantumX | 41587-12 |  |  | Нет | 13368
000000043685 | Нет | Калибровка | Усилители измерительные | QuantumX | 41587-12 |  |  | Нет | 13368
000000007390 | Нет | Поверка | УСИЛИТЕЛИ ИЗМЕРИТЕЛЬНЫЕ У2 У3 У4 К Г3-112 |  |  |  |  | Нет | 2604
000000015124 | Нет | Поверка | Усилители цифровые измерительные | LMS SCADAS | 47737-11 |  |  | Нет | 13146
000000006547 | Нет | Поверка | УСИЛИТЕЛИ Я1В-22 К В1-9 |  |  |  |  | Нет | 2610
000000007391 | Нет | Поверка | УСИЛИТЕЛЬ ИЗМЕРИТЕЛЬНЫЙ 2606,237Р,233Р |  |  |  |  | Нет | 7500
000000007968 | Нет | Поверка | УСТ. ДЛЯ ПОВЕРКИ ПУЛЬСОКСИМЕТРОВ "УППП" |  |  |  |  | Нет | 10806
000000007967 | Нет | Поверка | Установ. для поверки электрокард. УП ЭКГ-0 ПКП |  |  |  |  | Нет | 4806
000000000051 | Нет | Поверка | Установка | УМФ-1500 | Наименов. СИ до 01.06.93 |  |  | Нет | 12498
000000008473 | Нет | Поверка | Установка | У400 | 11256-90 |  |  | Нет | 26244
000000007403 | Нет | Поверка | УСТАНОВКА В1-15-16 |  |  |  |  | Нет | 8940
000000007403 | Нет | Калибровка | УСТАНОВКА В1-15-16 |  |  |  |  | Нет | 8940
000000027769 | Нет | Калибровка | Установка вибрационная поверочная | Нет данных | 52393-13 | Диапазон измерений: (5-5000) Гц, (0,2-390) м·с-2, погрешность и (или) неопределенность (класс, разряд): 2 разряд | 2 разряд | Нет | 23148
000000027769 | Нет | Поверка | Установка вибрационная поверочная | Нет данных | 52393-13 | Диапазон измерений: (5-5000) Гц, (0,2-390) м·с-2, погрешность и (или) неопределенность (класс, разряд): 2 разряд | 2 разряд | Нет | 23148
000000042070 | Нет | Калибровка выезд | Установка для градуировки резервуаров объемным методом | Поток-1 | 22058-01 |  |  | Нет | 114120
000000042070 | Нет | Поверка выезд | Установка для градуировки резервуаров объемным методом | Поток-1 | 22058-01 |  |  | Нет | 114120
000000000818 | Нет | Поверка | Установка для поверки гамма-дозиметров | УПГДП-1 |  |  |  | Нет | 45000
000000003209 | Нет | Калибровка выезд | УСТАНОВКА ДЛЯ ПОВЕРКИ КРУТЯЩЕГО МОМЕНТА |  | <> |  |  | Нет | 2466
000000003209 | Нет | Калибровка | УСТАНОВКА ДЛЯ ПОВЕРКИ КРУТЯЩЕГО МОМЕНТА |  | <> |  |  | Нет | 2361
000000003218 | Нет | Поверка выезд | УСТАНОВКА ДЛЯ ПОВЕРКИ СПИДОМЕТРОВ КИ 12652 |  |  |  |  | Нет | 5034
000000003218 | Нет | Поверка | УСТАНОВКА ДЛЯ ПОВЕРКИ СПИДОМЕТРОВ КИ 12652 |  |  |  |  | Нет | 4794
000000003217 | Нет | Поверка | УСТАНОВКА ДЛЯ ПОВЕРКИ СПИДОМЕТРОВ УПС-4 |  |  |  |  | Нет | 3534
000000003217 | Нет | Поверка выезд | УСТАНОВКА ДЛЯ ПОВЕРКИ СПИДОМЕТРОВ УПС-4 |  |  |  |  | Нет | 3702
000000050438 | Нет | Калибровка выезд | Установка измерительная нефти и нефтяного газа | Нет данных | 67384-17 |  |  | Нет | 46434
000000050438 | Нет | Поверка выезд | Установка измерительная нефти и нефтяного газа | Нет данных | 67384-17 |  |  | Нет | 46434
А00000038 |  | Аттестация выезд | УСТАНОВКА ИСПЫТАТЕЛЬНАЯ ВЫСОКОВОЛЬТНАЯ | [5 empty] | 41022
А00000038 |  | Аттестация | УСТАНОВКА ИСПЫТАТЕЛЬНАЯ ВЫСОКОВОЛЬТНАЯ | [5 empty] | 41016
000000004130 | Нет | Поверка | УСТАНОВКА КАНАЛОВ ИЗМЕРЕНИЯ ЧАСТОТЫ ПУЛЬСА ИЗМЕРИТЕЛЕЙ АРТЕРИАЛЬНОГО ДАВЛЕНИЯ | УПКЧП |  |  |  | Нет | 3582
000000006569 | Нет | Поверка | Установка мостовая | У401 | 7362-79 |  |  | Нет | 12498
000000000779 | Нет | Поверка | Установка поверочная | УПГД -02 |  |  |  | Нет | 45000
000000000780 | Нет | Поверка | Установка поверочная | УМГД |  |  |  | Нет | 45000
000000000781 | Нет | Поверка | Установка поверочная | ПРХМ |  |  |  | Нет | 27996
000000000782 | Нет | Поверка | Установка поверочная | УПИД |  |  |  | Нет | 27996
000000000793 | Нет | Поверка | Установка поверочная | УПДП |  |  |  | Нет | 27996
000000000794 | Нет | Поверка | Установка поверочная | СПБД |  |  |  | Нет | 27996
000000000795 | Нет | Поверка | Установка поверочная | УППР |  |  |  | Нет | 27996
000000050949 | Нет | Калибровка выезд | Установка поверочная передвижная | УППМ-М | 78913-20 |  |  | Нет | 52062
000000050949 | Нет | Поверка выезд | Установка поверочная передвижная | УППМ-М | 78913-20 |  |  | Нет | 52062
000000034357 | Нет | Поверка выезд | Установка поверочная передвижная на базе ультразвукового преобразователя расхода ГКС-1 "Дружба" |  | 80174-20 |  |  | Нет | 52062
000000034357 | Нет | Калибровка выезд | Установка поверочная передвижная на базе ультразвукового преобразователя расхода ГКС-1 "Дружба" |  | 80174-20 |  |  | Нет | 52062
000000048151 | Нет | Калибровка выезд | Установка поверочная проливной | Томь-4 | 33882-07 | Диапазон измерений: до 180 м3/ч, погрешность и (или) неопределенность (класс, разряд): в соответствии с ОТ | в соответствии с ОТ | Нет | 44100
000000048151 | Нет | Поверка выезд | Установка поверочная проливной | Томь-4 | 33882-07 | Диапазон измерений: до 180 м3/ч, погрешность и (или) неопределенность (класс, разряд): в соответствии с ОТ | в соответствии с ОТ | Нет | 44100
000000041811 | Нет | Поверка выезд | Установка поверочная расходомерная | ОЗНА | 29979-05 |  |  | Нет | 46434
000000041811 | Нет | Калибровка выезд | Установка поверочная расходомерная | ОЗНА | 29979-05 |  |  | Нет | 46434
000000040462 | Нет | Поверка выезд | Установка поверочная трубопоршневая | ТПУ-4000 | 67583-17 |  |  | Нет | 53040
000000040462 | Нет | Калибровка выезд | Установка поверочная трубопоршневая | ТПУ-4000 | 67583-17 |  |  | Нет | 53040
000000043332 | Нет | Поверка выезд | Установка поверочная трубопоршневая двунаправленная | Daniel-1900 | 86042-22 |  |  | Нет | 32922
000000043332 | Нет | Калибровка выезд | Установка поверочная трубопоршневая двунаправленная | Daniel-1900 | 86042-22 |  |  | Нет | 32922
А00000022 |  | Аттестация выезд | Установка пробойная | [5 empty] | 5382
А00000022 |  | Аттестация | Установка пробойная | [5 empty] | 5118
000000003221 | Нет | Поверка | Установка тахометрическая | УТ 05-60 | 6840-78 |  |  | Нет | 3897
000000003221 | Нет | Поверка выезд | Установка тахометрическая | УТ 05-60 | 6840-78 |  |  | Нет | 4089
000000004427 | Нет | Поверка выезд | Установка трубопоршневая поверочная двунаправленная 2-го разряда | Smith Meter® Bi-Di Prover | 49950-12 |  |  | Нет | 32922
000000049174 | Нет | Поверка выезд | Установка трубопоршневая поверочная стационарная | Прувер С-500-4,0 | 81904-21 |  |  | Нет | 53040
000000049174 | Нет | Калибровка выезд | Установка трубопоршневая поверочная стационарная | Прувер С-500-4,0 | 81904-21 |  |  | Нет | 53040
000000033484 | Нет | Поверка | Установка фотоэлектрическая | ДФС-36 | 29230-05 | Диапазон измерений: Анализируемые элементы Са, Mg, Si, Fe, Al, Cu, Co, W, V, Nb, Mo., погрешность и (или) неопределенность (класс, разряд): - | - | Нет | 11574
000000033484 | Нет | Поверка выезд | Установка фотоэлектрическая | ДФС-36 | 29230-05 | Диапазон измерений: Анализируемые элементы Са, Mg, Si, Fe, Al, Cu, Co, W, V, Nb, Mo., погрешность и (или) неопределенность (класс, разряд): - | - | Нет | 12150
000000005172 | Нет | Поверка выезд | Установки | УПСТ-2М | 16173-02 |  |  | Нет | 20520
000000005705 | Нет | Поверка | Установки | У592 | 1155-58 |  |  | Нет | 2064
000000014371 | Нет | Поверка | Установки | УПСТ-2М Блок измерительный БИ-2 | 16173-02 | Диапазон измерений: Блок измерительный БИ-2, погрешность и (или) неопределенность (класс, разряд): Блок измерительный БИ-2 | Блок измерительный БИ-2 | Нет | 11838
000000018353 | Нет | Поверка | Установки | У1134М | 4511-74 |  |  | Нет | 6726
000000028933 | Нет | Поверка | Установки | УКМ-100 | 24749-10 | Диапазон измерений: (0,5-100) мм, погрешность и (или) неопределенность (класс, разряд): +-(0,1 + L) | +-(0,1 + L) | Нет | 15534
000000028933 | Нет | Поверка выезд | Установки | УКМ-100 | 24749-10 | Диапазон измерений: (0,5-100) мм, погрешность и (или) неопределенность (класс, разряд): +-(0,1 + L) | +-(0,1 + L) | Нет | 15534
000000030429 | Нет | Поверка | Установки | УКМ-100 | 24749-10 | Диапазон измерений: 0,5-100, погрешность и (или) неопределенность (класс, разряд): 2 разряд | 2 разряд | Нет | 18804
000000045366 | Нет | Поверка | Установки | УКМ-100 | 24749-10 |  |  | Нет | 8076
А00000039 |  | Аттестация выезд | УСТАНОВКИ (СТЕНДЫ) АВТОМОБИЛЬНЫЕ-АТТЕСТАЦИЯ | [5 empty] | 19692
А00000039 |  | Аттестация | УСТАНОВКИ (СТЕНДЫ) АВТОМОБИЛЬНЫЕ-АТТЕСТАЦИЯ | [5 empty] | 18762
000000023265 | Нет | Поверка | Установки автоколлимационные для поверки нивелиров и теодолитов | АУПНТ | 27149-04 |  |  | Нет | 15666
Г00000000536 |  | Поверка | Установки автоколлимационные для поверки нивелиров и теодолитов |  |  |  |  | Нет | 15666
Г00000001161 |  | Калибровка | Установки автоколлимационные для поверки нивелиров и теодолитов (К) |  |  |  |  | Нет | 15666
000000002259 | Нет | Поверка выезд | Установки автоматизированные для анализа характеристик изоляционных масел | DPA 75 | 30471-05 |  |  | Нет | 23484
000000002259 | Нет | Поверка | Установки автоматизированные для анализа характеристик изоляционных масел | DPA 75 | 30471-05 |  |  | Нет | 21948
000000018357 | Нет | Поверка | Установки высоковольтные измерительные | ПрофКиП УПУ-10М | 58589-14 |  |  | Нет | 7350
000000014374 | Нет | Поверка | Установки высоковольтные измерительные (испытательные) | УПУ-22 | 70910-18 |  |  | Нет | 7350
000000002575 | Нет | Поверка | Установки для измерения тангенса угла диэлектрических потерь трансформаторного масла автоматизированные | Тангенс-3М | 48725-11 |  |  | Нет | 21948
000000006566 | Нет | Поверка выезд | Установки для поверки амперметров и вольтметров на постоянном и переменном токе | У300 | 2721-71 |  |  | Нет | 7062
000000006566 | Нет | Поверка | Установки для поверки амперметров и вольтметров на постоянном и переменном токе | У300 | 2721-71 |  |  | Нет | 6726
000000007395 | Нет | Калибровка | Установки для поверки аттенюаторов | Д1-14/1 | 8486-81 |  |  | Нет | 8532
000000007395 | Нет | Поверка | Установки для поверки аттенюаторов | Д1-14/1 | 8486-81 |  |  | Нет | 8532
Г00000001548 |  | Поверка | Установки для поверки аттенюаторов |  |  |  |  | Нет | 8532
Г00000001548 |  | Калибровка | Установки для поверки аттенюаторов |  |  |  |  | Нет | 8532
000000007406 | Нет | Поверка | Установки для поверки вольтметров | В1-16 | 7438-79 |  |  | Нет | 8940
000000007406 | Нет | Калибровка | Установки для поверки вольтметров | В1-16 | 7438-79 |  |  | Нет | 8940
000000049002 | Нет | Калибровка | Установки для поверки вольтметров | В1-8 | 4395-74 |  |  | Нет | 8940
000000049002 | Нет | Поверка | Установки для поверки вольтметров | В1-8 | 4395-74 |  |  | Нет | 8940
Г00000001547 |  | Калибровка | Установки для поверки вольтметров |  |  |  |  | Нет | 8940
Г00000001547 |  | Поверка | Установки для поверки вольтметров |  |  |  |  | Нет | 8940
000000007401 | Нет | Поверка | УСТАНОВКИ ДЛЯ ПОВЕРКИ ВОЛЬТМЕТРОВ В1-8 |  |  |  |  | Нет | 4914
000000000817 | Нет | Поверка | Установки для поверки дозиметров гамма-излучения переносные | УПГ-П | 44758-10 |  |  | Нет | 45000
000000050777 | Нет | Поверка | Установки для поверки и калибровки уровнемеров | КМС-УПУ | 89465-23 |  |  | Нет | 24307
000000051492 | Нет | Поверка | Установки для поверки и калибровки уровнемеров | КМС-УПУ | 89465-23 |  |  | Нет | 132427
Г00000001599 |  | Поверка | Установки для поверки и калибровки уровнемеров |  |  |  |  | Нет | 132427
Г00000001598 |  | Поверка | Установки для поверки и калибровки уровнемеров (на эталоне заказчика) |  |  |  |  | Нет | 24307
000000003976 | Нет | Поверка | Установки для поверки каналов измерения давления | УПКД-1 | 23532-08 |  |  | Нет | 10830
000000002896 | Нет | Поверка | Установки для поверки каналов измерения давления и частоты пульса | УПКД-2 | 44539-10 |  |  | Нет | 4680
000000033417 | Нет | Поверка | Установки для поверки механических секундомеров | УПМС-1 | 10796-87 | Диапазон измерений: до 60 мин, погрешность и (или) неопределенность (класс, разряд): В соответствии с описанием типа | В соответствии с описанием типа | Нет | 552
Г00000000549 |  | Поверка выезд | Установки для поверки счетчиков газа |  |  |  |  | Нет | 27198
Г00000000549 |  | Калибровка выезд | Установки для поверки счетчиков газа |  |  |  |  | Нет | 27198
000000003722 | Нет | Поверка выезд | Установки для поверки счетчиков и трубопоршневых установок передвижные | Сапфир П-1000-40 | 10299-85 |  |  | Нет | 53040
Г00000000634 |  | Поверка выезд | Установки для поверки счетчиков и трубопоршневых установок передвижные |  |  |  |  | Нет | 53040
Г00000000634 |  | Калибровка выезд | Установки для поверки счетчиков и трубопоршневых установок передвижные |  |  |  |  | Нет | 53040
000000003723 | Нет | Поверка выезд | Установки для поверки счетчиков передвижные | Сапфир П-100-6,4-01 | 7956-80 |  |  | Нет | 53040
000000018348 | Нет | Поверка | Установки для поверки счетчиков электрической энергии | ЦУ6804 | 18289-03 |  |  | Нет | 16554
000000003222 | Нет | Калибровка | УСТАНОВКИ ДЛЯ ПОВЕРКИ ТАХОМЕТРОВ |  | <> |  |  | Нет | 2154
000000003222 | Нет | Калибровка выезд | УСТАНОВКИ ДЛЯ ПОВЕРКИ ТАХОМЕТРОВ |  | <> |  |  | Нет | 2262
000000006574 | Нет | Поверка | Установки для проверки параметров электрической безопасности | GPT-805, GPT-815, GPI-825, GPI-826 | 27141-04 |  |  | Нет | 10698
000000006574 | Нет | Калибровка | Установки для проверки параметров электрической безопасности | GPT-805, GPT-815, GPI-825, GPI-826 | 27141-04 |  |  | Нет | 10698
000000006575 | Нет | Поверка | Установки для проверки параметров электрической безопасности | GPT-705A, GPT-715A, GPI-725A, GPT-740A, GPI-745, GPI-745A, GPI-735A | 27825-04 |  |  | Нет | 10698
000000006575 | Нет | Калибровка | Установки для проверки параметров электрической безопасности | GPT-705A, GPT-715A, GPI-725A, GPT-740A, GPI-745, GPI-745A, GPI-735A | 27825-04 |  |  | Нет | 10698
000000044954 | Нет | Поверка | Установки для проверки параметров электрической безопасности | GPT-79801, GPT-79802, GPT-79803, GPT-79804 | 50682-12 |  |  | Нет | 10698
000000044954 | Нет | Калибровка | Установки для проверки параметров электрической безопасности | GPT-79801, GPT-79802, GPT-79803, GPT-79804 | 50682-12 |  |  | Нет | 10698
000000049430 | Нет | Поверка | Установки для проверки параметров электрической безопасности | GPT-79601, GPT-79602, GPT-79603, GPT-79612, GPT-79901, GPT-79902, GPT-79903, GPT-79904 | 58755-14 |  |  | Нет | 10698
000000049430 | Нет | Калибровка | Установки для проверки параметров электрической безопасности | GPT-79601, GPT-79602, GPT-79603, GPT-79612, GPT-79901, GPT-79902, GPT-79903, GPT-79904 | 58755-14 |  |  | Нет | 10698
Г00000001574 |  | Поверка | Установки для проверки параметров электрической безопасности |  |  |  |  | Нет | 10698
Г00000001574 |  | Калибровка | Установки для проверки параметров электрической безопасности |  |  |  |  | Нет | 10698
000000006578 | Нет | Поверка | Установки для проверки электрической безопасности | GPI-735, GPT-705, GPT-715, GPI-725 | 19971-00 |  |  | Нет | 10698
000000006578 | Нет | Калибровка | Установки для проверки электрической безопасности | GPI-735, GPT-705, GPT-715, GPI-725 | 19971-00 |  |  | Нет | 10698
000000018354 | Нет | Поверка | Установки для регулировки и поверки счетчиков электрической энергии | ЦУ6800 | 11863-96 |  |  | Нет | 6726
000000000837 | Нет | Поверка | Установки дозиметрические | Гамма-сенсор | 24921-08 |  |  | Нет | 15000
000000008961 | Нет | Поверка | Установки дозиметрические термолюминесцентные | ДТЛ | 26094-11 |  |  | Нет | 288
000000033924 | Нет | Поверка | Установки дозиметрические термолюминесцентные | ДВГ-02Т | 18181-99 |  |  | Нет | 8949
000000014094 | Нет | Поверка | Установки заправки сжиженным газом автотранспортных средств | УЗСГ-01 | 21435-08 |  |  | Нет | 1412.66
000000014094 | Нет | Поверка выезд | Установки заправки сжиженным газом автотранспортных средств | УЗСГ-01 | 21435-08 |  |  | Нет | 1412.66
000000021990 | Нет | Калибровка | Установки заправки сжиженным газом автотранспортных средств | УЗСГ-01 | 21435-08 |  |  | Нет | 1656
000000021990 | Нет | Поверка | Установки заправки сжиженным газом автотранспортных средств | УЗСГ-01 | 21435-08 |  |  | Нет | 1656
000000021990 | Нет | Поверка выезд | Установки заправки сжиженным газом автотранспортных средств | УЗСГ-01 | 21435-08 |  |  | Нет | 1656
000000041303 | Нет | Поверка выезд | Установки заправки сжиженным газом автотранспортных средств | УЗСГ-01 | 21435-08 |  |  | Нет | 1656
000000041303 | Нет | Калибровка | Установки заправки сжиженным газом автотранспортных средств | УЗСГ-01 | 21435-08 |  |  | Нет | 1656
000000041303 | Нет | Поверка | Установки заправки сжиженным газом автотранспортных средств | УЗСГ-01 | 21435-08 |  |  | Нет | 1656
000000041931 | Нет | Калибровка | Установки заправки сжиженным газом автотранспортных средств | УЗСГ-1 | 14575-00 |  |  | Нет | 1656
000000041931 | Нет | Поверка выезд | Установки заправки сжиженным газом автотранспортных средств | УЗСГ-1 | 14575-00 |  |  | Нет | 1656
000000041931 | Нет | Поверка | Установки заправки сжиженным газом автотранспортных средств | УЗСГ-1 | 14575-00 |  |  | Нет | 1656
000000041932 | Нет | Поверка | Установки заправки сжиженным газом автотранспортных средств | УЗСГ-01 | 21435-08 |  |  | Нет | 1656
000000041932 | Нет | Поверка выезд | Установки заправки сжиженным газом автотранспортных средств | УЗСГ-01 | 21435-08 |  |  | Нет | 1656
000000041932 | Нет | Калибровка | Установки заправки сжиженным газом автотранспортных средств | УЗСГ-01 | 21435-08 |  |  | Нет | 1656
000000021993 | Нет | Поверка выезд | Установки измерения объема или массы сжиженных газов | УИЖГЭ | 54553-13 |  |  | Нет | 1412.66
000000041934 | Нет | Калибровка | Установки измерения объема или массы сжиженных газов | УИЖГЭ | 54553-13 |  |  | Нет | 1656
000000041934 | Нет | Поверка выезд | Установки измерения объема или массы сжиженных газов | УИЖГЭ | 54553-13 |  |  | Нет | 1656
000000041934 | Нет | Поверка | Установки измерения объема или массы сжиженных газов | УИЖГЭ | 54553-13 |  |  | Нет | 1656
000000021996 | Нет | Поверка выезд | Установки измерения объемов сжиженных газов: пропана, бутана и смеси | УИЖГ-20 | 5447-76 |  |  | Нет | 1412.66
000000003929 | Нет | Поверка выезд | Установки измерительные | ОЗНА-Импульс | 26011-08 |  |  | Нет | 46434
000000018347 | Нет | Поверка | Установки измерительные | У358 | 8866-82 |  |  | Нет | 5532
000000018359 | Нет | Поверка | Установки измерительные | СВС | 53044-13 |  |  | Нет | 13224
000000042103 | Нет | Поверка выезд | Установки измерительные | УИМ-90 | 53045-13 |  |  | Нет | 6912
000000042103 | Нет | Калибровка выезд | Установки измерительные | УИМ-90 | 53045-13 |  |  | Нет | 6912
000000042103 | Нет | Калибровка | Установки измерительные | УИМ-90 | 53045-13 |  |  | Нет | 6588
000000042103 | Нет | Поверка | Установки измерительные | УИМ-90 | 53045-13 |  |  | Нет | 6588
000000048801 | Нет | Калибровка выезд | Установки измерительные | ОЗНА-МАССОМЕР-Е | 28127-04 |  |  | Нет | 46434
000000048801 | Нет | Поверка выезд | Установки измерительные | ОЗНА-МАССОМЕР-Е | 28127-04 |  |  | Нет | 46434
000000049346 | Нет | Поверка выезд | Установки измерительные | АТ | 54147-13 |  |  | Нет | 17484
000000049346 | Нет | Калибровка выезд | Установки измерительные | АТ | 54147-13 |  |  | Нет | 17484
000000049641 | Нет | Поверка выезд | Установки измерительные | Нара-300 | 36170-09 |  |  | Нет | 17484
000000049641 | Нет | Калибровка выезд | Установки измерительные | Нара-300 | 36170-09 |  |  | Нет | 17484
000000050435 | Нет | Поверка выезд | Установки измерительные | ОЗНА-МАССОМЕР | 34745-12 |  |  | Нет | 46434
000000050435 | Нет | Калибровка выезд | Установки измерительные | ОЗНА-МАССОМЕР | 34745-12 |  |  | Нет | 46434
000000050439 | Нет | Поверка выезд | Установки измерительные | Мера-ММ | 52747-13 |  |  | Нет | 46434
000000050439 | Нет | Калибровка выезд | Установки измерительные | Мера-ММ | 52747-13 |  |  | Нет | 46434
000000050441 | Нет | Калибровка выезд | Установки измерительные | БАРС | 71741-18 |  |  | Нет | 46434
000000050441 | Нет | Поверка выезд | Установки измерительные | БАРС | 71741-18 |  |  | Нет | 46434
000000050446 | Нет | Калибровка выезд | Установки измерительные | ОЗНА-МАССОМЕР-Vx | 67795-17 |  |  | Нет | 46434
000000050446 | Нет | Поверка выезд | Установки измерительные | ОЗНА-МАССОМЕР-Vx | 67795-17 |  |  | Нет | 46434
000000050447 | Нет | Поверка выезд | Установки измерительные | ОЗНА -Vx | 61424-15 |  |  | Нет | 46434
000000050447 | Нет | Калибровка выезд | Установки измерительные | ОЗНА -Vx | 61424-15 |  |  | Нет | 46434
000000050448 | Нет | Поверка выезд | Установки измерительные | Спутник-Массомер | 45469-10 |  |  | Нет | 46434
000000050448 | Нет | Калибровка выезд | Установки измерительные | Спутник-Массомер | 45469-10 |  |  | Нет | 46434
000000050449 | Нет | Калибровка выезд | Установки измерительные | Мера-ММ.71 | 59158-14 |  |  | Нет | 46434
000000050449 | Нет | Поверка выезд | Установки измерительные | Мера-ММ.71 | 59158-14 |  |  | Нет | 46434
000000033339 | Нет | Калибровка выезд | Установки измерительные высоковольтные | HVA | 70067-17 |  |  | Нет | 13878
000000033339 | Нет | Поверка выезд | Установки измерительные высоковольтные | HVA | 70067-17 |  |  | Нет | 13878
000000033339 | Нет | Калибровка | Установки измерительные высоковольтные | HVA | 70067-17 |  |  | Нет | 13224
000000033339 | Нет | Поверка | Установки измерительные высоковольтные | HVA | 70067-17 |  |  | Нет | 13224
000000037579 | Нет | Калибровка выезд | Установки измерительные высоковольтные | HVA | 51892-12 |  |  | Нет | 13878
000000037579 | Нет | Калибровка | Установки измерительные высоковольтные | HVA | 51892-12 |  |  | Нет | 13224
000000037579 | Нет | Поверка выезд | Установки измерительные высоковольтные | HVA | 51892-12 |  |  | Нет | 13878
000000037579 | Нет | Поверка | Установки измерительные высоковольтные | HVA | 51892-12 |  |  | Нет | 13224
000000050443 | Нет | Поверка выезд | Установки измерительные для определения количества сырой нефти и свободного нефтяного газа | ИУ-10-250-63 | 76190-19 |  |  | Нет | 46434
000000050443 | Нет | Калибровка выезд | Установки измерительные для определения количества сырой нефти и свободного нефтяного газа | ИУ-10-250-63 | 76190-19 |  |  | Нет | 46434
000000050445 | Нет | Калибровка выезд | Установки измерительные для определения количества сырой нефти и свободного нефтяного газа | ИУ | 78984-20 |  |  | Нет | 46434
000000050445 | Нет | Поверка выезд | Установки измерительные для определения количества сырой нефти и свободного нефтяного газа | ИУ | 78984-20 |  |  | Нет | 46434
000000018381 | Нет | Поверка | Установки измерительные для прогрузки первичным током | РЕТОМ™-30КА | 34958-07 |  |  | Нет | 40020
000000050442 | Нет | Калибровка выезд | Установки измерительные нефти и нефтяного газа | ИУНГ | 71487-18 |  |  | Нет | 46434
000000050442 | Нет | Поверка выезд | Установки измерительные нефти и нефтяного газа | ИУНГ | 71487-18 |  |  | Нет | 46434
000000007410 | Нет | Поверка | Установки измерительные образцовые | К2С-57 | 11671-88 |  |  | Нет | 20808
000000007410 | Нет | Калибровка | Установки измерительные образцовые | К2С-57 | 11671-88 |  |  | Нет | 20808
Г00000000552 |  | Поверка выезд | Установки измерительные типа ОЗНА (поэлементная) |  |  |  |  | Нет | 46434
Г00000000552 |  | Калибровка выезд | Установки измерительные типа ОЗНА (поэлементная) |  |  |  |  | Нет | 46434
000000018961 | Нет | Поверка | Установки измерительные ультразвуковые | Сканер | 15723-02 |  |  | Нет | 8502
000000018962 | Нет | Поверка | Установки измерительные ультразвуковые | СКАНЕР | 15723-96 |  |  | Нет | 8502
000000018963 | Нет | Поверка | Установки измерительные ультразвуковые | Сканер | 15723-12 |  |  | Нет | 8502
Г00000000338 |  | Поверка | Установки измерительные ультразвуковые УИУ Сканер |  |  |  |  | Нет | 8736
Г00000001162 |  | Калибровка | Установки измерительные ультразвуковые УИУ Сканер (К) |  |  |  |  | Нет | 8736
000000033404 | Нет | Поверка | Установки интерференционные | ИФ-77 | 6516-78 |  |  | Нет | 17742
Г00000001562 |  | Поверка | Установки испытания диэлектриков, типа АИД и подобные |  |  |  |  | Нет | 13224
Г00000001562 |  | Калибровка | Установки испытания диэлектриков, типа АИД и подобные |  |  |  |  | Нет | 13224
Г00000001562 |  | Поверка выезд | Установки испытания диэлектриков, типа АИД и подобные |  |  |  |  | Нет | 13878
Г00000001562 |  | Калибровка выезд | Установки испытания диэлектриков, типа АИД и подобные |  |  |  |  | Нет | 13878
Г00000000693 |  | Калибровка выезд | Установки компьютерно измерительно-регистрирующие типа РКТВА |  |  |  |  | Нет | 110454
Г00000000693 |  | Поверка выезд | Установки компьютерно измерительно-регистрирующие типа РКТВА |  |  |  |  | Нет | 110454
000000018264 | Нет | Калибровка выезд | Установки компьютерные измерительно-регистрирующие | PKTBA-CRS | 49270-12 |  |  | Нет | 110454
000000018264 | Нет | Поверка выезд | Установки компьютерные измерительно-регистрирующие | PKTBA-CRS | 49270-12 |  |  | Нет | 110454
000000041809 | Нет | Поверка выезд | Установки компьютерные измерительно-регистрирующие | PKTBA-CRS | 49270-12 |  |  | Нет | 110454
000000041809 | Нет | Калибровка выезд | Установки компьютерные измерительно-регистрирующие | PKTBA-CRS | 49270-12 |  |  | Нет | 110454
000000041736 | Нет | Калибровка | Установки контрольно-измерительные | PGK | 38340-08 | Диапазон измерений: по постоянному напряжению в сокращенном объеме до 120 кВ, погрешность и (или) неопределенность (класс, разряд): в соответствии с описанием типа | в соответствии с описанием типа | Нет | 13224
000000041736 | Нет | Калибровка выезд | Установки контрольно-измерительные | PGK | 38340-08 | Диапазон измерений: по постоянному напряжению в сокращенном объеме до 120 кВ, погрешность и (или) неопределенность (класс, разряд): в соответствии с описанием типа | в соответствии с описанием типа | Нет | 13878
000000041736 | Нет | Поверка выезд | Установки контрольно-измерительные | PGK | 38340-08 | Диапазон измерений: по постоянному напряжению в сокращенном объеме до 120 кВ, погрешность и (или) неопределенность (класс, разряд): в соответствии с описанием типа | в соответствии с описанием типа | Нет | 13878
000000041736 | Нет | Поверка | Установки контрольно-измерительные | PGK | 38340-08 | Диапазон измерений: по постоянному напряжению в сокращенном объеме до 120 кВ, погрешность и (или) неопределенность (класс, разряд): в соответствии с описанием типа | в соответствии с описанием типа | Нет | 13224
000000047601 | Нет | Калибровка | Установки контрольно-измерительные высоковольтные | HVA мод. 30, 60 | 45999-10 |  |  | Нет | 13224
000000047601 | Нет | Поверка | Установки контрольно-измерительные высоковольтные | HVA мод. 30, 60 | 45999-10 |  |  | Нет | 13224
000000047601 | Нет | Поверка выезд | Установки контрольно-измерительные высоковольтные | HVA мод. 30, 60 | 45999-10 |  |  | Нет | 13878
000000047601 | Нет | Калибровка выезд | Установки контрольно-измерительные высоковольтные | HVA мод. 30, 60 | 45999-10 |  |  | Нет | 13878
000000048179 | Нет | Калибровка | Установки контрольно-измерительные для испытаний и прожига кабелей | BPA 703, Centrix, SPG 32, SPG 40 | 29777-10 |  |  | Нет | 13224
000000048179 | Нет | Поверка выезд | Установки контрольно-измерительные для испытаний и прожига кабелей | BPA 703, Centrix, SPG 32, SPG 40 | 29777-10 |  |  | Нет | 13878
000000048179 | Нет | Поверка | Установки контрольно-измерительные для испытаний и прожига кабелей | BPA 703, Centrix, SPG 32, SPG 40 | 29777-10 |  |  | Нет | 13224
000000048179 | Нет | Калибровка выезд | Установки контрольно-измерительные для испытаний и прожига кабелей | BPA 703, Centrix, SPG 32, SPG 40 | 29777-10 |  |  | Нет | 13878
000000006579 | Нет | Поверка выезд | Установки контроля и диагностирования диэлектриков | УКД-70 | 25378-03 |  |  | Нет | 13878
000000006579 | Нет | Поверка | Установки контроля и диагностирования диэлектриков | УКД-70 | 25378-03 |  |  | Нет | 13224
000000024366 | Нет | Поверка | Установки контроля поверхностного радиоактивного загрязнения персонала | МКС-100А \Чистотел\ | 57242-14 |  |  | Нет | 13998
000000041949 | Нет | Калибровка выезд | Установки маслораздаточные | 367М3 | 4664-75 |  |  | Нет | 1392
000000041949 | Нет | Поверка | Установки маслораздаточные | 367М3 | 4664-75 |  |  | Нет | 1530
000000041949 | Нет | Поверка выезд | Установки маслораздаточные | 367М3 | 4664-75 |  |  | Нет | 1392
000000041949 | Нет | Калибровка | Установки маслораздаточные | 367М3 | 4664-75 |  |  | Нет | 1530
000000041950 | Нет | Калибровка выезд | Установки маслораздаточные | КМР-10Э-0,5-2, мод. 367М4 | 4664-84 |  |  | Нет | 1392
000000041950 | Нет | Поверка выезд | Установки маслораздаточные | КМР-10Э-0,5-2, мод. 367М4 | 4664-84 |  |  | Нет | 1392
000000041950 | Нет | Поверка | Установки маслораздаточные | КМР-10Э-0,5-2, мод. 367М4 | 4664-84 |  |  | Нет | 1530
000000041950 | Нет | Калибровка | Установки маслораздаточные | КМР-10Э-0,5-2, мод. 367М4 | 4664-84 |  |  | Нет | 1530
000000041952 | Нет | Поверка выезд | Установки маслораздаточные с электроподогревом с дистанционным управлением | С235Д и С235ДЭ | 25415-03 |  |  | Нет | 1392
000000041952 | Нет | Поверка | Установки маслораздаточные с электроподогревом с дистанционным управлением | С235Д и С235ДЭ | 25415-03 |  |  | Нет | 1530
000000041952 | Нет | Калибровка выезд | Установки маслораздаточные с электроподогревом с дистанционным управлением | С235Д и С235ДЭ | 25415-03 |  |  | Нет | 1392
000000041952 | Нет | Калибровка | Установки маслораздаточные с электроподогревом с дистанционным управлением | С235Д и С235ДЭ | 25415-03 |  |  | Нет | 1530
000000049520 | Нет | Поверка выезд | Установки массоизмерительные транспортабельные | АСМА-Т | 14055-20 |  |  | Нет | 7116
000000049520 | Нет | Поверка | Установки массоизмерительные транспортабельные | АСМА-Т | 14055-20 |  |  | Нет | 7116
000000043890 | Нет | Поверка выезд | Установки массоизмерительные транспортабельные для нефтяных скважин | АСМА-Т | 14055-09 | Диапазон измерений: поверка канала измерения массы от 0 до 60 кг, погрешность и (или) неопределенность (класс, разряд): ПГ ± 2 % | ПГ ± 2 % | Нет | 1350
000000043890 | Нет | Поверка | Установки массоизмерительные транспортабельные для нефтяных скважин | АСМА-Т | 14055-09 | Диапазон измерений: поверка канала измерения массы от 0 до 60 кг, погрешность и (или) неопределенность (класс, разряд): ПГ ± 2 % | ПГ ± 2 % | Нет | 1350
000000007392 | Нет | Калибровка | УСТАНОВКИ ОБРАЗ ДЛЯ ПОВЕР АТТЕНЮАТ Д1-9 ,Д1-14 |  |  |  |  | Нет | 8532
000000007392 | Нет | Поверка | УСТАНОВКИ ОБРАЗ ДЛЯ ПОВЕР АТТЕНЮАТ Д1-9 ,Д1-14 |  |  |  |  | Нет | 8532
000000003841 | Нет | Поверка выезд | Установки передвижные поверочные на базе счетчиков-расходомеров массовых серии ELITE® | ПУМА | 28124-04 |  |  | Нет | 57492
000000003841 | Нет | Поверка | Установки передвижные поверочные на базе счетчиков-расходомеров массовых серии ELITE® | ПУМА | 28124-04 |  |  | Нет | 45654
000000003841 | Нет | Калибровка выезд | Установки передвижные поверочные на базе счетчиков-расходомеров массовых серии ELITE® | ПУМА | 28124-04 |  |  | Нет | 57492
000000000778 | Нет | Поверка | Установки поверочные | Стандарт | 49237-12 |  |  | Нет | 42996
000000002871 | Нет | Поверка выезд | Установки поверочные | УПСЖ 100 | 24364-03 |  |  | Нет | 44100
000000003930 | Нет | Поверка выезд | Установки поверочные | ВЗЛЕТ ПУ | 20015-06 |  |  | Нет | 28836
000000029020 | Нет | Калибровка | Установки поверочные | CTC II | 56907-14 | Диапазон измерений: 1 км пройденного пути. 20-200 км/ч. 2-50 ипм/км., погрешность и (или) неопределенность (класс, разряд): ПГ 0,001 км. ПГ 0,15 км/ч. ПГ 1 с/сут | ПГ 0,001 км. ПГ 0,15 км/ч. ПГ 1 с/сут | Нет | 14100
000000029020 | Нет | Поверка | Установки поверочные | CTC II | 56907-14 | Диапазон измерений: 1 км пройденного пути. 20-200 км/ч. 2-50 ипм/км., погрешность и (или) неопределенность (класс, разряд): ПГ 0,001 км. ПГ 0,15 км/ч. ПГ 1 с/сут | ПГ 0,001 км. ПГ 0,15 км/ч. ПГ 1 с/сут | Нет | 14100
000000029364 | Нет | Калибровка | Установки поверочные | ДОУН-150/200 | 24106-02 | Диапазон измерений: от 0,02 до 200 м3/ч, погрешность и (или) неопределенность (класс, разряд): ПГ ±0,16% | ПГ ±0,16% | Нет | 66762
000000029364 | Нет | Поверка | Установки поверочные | ДОУН-150/200 | 24106-02 | Диапазон измерений: от 0,02 до 200 м3/ч, погрешность и (или) неопределенность (класс, разряд): ПГ ±0,16% | ПГ ±0,16% | Нет | 66762
000000029364 | Нет | Поверка выезд | Установки поверочные | ДОУН-150/200 | 24106-02 | Диапазон измерений: от 0,02 до 200 м3/ч, погрешность и (или) неопределенность (класс, разряд): ПГ ±0,16% | ПГ ±0,16% | Нет | 66762
000000030204 | Нет | Поверка | Установки поверочные | "Эрмитаж" | 71416-18 | Диапазон измерений: (100..1000) кг, погрешность и (или) неопределенность (класс, разряд): ПГ ± 0,01% | ПГ ± 0,01% | Нет | 66762
000000030204 | Нет | Поверка выезд | Установки поверочные | "Эрмитаж" | 71416-18 | Диапазон измерений: (100..1000) кг, погрешность и (или) неопределенность (класс, разряд): ПГ ± 0,01% | ПГ ± 0,01% | Нет | 66762
000000030204 | Нет | Калибровка | Установки поверочные | "Эрмитаж" | 71416-18 | Диапазон измерений: (100..1000) кг, погрешность и (или) неопределенность (класс, разряд): ПГ ± 0,01% | ПГ ± 0,01% | Нет | 66762
000000031508 | Нет | Поверка выезд | Установки поверочные | УПГ | 37319-10 | Диапазон измерений: от 0,4 до 650 м3/ч, погрешность и (или) неопределенность (класс, разряд): 1 разряд | 1 разряд | Нет | 27198
000000031508 | Нет | Калибровка выезд | Установки поверочные | УПГ | 37319-10 | Диапазон измерений: от 0,4 до 650 м3/ч, погрешность и (или) неопределенность (класс, разряд): 1 разряд | 1 разряд | Нет | 27198
000000032002 | Нет | Поверка | Установки поверочные | ВЗЛЕТ ПУ | 47543-11 |  |  | Нет | 66762
000000032002 | Нет | Поверка выезд | Установки поверочные | ВЗЛЕТ ПУ | 47543-11 |  |  | Нет | 66762
000000032002 | Нет | Калибровка | Установки поверочные | ВЗЛЕТ ПУ | 47543-11 |  |  | Нет | 66762
000000039244 | Нет | Поверка | Установки поверочные | УПЛ-М | 57949-14 |  |  | Нет | 6930
000000039246 | Нет | Поверка | Установки поверочные | УПЛ-М | 57949-14 |  |  | Нет | 6930
000000039957 | Нет | Поверка | Установки поверочные | CTC II | 56907-14 | Диапазон измерений: В полном объёме, погрешность и (или) неопределенность (класс, разряд): В соответствии с описанием типа | В соответствии с описанием типа | Нет | 2220
000000039957 | Нет | Поверка выезд | Установки поверочные | CTC II | 56907-14 | Диапазон измерений: В полном объёме, погрешность и (или) неопределенность (класс, разряд): В соответствии с описанием типа | В соответствии с описанием типа | Нет | 2376
000000039959 | Нет | Поверка выезд | Установки поверочные | CTC II | 56907-14 | Диапазон измерений: В полном объёме, погрешность и (или) неопределенность (класс, разряд): В соответствии с описанием типа | В соответствии с описанием типа | Нет | 2376
000000039959 | Нет | Поверка | Установки поверочные | CTC II | 56907-14 | Диапазон измерений: В полном объёме, погрешность и (или) неопределенность (класс, разряд): В соответствии с описанием типа | В соответствии с описанием типа | Нет | 2220
000000042836 | Нет | Калибровка | Установки поверочные | ВПУ - Энерго М | 60661-15 |  |  | Нет | 14100
000000042836 | Нет | Поверка | Установки поверочные | ВПУ - Энерго М | 60661-15 |  |  | Нет | 14100
000000043021 | Нет | Калибровка выезд | Установки поверочные | CALIBRON серий S | 49021-12 |  |  | Нет | 53040
000000043021 | Нет | Поверка выезд | Установки поверочные | CALIBRON серий S | 49021-12 |  |  | Нет | 53040
000000043261 | Нет | Поверка выезд | Установки поверочные | СР, СР-М | 27778-15 |  |  | Нет | 53040
000000043261 | Нет | Калибровка выезд | Установки поверочные | СР, СР-М | 27778-15 |  |  | Нет | 53040
000000051697 | Нет | Поверка выезд | Установки поверочные | Эрмитаж | 71416-18 | Диапазон измерений: до 100 м3/ч, погрешность и (или) неопределенность (класс, разряд): в соответствии с ОТ | в соответствии с ОТ | Нет | 44100
000000051697 | Нет | Калибровка выезд | Установки поверочные | Эрмитаж | 71416-18 | Диапазон измерений: до 100 м3/ч, погрешность и (или) неопределенность (класс, разряд): в соответствии с ОТ | в соответствии с ОТ | Нет | 44100
000000029721 | Нет | Калибровка | Установки поверочные автоматизированные | УПРС 70/1 | 52183-12 | Диапазон измерений: (0,01-70) м3/ч, погрешность и (или) неопределенность (класс, разряд): ПГ ±0,25%; ±0,05% | ПГ ±0,25%; ±0,05% | Нет | 66762
000000029721 | Нет | Поверка | Установки поверочные автоматизированные | УПРС 70/1 | 52183-12 | Диапазон измерений: (0,01-70) м3/ч, погрешность и (или) неопределенность (класс, разряд): ПГ ±0,25%; ±0,05% | ПГ ±0,25%; ±0,05% | Нет | 66762
000000029721 | Нет | Поверка выезд | Установки поверочные автоматизированные | УПРС 70/1 | 52183-12 | Диапазон измерений: (0,01-70) м3/ч, погрешность и (или) неопределенность (класс, разряд): ПГ ±0,25%; ±0,05% | ПГ ±0,25%; ±0,05% | Нет | 66762
000000031982 | Нет | Поверка выезд | Установки поверочные автоматизированные | УПСЖМ | 53855-13 |  |  | Нет | 44100
000000031982 | Нет | Калибровка выезд | Установки поверочные автоматизированные | УПСЖМ | 53855-13 |  |  | Нет | 44100
000000035508 | Нет | Поверка выезд | Установки поверочные автоматизированные | УПСЖМ | 53855-13 |  |  | Нет | 66762
000000035508 | Нет | Поверка | Установки поверочные автоматизированные | УПСЖМ | 53855-13 |  |  | Нет | 66762
000000035508 | Нет | Калибровка | Установки поверочные автоматизированные | УПСЖМ | 53855-13 |  |  | Нет | 66762
000000008204 | Нет | Поверка | Установки поверочные диагностические | УПДК-4 | 20955-03 |  |  | Нет | 14844
000000008621 | Нет | Поверка выезд | Установки поверочные для счетчиков газа | УПСГ-1600 | 22646-02 |  |  | Нет | 27198
000000049735 | Нет | Поверка | Установки поверочные дозиметрические гамма-излучения | УПГД-2М-Д | 32425-06 |  |  | Нет | 96960
000000044646 | Нет | Калибровка | Установки поверочные малогабаритные | МПУ СЭМ | 64632-16 |  |  | Нет | 66762
000000044646 | Нет | Поверка выезд | Установки поверочные малогабаритные | МПУ СЭМ | 64632-16 |  |  | Нет | 66762
000000044646 | Нет | Поверка | Установки поверочные малогабаритные | МПУ СЭМ | 64632-16 |  |  | Нет | 66762
000000033528 | Нет | Калибровка выезд | Установки поверочные передвижные | ПУМА | 59890-15 |  |  | Нет | 57492
000000033528 | Нет | Поверка выезд | Установки поверочные передвижные | ПУМА | 59890-15 |  |  | Нет | 57492
000000008488 | Нет | Поверка | Установки поверочные переносные | Каскад-2П | 25742-09 |  |  | Нет | 14100
000000008488 | Нет | Калибровка | Установки поверочные переносные | Каскад-2П | 25742-09 |  |  | Нет | 14100
000000018352 | Нет | Поверка | Установки поверочные переносные | УПП8531М | 35361-12 |  |  | Нет | 12072
000000029178 | Нет | Поверка | Установки поверочные переносные | УПСЖ 3ПМ | 40391-09 | Диапазон измерений: 0,02-5 м3/ч, погрешность и (или) неопределенность (класс, разряд): ПГ 0,5% | ПГ 0,5% | Нет | 14100
000000029178 | Нет | Калибровка | Установки поверочные переносные | УПСЖ 3ПМ | 40391-09 | Диапазон измерений: 0,02-5 м3/ч, погрешность и (или) неопределенность (класс, разряд): ПГ 0,5% | ПГ 0,5% | Нет | 14100
000000030510 | Нет | Калибровка | Установки поверочные переносные | УПСЖ 3ПМ | 40391-09 | Диапазон измерений: (0,02-5,0) м^3/ч, погрешность и (или) неопределенность (класс, разряд): 2 разряд | 2 разряд | Нет | 14100
000000030510 | Нет | Поверка | Установки поверочные переносные | УПСЖ 3ПМ | 40391-09 | Диапазон измерений: (0,02-5,0) м^3/ч, погрешность и (или) неопределенность (класс, разряд): 2 разряд | 2 разряд | Нет | 14100
000000048438 | Нет | Поверка выезд | Установки поверочные переносные | Нептон | 69701-17 |  |  | Нет | 44100
000000048438 | Нет | Калибровка выезд | Установки поверочные переносные | Нептон | 69701-17 |  |  | Нет | 44100
Г00000000554 |  | Поверка | Установки поверочные переносные 2 ,3 разряд до 5 м3/час |  |  |  |  | Нет | 14100
Г00000000554 |  | Калибровка | Установки поверочные переносные 2 ,3 разряд до 5 м3/час |  |  |  |  | Нет | 14100
000000046921 | Нет | Калибровка выезд | Установки поверочные проливные | УВЛ-15/25 | 27698-10 |  |  | Нет | 44100
000000046921 | Нет | Поверка выезд | Установки поверочные проливные | УВЛ-15/25 | 27698-10 |  |  | Нет | 44100
Г00000000551 |  | Калибровка выезд | Установки поверочные ПУМА первичная |  |  |  |  | Нет | 57492
Г00000000551 |  | Поверка выезд | Установки поверочные ПУМА первичная |  |  |  |  | Нет | 57492
Г00000000553 |  | Поверка выезд | Установки поверочные расходомерные 1 ,2 ,3 разряд до 500 м3/час |  |  |  |  | Нет | 66762
Г00000000553 |  | Поверка | Установки поверочные расходомерные 1 ,2 ,3 разряд до 500 м3/час |  |  |  |  | Нет | 66762
Г00000000553 |  | Калибровка | Установки поверочные расходомерные 1 ,2 ,3 разряд до 500 м3/час |  |  |  |  | Нет | 66762
Г00000000550 |  | Поверка выезд | Установки поверочные расходомерные 2, 3 разряд до 100 м3/час |  |  |  |  | Нет | 44100
Г00000000550 |  | Калибровка выезд | Установки поверочные расходомерные 2, 3 разряд до 100 м3/час |  |  |  |  | Нет | 44100
000000029527 | Нет | Поверка выезд | Установки поверочные средств измерений объема и массы | УПМ | 45711-16 | Диапазон измерений: 2000 куб. дм, погрешность и (или) неопределенность (класс, разряд): 2Р | 2Р | Нет | 16104
000000032644 | Нет | Калибровка выезд | Установки поверочные трубопоршневые двунаправленные | OGSB | 62207-15 |  |  | Нет | 32922
000000032644 | Нет | Поверка выезд | Установки поверочные трубопоршневые двунаправленные | OGSB | 62207-15 |  |  | Нет | 32922
000000040563 | Нет | Калибровка выезд | Установки поверочные трубопоршневые двунаправленные | OGSB | 62207-15 |  |  | Нет | 53040
000000040563 | Нет | Поверка выезд | Установки поверочные трубопоршневые двунаправленные | OGSB | 62207-15 |  |  | Нет | 53040
000000040741 | Нет | Калибровка выезд | Установки поверочные трубопоршневые двунаправленные | BiPr-MA | 50713-12 | Диапазон измерений: от 300,0 до 1900 м3/ч, погрешность и (или) неопределенность (класс, разряд): +-0,1% | +-0,1% | Нет | 32922
000000040741 | Нет | Поверка выезд | Установки поверочные трубопоршневые двунаправленные | BiPr-MA | 50713-12 | Диапазон измерений: от 300,0 до 1900 м3/ч, погрешность и (или) неопределенность (класс, разряд): +-0,1% | +-0,1% | Нет | 32922
000000042077 | Нет | Поверка выезд | Установки поверочные трубопоршневые двунаправленные | OGSB | 62207-15 |  |  | Нет | 20802
000000042077 | Нет | Калибровка выезд | Установки поверочные трубопоршневые двунаправленные | OGSB | 62207-15 |  |  | Нет | 20802
000000043473 | Нет | Поверка выезд | Установки поверочные трубопоршневые двунаправленные | OGSB | 44252-10 |  |  | Нет | 32922
000000043473 | Нет | Калибровка выезд | Установки поверочные трубопоршневые двунаправленные | OGSB | 44252-10 |  |  | Нет | 32922
000000048786 | Нет | Поверка выезд | Установки поверочные трубопоршневые двунаправленные | Нет данных | 20054-12 |  |  | Нет | 53040
000000048786 | Нет | Калибровка выезд | Установки поверочные трубопоршневые двунаправленные | Нет данных | 20054-12 |  |  | Нет | 53040
000000003608 | Нет | Поверка | Установки поверочные универсальные | УППУ-МЭ | 57346-14 |  |  | Нет | 16554
000000018346 | Нет | Поверка | Установки потенциометрические постоянного тока | У355 | 2656-70 |  |  | Нет | 5532
000000031462 | Нет | Поверка | Установки потенциометрические постоянного тока | У309 | 2399-69 |  |  | Нет | 8940
000000031462 | Нет | Калибровка | Установки потенциометрические постоянного тока | У309 | 2399-69 |  |  | Нет | 8940
000000003615 | Нет | Поверка | Установки проверки средств релейной защиты | Уран-1 и Уран-2 | 22631-02 |  |  | Нет | 7344
000000032184 | Нет | Поверка | Установки проливные | АС… | 53155-13 |  |  | Нет | 66762
000000032184 | Нет | Поверка выезд | Установки проливные | АС… | 53155-13 |  |  | Нет | 66762
000000032184 | Нет | Калибровка | Установки проливные | АС… | 53155-13 |  |  | Нет | 66762
000000044645 | Нет | Калибровка выезд | Установки проливные | АС… | 53155-13 |  |  | Нет | 44100
000000044645 | Нет | Поверка выезд | Установки проливные | АС… | 53155-13 |  |  | Нет | 44100
000000003211 | Нет | Калибровка выезд | УСТАНОВКИ ПРЯМОГО НАГРУЖЕНИЯ |  | <> |  |  | Нет | 5052
000000003211 | Нет | Калибровка | УСТАНОВКИ ПРЯМОГО НАГРУЖЕНИЯ |  | <> |  |  | Нет | 4815
000000000056 | Нет | Поверка | Установки радиационного контроля многоканальные | УМКС-99 \АТЛАНТ\ | 18712-99 |  |  | Нет | 8400
000000000037 | Нет | Поверка | Установки радиометрические контрольные | РЗБ-05Д | 23871-02 |  |  | Нет | 9000
000000041037 | Нет | Поверка выезд | Установки раздаточные жидкости | Quantium 500 T AdBlue | 62750-15 |  |  | Нет | 1656
000000041037 | Нет | Поверка | Установки раздаточные жидкости | Quantium 500 T AdBlue | 62750-15 |  |  | Нет | 1656
000000041037 | Нет | Калибровка | Установки раздаточные жидкости | Quantium 500 T AdBlue | 62750-15 |  |  | Нет | 1656
000000033925 | Нет | Поверка | Установки спектрометрические | СКС-99 \Спутник\ | 18488-99 |  |  | Нет | 6102
000000033928 | Нет | Поверка | Установки спектрометрические | МКС-01А \МУЛЬТИРАД\ | 32716-06 |  |  | Нет | 6102
000000000029 | Нет | Поверка | Установки спектрометрические рентгеновского и гамма-излучения | СЕГР-MCA527 | 56759-14 |  |  | Нет | 25998
А00000040 |  | Аттестация | Установки специальные [аттест.] | [5 empty] | 3702
А00000040 |  | Аттестация выезд | Установки специальные [аттест.] | [5 empty] | 3894
000000046459 | Нет | Калибровка | Установки топливораздаточные | ШЕЛЬФ … X КЕД-X-X-X-…/LPG | 68952-17 |  |  | Нет | 1656
000000046459 | Нет | Поверка выезд | Установки топливораздаточные | ШЕЛЬФ … X КЕД-X-X-X-…/LPG | 68952-17 |  |  | Нет | 1656
000000046459 | Нет | Поверка | Установки топливораздаточные | ШЕЛЬФ … X КЕД-X-X-X-…/LPG | 68952-17 |  |  | Нет | 1656
000000003685 | Нет | Поверка выезд | Установки трубопоршневые | Сапфир М | 23520-02 |  |  | Нет | 20802
000000042078 | Нет | Калибровка выезд | Установки трубопоршневые | Сапфир НГИ | 51927-12 |  |  | Нет | 20802
000000042078 | Нет | Поверка выезд | Установки трубопоршневые | Сапфир НГИ | 51927-12 |  |  | Нет | 20802
Г00000000633 |  | Калибровка выезд | Установки трубопоршневые 1 рабочий день |  |  |  |  | Нет | 20802
Г00000000633 |  | Поверка выезд | Установки трубопоршневые 1 рабочий день |  |  |  |  | Нет | 20802
000000040833 | Нет | Поверка выезд | Установки трубопоршневые для жидких сред Ду от 8" до 40" | Brooks-Compact Prover | 13655-93 |  |  | Нет | 53040
000000040833 | Нет | Калибровка выезд | Установки трубопоршневые для жидких сред Ду от 8" до 40" | Brooks-Compact Prover | 13655-93 |  |  | Нет | 53040
000000037605 | Нет | Поверка | Устройства | OPTICHECK | 71481-18 |  |  | Нет | 14100
000000037605 | Нет | Калибровка | Устройства | OPTICHECK | 71481-18 |  |  | Нет | 14100
000000049589 | Нет | Калибровка | Устройства | MAGCHECK VERIFICATOR | 32186-11 |  |  | Нет | 14100
000000049589 | Нет | Поверка | Устройства | MAGCHECK VERIFICATOR | 32186-11 |  |  | Нет | 14100
000000048725 | Нет | Калибровка | Устройства ввода/вывода измерительные дистанционные | I.S.1 , IS pac | 22560-04 |  |  | Нет | 1224
000000048725 | Нет | Поверка | Устройства ввода/вывода измерительные дистанционные | I.S.1 , IS pac | 22560-04 |  |  | Нет | 1224
000000048725 | Нет | Калибровка выезд | Устройства ввода/вывода измерительные дистанционные | I.S.1 , IS pac | 22560-04 |  |  | Нет | 1224
000000048725 | Нет | Поверка выезд | Устройства ввода/вывода измерительные дистанционные | I.S.1 , IS pac | 22560-04 |  |  | Нет | 1224
000000028988 | Нет | Поверка выезд | Устройства весоизмерительные | ВУ | 28761-05 | Диапазон измерений: 500 кг, погрешность и (или) неопределенность (класс, разряд): 3 разряд | 3 разряд | Нет | 1599
000000028988 | Нет | Поверка | Устройства весоизмерительные | ВУ | 28761-05 | Диапазон измерений: 500 кг, погрешность и (или) неопределенность (класс, разряд): 3 разряд | 3 разряд | Нет | 1599
000000034758 | Нет | Поверка выезд | Устройства весоизмерительные | MC/DAT | 61371-15 | Диапазон измерений: НПВ от 600 кг до 5000 кг, погрешность и (или) неопределенность (класс, разряд): Класс точности - средний | Класс точности - средний | Нет | 3549
000000034758 | Нет | Поверка | Устройства весоизмерительные | MC/DAT | 61371-15 | Диапазон измерений: НПВ от 600 кг до 5000 кг, погрешность и (или) неопределенность (класс, разряд): Класс точности - средний | Класс точности - средний | Нет | 3549
000000042680 | Нет | Поверка | Устройства весоизмерительные автоматические | CWE/CWD/CWF, MR8, GLM-I, GLM-E, WM-CWL | 58050-14 | Диапазон измерений: НПВ от 150 кг до 600 кг, погрешность и (или) неопределенность (класс, разряд): Класс точности - средний | Класс точности - средний | Нет | 1599
000000042680 | Нет | Поверка выезд | Устройства весоизмерительные автоматические | CWE/CWD/CWF, MR8, GLM-I, GLM-E, WM-CWL | 58050-14 | Диапазон измерений: НПВ от 150 кг до 600 кг, погрешность и (или) неопределенность (класс, разряд): Класс точности - средний | Класс точности - средний | Нет | 1599
000000036195 | Нет | Поверка | Устройства воспроизведения вибрации | КВ-160 | 66280-16 |  |  | Нет | 4476
000000036195 | Нет | Калибровка | Устройства воспроизведения вибрации | КВ-160 | 66280-16 |  |  | Нет | 4476
000000045696 | Нет | Калибровка | Устройства воспроизведения вибрации | КВ-160 | 66280-16 |  |  | Нет | 4476
000000045696 | Нет | Поверка | Устройства воспроизведения вибрации | КВ-160 | 66280-16 |  |  | Нет | 4476
000000000065 | Нет | Поверка | Устройства детектирования | УДБН-13Р | 37193-08 |  |  | Нет | 9696
000000017832 | Нет | Поверка выезд | Устройства для взвешивания автомобилей | ВСУ | 29373-05 | Диапазон измерений: НПВ от 80 т до 100 т, погрешность и (или) неопределенность (класс, разряд): Класс точности - средний | Класс точности - средний | Нет | 10098
000000050615 | Нет | Поверка | Устройства для взвешивания автомобилей | ВСУ | 29373-05 |  |  | Нет | 7299
000000050615 | Нет | Поверка выезд | Устройства для взвешивания автомобилей | ВСУ | 29373-05 |  |  | Нет | 7299
000000000179 | Нет | Калибровка выезд | Устройства для измерений и диагностирования углов установки колес автомобилей | Hawkeye серий HS200, HS201, HS400, HS401 | 39115-08 |  |  | Нет | 5826
000000000179 | Нет | Поверка выезд | Устройства для измерений и диагностирования углов установки колес автомобилей | Hawkeye серий HS200, HS201, HS400, HS401 | 39115-08 |  |  | Нет | 5826
000000035837 | Нет | Калибровка выезд | Устройства для измерений и диагностирования углов установки осей и колес автомобилей | DSP400 и DSP600 | 22080-07 |  |  | Нет | 5826
000000035837 | Нет | Поверка выезд | Устройства для измерений и диагностирования углов установки осей и колес автомобилей | DSP400 и DSP600 | 22080-07 |  |  | Нет | 5826
000000039850 | Нет | Поверка выезд | Устройства для измерений и диагностирования углов установки осей и колес автомобиля | DSP500 | 17456-07 |  |  | Нет | 5826
000000039850 | Нет | Калибровка выезд | Устройства для измерений и диагностирования углов установки осей и колес автомобиля | DSP500 | 17456-07 |  |  | Нет | 5826
000000000199 | Нет | Поверка выезд | Устройства для измерений углов установки колес автомобилей | HS221, HS421, HE421, HS400, HS200, WQ | 52229-12 |  |  | Нет | 5826
000000000199 | Нет | Калибровка выезд | Устройства для измерений углов установки колес автомобилей | HS221, HS421, HE421, HS400, HS200, WQ | 52229-12 |  |  | Нет | 5826
000000000201 | Нет | Поверка выезд | Устройства для измерений углов установки колес автомобилей | Hofmann Geoliner мод. 610, 650, 670, 680, 780, 790, 795 | 55284-13 |  |  | Нет | 5826
000000000201 | Нет | Калибровка выезд | Устройства для измерений углов установки колес автомобилей | Hofmann Geoliner мод. 610, 650, 670, 680, 780, 790, 795 | 55284-13 |  |  | Нет | 5826
000000000203 | Нет | Поверка выезд | Устройства для измерений углов установки колес автомобилей | DPS 400, DSP 600 |  |  |  | Нет | 5826
000000000203 | Нет | Калибровка выезд | Устройства для измерений углов установки колес автомобилей | DPS 400, DSP 600 |  |  |  | Нет | 5826
000000000205 | Нет | Калибровка выезд | Устройства для измерений углов установки колес автомобилей | DSP500, DSP700 | 17456-12 |  |  | Нет | 5826
000000000205 | Нет | Поверка выезд | Устройства для измерений углов установки колес автомобилей | DSP500, DSP700 | 17456-12 |  |  | Нет | 5826
000000000748 | Нет | Калибровка выезд | Устройства для измерений углов установки колес автомобилей | TECO 820, TECO 820 E | 56860-14 |  |  | Нет | 5826
000000000748 | Нет | Поверка выезд | Устройства для измерений углов установки колес автомобилей | TECO 820, TECO 820 E | 56860-14 |  |  | Нет | 5826
000000037496 | Нет | Калибровка выезд | Устройства для измерений углов установки колес автомобилей | HOFMANN Geoliner мод. 460, 480, 482, 670, 680, 780, ADR/ACC camera, VAS 6331/1, VAS 6331, VAS 6421 | 19276-08 |  |  | Нет | 5826
000000037496 | Нет | Поверка выезд | Устройства для измерений углов установки колес автомобилей | HOFMANN Geoliner мод. 460, 480, 482, 670, 680, 780, ADR/ACC camera, VAS 6331/1, VAS 6331, VAS 6421 | 19276-08 |  |  | Нет | 5826
000000044536 | Нет | Поверка выезд | Устройства для измерений углов установки колес автомобилей | John Bean Visualiner мод. V3D1, V3D2, V3D Arago, VAS 6331, VAS 6421, ADR/ACC camera, VAS 6331/1 | 31411-08 |  |  | Нет | 5826
000000044536 | Нет | Калибровка выезд | Устройства для измерений углов установки колес автомобилей | John Bean Visualiner мод. V3D1, V3D2, V3D Arago, VAS 6331, VAS 6421, ADR/ACC camera, VAS 6331/1 | 31411-08 |  |  | Нет | 5826
000000000177 | Нет | Поверка выезд | Устройства для измерений углов установки колес автомобилей торговой марки "Hofmann" | Geoliner 650 XD, Geoliner 670 XD AC, Geoliner 670 RUS, Geoliner 680 XD, Geoliner 790 FIXED HEIGHT | 61271-15 |  |  | Нет | 5826
000000000177 | Нет | Калибровка выезд | Устройства для измерений углов установки колес автомобилей торговой марки "Hofmann" | Geoliner 650 XD, Geoliner 670 XD AC, Geoliner 670 RUS, Geoliner 680 XD, Geoliner 790 FIXED HEIGHT | 61271-15 |  |  | Нет | 5826
000000036017 | Нет | Калибровка выезд | Устройства для измерений углов установки колес грузовых автотранспортных средств | TruckCam мод. TC-2004 | 37799-08 |  |  | Нет | 5826
000000036017 | Нет | Поверка выезд | Устройства для измерений углов установки колес грузовых автотранспортных средств | TruckCam мод. TC-2004 | 37799-08 |  |  | Нет | 5826
000000000747 | Нет | Поверка выезд | Устройства для измерений углов установки осей и колес автомобилей | 8657, 8667, 8677, 8677W8S, 4590, 4690 | 21298-06 |  |  | Нет | 5826
000000000747 | Нет | Калибровка выезд | Устройства для измерений углов установки осей и колес автомобилей | 8657, 8667, 8677, 8677W8S, 4590, 4690 | 21298-06 |  |  | Нет | 5826
000000041394 | Нет | Поверка выезд | Устройства для измерений углов установки осей и колес автомобилей | EXACT | 19200-05 |  |  | Нет | 5826
000000041394 | Нет | Калибровка выезд | Устройства для измерений углов установки осей и колес автомобилей | EXACT | 19200-05 |  |  | Нет | 5826
000000043270 | Нет | Калибровка выезд | Устройства для измерений углов установки осей и колес автомобилей | RAV TD мод.5060 | 19415-05 |  |  | Нет | 5826
000000043270 | Нет | Поверка выезд | Устройства для измерений углов установки осей и колес автомобилей | RAV TD мод.5060 | 19415-05 |  |  | Нет | 5826
000000046101 | Нет | Калибровка выезд | Устройства для измерений углов установки осей и колес автомобилей | Visualiner мод. 301, 501, 901, V3D2, V3D-IVS, Arago-3VD | 17452-03 |  |  | Нет | 5826
000000046101 | Нет | Поверка выезд | Устройства для измерений углов установки осей и колес автомобилей | Visualiner мод. 301, 501, 901, V3D2, V3D-IVS, Arago-3VD | 17452-03 |  |  | Нет | 5826
000000001747 | Нет | Калибровка | Устройства для измерения высоты сцепки вагонов |  |  |  |  | Нет | 3996
000000037265 | Нет | Калибровка выезд | Устройства для измерения и диагностирования углов установки осей и колес автомобиля | DSP400 и DSP600 | 22080-01 |  |  | Нет | 5826
000000037265 | Нет | Поверка выезд | Устройства для измерения и диагностирования углов установки осей и колес автомобиля | DSP400 и DSP600 | 22080-01 |  |  | Нет | 5826
000000038658 | Нет | Поверка | Устройства для измерения и контроля температуры 8-канальные | УКТ38-Щ4 | 26826-04 |  |  | Нет | 1500
000000038658 | Нет | Калибровка | Устройства для измерения и контроля температуры 8-канальные | УКТ38-Щ4 | 26826-04 |  |  | Нет | 1500
000000038658 | Нет | Поверка выезд | Устройства для измерения и контроля температуры 8-канальные | УКТ38-Щ4 | 26826-04 |  |  | Нет | 1578
000000038658 | Нет | Калибровка выезд | Устройства для измерения и контроля температуры 8-канальные | УКТ38-Щ4 | 26826-04 |  |  | Нет | 1578
000000008429 | Нет | Калибровка | Устройства для измерения контрольных координат автомобилей |  |  |  |  | Нет | 11340
000000023711 | Нет | Калибровка | Устройства для измерения характеристик и формирования электрических сигналов в звуковом диапазоне частот | Камертон | 29394-05 |  |  | Нет | 4476
000000023711 | Нет | Поверка | Устройства для измерения характеристик и формирования электрических сигналов в звуковом диапазоне частот | Камертон | 29394-05 |  |  | Нет | 4476
000000041447 | Нет | Поверка | Устройства для питания измерительных цепей постоянного и переменного токов | УИ300, УИ300.1 | 35739-08 |  |  | Нет | 9618
000000041447 | Нет | Калибровка | Устройства для питания измерительных цепей постоянного и переменного токов | УИ300, УИ300.1 | 35739-08 |  |  | Нет | 9618
000000006741 | Нет | Поверка | Устройства для поверки вторичной измерительной аппаратуры узлов учета нефти и нефтепродуктов | УПВА | 20103-00 |  |  | Нет | 7992
000000043927 | Нет | Поверка | Устройства для поверки и настройки вихретоковых преобразователей | ТИК-ЮСТ | 76091-19 |  |  | Нет | 7452
000000006582 | Нет | Калибровка | УСТРОЙСТВА ДЛЯ ПОВЕРКИ МОСТОВ | Р4085 |  |  |  | Нет | 1728
000000006582 | Нет | Калибровка выезд | УСТРОЙСТВА ДЛЯ ПОВЕРКИ МОСТОВ | Р4085 |  |  |  | Нет | 1818
000000042157 | Нет | Калибровка | Устройства для проверки расходомеров-счетчиков электромагнитные | MAGCHECK VERIFICATOR | 32186-06 |  |  | Нет | 14100
000000042157 | Нет | Поверка | Устройства для проверки расходомеров-счетчиков электромагнитные | MAGCHECK VERIFICATOR | 32186-06 |  |  | Нет | 14100
000000048915 | Нет | Поверка | Устройства для проверки расходомеров-счетчиков электромагнитные | MAGCHECK VERIFICATOR | 32186-06 |  |  | Нет | 14100
000000048915 | Нет | Калибровка | Устройства для проверки расходомеров-счетчиков электромагнитные | MAGCHECK VERIFICATOR | 32186-06 |  |  | Нет | 14100
000000008479 | Нет | Поверка | Устройства для проверки токовых расцепителей автоматических выключателей | УПТР-1МЦ, УПТР-2МЦ, УПТР-3МЦ | 28005-08 |  |  | Нет | 40020
000000046799 | Нет | Поверка | Устройства дозирующие | Dosimat мод. Dosimat 685, Dosimat 765, Dosimat 775, Dosimat 776, DOSINO 700, DOSINO 800, Dosimat plus 865, Dosimat plus 876 | 22232-08 | Диапазон измерений: В полном объёме, погрешность и (или) неопределенность (класс, разряд): В соответствии с описанием типа | В соответствии с описанием типа | Нет | 3066
000000046023 | Нет | Поверка | Устройства измерений длины протяженных изделий | СМ-4 | 70497-18 |  |  | Нет | 3105
000000036929 | Нет | Поверка | Устройства измерений длины протяженных объектов | СМ-2 | 44110-10 |  |  | Нет | 3105
000000037015 | Нет | Поверка | Устройства измерений длины протяженных объектов | СМ-2 | 28617-05 |  |  | Нет | 3105
000000051179 | Нет | Поверка | Устройства измерительно-вычислительные | УДАР-ОС-1 | 40941-09 |  |  | Нет | 13146
000000051179 | Нет | Калибровка | Устройства измерительно-вычислительные | УДАР-ОС-1 | 40941-09 |  |  | Нет | 13146
000000003520 | Нет | Поверка | Устройства измерительные | D 2401-2 | 14706-12 |  |  | Нет | 4398
000000003520 | Нет | Калибровка | Устройства измерительные | D 2401-2 | 14706-12 |  |  | Нет | 4398
000000005215 | Нет | Поверка | Устройства измерительные | D 2401-2 | 14706-06 |  |  | Нет | 2916
000000031736 | Нет | Поверка | Устройства измерительные | D 2401-2 | 14706-06 |  |  | Нет | 2916
000000037407 | Нет | Поверка | Устройства измерительные | IMS-1042 | 67758-17 |  |  | Нет | 2916
000000043050 | Нет | Поверка | Устройства измерительные | OCM III | 19002-99 | Диапазон измерений: в полном объеме, погрешность и (или) неопределенность (класс, разряд): в соответствии с описанием типа | в соответствии с описанием типа | Нет | 11760
000000043050 | Нет | Предповерочная подготовка | Устройства измерительные | OCM III | 19002-99 | Диапазон измерений: в полном объеме, погрешность и (или) неопределенность (класс, разряд): в соответствии с описанием типа | в соответствии с описанием типа | Нет | 8223
000000043050 | Нет | Калибровка | Устройства измерительные | OCM III | 19002-99 | Диапазон измерений: в полном объеме, погрешность и (или) неопределенность (класс, разряд): в соответствии с описанием типа | в соответствии с описанием типа | Нет | 11760
000000044884 | Нет | Поверка | Устройства измерительные | D 2401-2 | 14706-06 |  |  | Нет | 4398
000000044884 | Нет | Калибровка | Устройства измерительные | D 2401-2 | 14706-06 |  |  | Нет | 4398
Г00000000559 |  | Поверка | Устройства измерительные (кроме поверки рулетки) D-2401 |  |  |  |  | Нет | 4398
Г00000000559 |  | Калибровка | Устройства измерительные (кроме поверки рулетки) D-2401 |  |  |  |  | Нет | 4398
Г00000000558 |  | Поверка | Устройства измерительные (поверка рулетки) D-2401 |  |  |  |  | Нет | 2916
000000008501 | Нет | Поверка | Устройства измерительные параметров релейной защиты | РЕТОМ-21.2 | 50608-12 |  |  | Нет | 13116
000000018232 | Нет | Поверка | Устройства измерительные параметров релейной защиты | РЕТОМ™-11М | 29214-05 |  |  | Нет | 8418
000000018321 | Нет | Поверка | Устройства измерительные электрической прочности и сопротивления изоляции | РЕТОМ™ 6000 | 44884-10 |  |  | Нет | 11940
000000018380 | Нет | Поверка | Устройства измерительные электрической прочности изоляции | РЕТОМ™-2500 | 26670-04 |  |  | Нет | 8370
000000006583 | Нет | Поверка | Устройства испытательные | РЕТОМ-41М | 18024-02 |  |  | Нет | 22230
Г00000001559 |  | Поверка | Устройства испытательные |  |  |  |  | Нет | 8418
Г00000001559 |  | Калибровка | Устройства испытательные |  |  |  |  | Нет | 8418
000000018231 | Нет | Калибровка | Устройства испытательные для релейной защиты | РЕТОМ-11 | 18025-02 |  |  | Нет | 8418
000000018231 | Нет | Поверка | Устройства испытательные для релейной защиты | РЕТОМ-11 | 18025-02 |  |  | Нет | 8418
000000042534 | Нет | Ремонт | Устройства испытательные для релейной защиты | РЕТОМ-11 | 18025-02 |  |  | Нет | 27060
000000048284 | Нет | Поверка | Устройства испытательные для релейной защиты | РЕТОМ-11 | 18025-98 |  |  | Нет | 8418
000000048284 | Нет | Калибровка | Устройства испытательные для релейной защиты | РЕТОМ-11 | 18025-98 |  |  | Нет | 8418
000000018230 | Нет | Поверка | Устройства испытательные комплектные | Сатурн-М, Сатурн-М1 | 21908-07 |  |  | Нет | 8418
000000018378 | Нет | Поверка | Устройства испытательные комплектные | Сатурн-М2 и Сатурн-М3 | 43652-10 |  |  | Нет | 22446
000000043429 | Нет | Калибровка | Устройства комбинированные многофункциональные | Потенциал-TB-M | 23753-02 |  |  | Нет | 2640
000000043429 | Нет | Поверка | Устройства комбинированные многофункциональные | Потенциал-TB-M | 23753-02 |  |  | Нет | 2640
000000035957 | Нет | Калибровка | Устройства комплектные испытательные | Сатурн-М | 68019-17 |  |  | Нет | 8418
000000035957 | Нет | Поверка | Устройства комплектные испытательные | Сатурн-М | 68019-17 |  |  | Нет | 8418
000000017464 | Нет | Поверка выезд | Устройства контрольные (тахографы) | ШТРИХ-ТахоRUS | 61959-15 | Диапазон измерений: В полном объёме, погрешность и (или) неопределенность (класс, разряд): В соответствии с описанием типа | В соответствии с описанием типа | Нет | 2376
000000017464 | Нет | Поверка | Устройства контрольные (тахографы) | ШТРИХ-ТахоRUS | 61959-15 | Диапазон измерений: В полном объёме, погрешность и (или) неопределенность (класс, разряд): В соответствии с описанием типа | В соответствии с описанием типа | Нет | 2220
000000034147 | Нет | Поверка | Устройства контроля загазованности и режимов универсальные | УКЗ-РУ | 25664-13 |  |  | Нет | 2052
000000044699 | Нет | Калибровка выезд | Устройства контроля и регистрации ГСП | ФЩЛ501 и ФЩЛ502 | 11542-98 |  |  | Нет | 1578
000000044699 | Нет | Калибровка | Устройства контроля и регистрации ГСП | ФЩЛ501 и ФЩЛ502 | 11542-98 |  |  | Нет | 1500
000000044699 | Нет | Поверка | Устройства контроля и регистрации ГСП | ФЩЛ501 и ФЩЛ502 | 11542-98 |  |  | Нет | 1500
000000044699 | Нет | Поверка выезд | Устройства контроля и регистрации ГСП | ФЩЛ501 и ФЩЛ502 | 11542-98 |  |  | Нет | 1578
000000014959 | Нет | Поверка | Устройства контроля толщины изоляции | УКТ-2 | 19037-12 |  |  | Нет | 6996
000000039134 | Нет | Поверка | Устройства контроля усилия стрелочных приводов | УКРУП-12ТЦ | 53416-13 | Диапазон измерений: НПИ до 50 кН (не универсальный), погрешность и (или) неопределенность (класс, разряд): В соответствии с описанием типа | В соответствии с описанием типа | Нет | 3096
000000041964 | Нет | Поверка | Устройства контроля усилия стрелочных приводов | УКРУП-12ТЦ | 53416-13 | Диапазон измерений: НПИ от 1 тс до 5 тс (10кН-50кН), погрешность и (или) неопределенность (класс, разряд): В соответствии с описанием типа | В соответствии с описанием типа | Нет | 1470
000000042764 | Нет | Поверка | Устройства контроля усилия стрелочных приводов | УКРУП-12ТЦ | 53416-13 | Диапазон измерений: НПИ от 10 тс до 50 тс (100кН-500кН), погрешность и (или) неопределенность (класс, разряд): В соответствии с описанием типа | В соответствии с описанием типа | Нет | 3312
000000042789 | Нет | Калибровка | Устройства многофункциональные | АДИ, АДО-01, АДУ-01, АДК | 41404-09 |  |  | Нет | 1500
000000042789 | Нет | Калибровка выезд | Устройства многофункциональные | АДИ, АДО-01, АДУ-01, АДК | 41404-09 |  |  | Нет | 1578
000000042789 | Нет | Поверка | Устройства многофункциональные | АДИ, АДО-01, АДУ-01, АДК | 41404-09 |  |  | Нет | 1500
000000042789 | Нет | Поверка выезд | Устройства многофункциональные | АДИ, АДО-01, АДУ-01, АДК | 41404-09 |  |  | Нет | 1578
000000007686 | Нет | Калибровка | Устройства переносные виброкалибровочные | ПВКУ-1 | 2676-70 |  |  | Нет | 23148
000000007686 | Нет | Поверка | Устройства переносные виброкалибровочные | ПВКУ-1 | 2676-70 |  |  | Нет | 23148
000000018349 | Нет | Поверка | Устройства поверки измерительных трансформаторов тока и напряжения | ПСТ-1 | 26825-04 |  |  | Нет | 12072
000000018350 | Нет | Поверка | Устройства поверочные переносные | УПП 802М | 24727-03 |  |  | Нет | 12072
000000018351 | Нет | Поверка | Устройства поверочные переносные | УПП 801М | 24726-03 |  |  | Нет | 12072
000000007517 | Нет | Поверка | Устройства портативные виброизмерительные | СМ-3001 | 18464-99 |  |  | Нет | 8124
000000007517 | Нет | Поверка выезд | Устройства портативные виброизмерительные | СМ-3001 | 18464-99 |  |  | Нет | 8532
000000007517 | Нет | Калибровка выезд | Устройства портативные виброизмерительные | СМ-3001 | 18464-99 |  |  | Нет | 8532
000000007517 | Нет | Калибровка | Устройства портативные виброизмерительные | СМ-3001 | 18464-99 |  |  | Нет | 8124
000000000607 | Нет | Поверка | Устройства портативные для измерения параметров контактной сети | Телекс-2 | 41517-09 |  |  | Нет | 5976
000000048892 | Нет | Калибровка | Устройства портативные для измерения параметров контактной сети | Телекс-2 |  |  |  | Нет | 5976
Г00000000537 |  | Поверка | Устройства портативные для измерения параметров контактной сети |  |  |  |  | Нет | 5976
Г00000001163 |  | Калибровка | Устройства портативные для измерения параметров контактной сети (К) |  |  |  |  | Нет | 5976
000000022003 | Нет | Поверка | Устройства пробоотборные | ПУ | 14531-97 |  |  | Нет | 3722.47
000000041485 | Нет | Калибровка | Устройства пробоотборные | ПУ | 14531-97 | Диапазон измерений: три канала без поверки ротаметра, погрешность и (или) неопределенность (класс, разряд): в соответствии с описанием типа | в соответствии с описанием типа | Нет | 2472
000000041829 | Нет | Калибровка | Устройства пробоотборные | ПУ | 14531-97 | Диапазон измерений: три канала без поверки ротаметра, погрешность и (или) неопределенность (класс, разряд): в соответствии с описанием типа | в соответствии с описанием типа | Нет | 4374
000000041829 | Нет | Поверка | Устройства пробоотборные | ПУ | 14531-97 | Диапазон измерений: три канала без поверки ротаметра, погрешность и (или) неопределенность (класс, разряд): в соответствии с описанием типа | в соответствии с описанием типа | Нет | 4374
Г00000000435 |  | Поверка | Устройства пробоотборные |  |  |  |  | Нет | 4374
Г00000000435 |  | Калибровка | Устройства пробоотборные |  |  |  |  | Нет | 4374
000000006290 | Нет | Поверка | Устройства проверки простых защит | Нептун, Нептун-2 | 21721-07 |  |  | Нет | 8418
000000003616 | Нет | Поверка | Устройства проверки средств релейной защиты | Нептун-3 | 33824-07 |  |  | Нет | 22446
000000044081 | Нет | Калибровка | Устройства разрядно-диагностические | КОНБАТ / CONBAT (ВСТ, ВСТ-О, ВСТ-М) | 50060-12 |  |  | Нет | 8418
000000044081 | Нет | Поверка | Устройства разрядно-диагностические | КОНБАТ / CONBAT (ВСТ, ВСТ-О, ВСТ-М) | 50060-12 |  |  | Нет | 8418
000000042807 | Нет | Калибровка | Устройства разрядно-диагностические аккумуляторных батарей | CONBAT | 68929-17 |  |  | Нет | 8418
000000042807 | Нет | Поверка | Устройства разрядно-диагностические аккумуляторных батарей | CONBAT | 68929-17 |  |  | Нет | 8418
000000038036 | Нет | Калибровка выезд | Устройства распределенного ввода-вывода | SIMATIC ET200 | 66213-16 |  |  | Нет | 1392
000000038036 | Нет | Поверка выезд | Устройства распределенного ввода-вывода | SIMATIC ET200 | 66213-16 |  |  | Нет | 1392
000000049870 | Нет | Поверка выезд | Устройства распределенного ввода-вывода | Simatic ET200 | 22734-11 |  |  | Нет | 1392
000000049870 | Нет | Калибровка выезд | Устройства распределенного ввода-вывода | Simatic ET200 | 22734-11 |  |  | Нет | 1392
000000040556 | Нет | Калибровка | Устройства сбора и передачи данных | ЭКОМ-3000 | 17049-04 |  |  | Нет | 21360
000000040556 | Нет | Поверка | Устройства сбора и передачи данных | ЭКОМ-3000 | 17049-04 |  |  | Нет | 21360
000000047337 | Нет | Поверка | Устройства силоизмерительные | DN-FGA | 37874-08 | Диапазон измерений: Универсальный (растяжение и сжатие), погрешность и (или) неопределенность (класс, разряд): 0,2% | 0,2% | Нет | 10650
000000002018 | Нет | Поверка | Устройства синхронизации времени | УСВ-1 | 28716-05 |  |  | Нет | 13236
000000002018 | Нет | Калибровка | Устройства синхронизации времени | УСВ-1 | 28716-05 |  |  | Нет | 13236
000000002018 | Нет | Калибровка выезд | Устройства синхронизации времени | УСВ-1 | 28716-05 |  |  | Нет | 14160
000000002018 | Нет | Поверка выезд | Устройства синхронизации времени | УСВ-1 | 28716-05 |  |  | Нет | 14160
000000002029 | Нет | Поверка выезд | Устройства синхронизации времени | УСВ-3 | 64242-16 |  |  | Нет | 14160
000000002029 | Нет | Поверка | Устройства синхронизации времени | УСВ-3 | 64242-16 |  |  | Нет | 13236
000000002058 | Нет | Поверка выезд | Устройства синхронизации времени | УСВ-3 | 51644-12 |  |  | Нет | 7026
000000051404 | Нет | Калибровка | Устройства синхронизации времени | УСВ-2 | 41681-09 |  |  | Нет | 13236
000000051404 | Нет | Поверка | Устройства синхронизации времени | УСВ-2 | 41681-09 |  |  | Нет | 13236
000000051404 | Нет | Поверка выезд | Устройства синхронизации времени | УСВ-2 | 41681-09 |  |  | Нет | 14160
000000051404 | Нет | Калибровка выезд | Устройства синхронизации времени | УСВ-2 | 41681-09 |  |  | Нет | 14160
Г00000001589 |  | Поверка | Устройства синхронизации времени (серверы) |  |  |  |  | Нет | 13236
Г00000001589 |  | Калибровка выезд | Устройства синхронизации времени (серверы) |  |  |  |  | Нет | 14160
Г00000001589 |  | Калибровка | Устройства синхронизации времени (серверы) |  |  |  |  | Нет | 13236
Г00000001589 |  | Поверка выезд | Устройства синхронизации времени (серверы) |  |  |  |  | Нет | 14160
000000049843 | Нет | Поверка | Устройства тензометрические весоизмерительные электронные | ТВЭУ | 19765-15 |  |  | Нет | 3549
000000049843 | Нет | Поверка выезд | Устройства тензометрические весоизмерительные электронные | ТВЭУ | 19765-15 |  |  | Нет | 3549
000000050566 | Нет | Поверка выезд | Устройства тензометрические весоизмерительные электронные | ТВЭУ | 19765-15 |  |  | Нет | 3549
000000050566 | Нет | Поверка | Устройства тензометрические весоизмерительные электронные | ТВЭУ | 19765-15 |  |  | Нет | 3549
000000005994 | Нет | Поверка | Устройство | УД-01 | Наимен. СИ (ГОСТ 8.326) |  |  | Нет | 12996
000000018158 | Нет | Поверка | Устройство | Р4085 | 4124-74 |  |  | Нет | 3078
000000001223 | Нет | Калибровка | Устройство визирное | - |  |  |  | Нет | 6204
000000023599 | Нет | Калибровка | Устройство для измерения высоты автосцепки над головками рельс | Т1339.00.00 |  |  |  | Нет | 702
000000008786 | Нет | Поверка выезд | УСТРОЙСТВО ДЛЯ ИСПЫТАНИЙ ЗАЩИТ ЭЛЕКТРООБОРУДОВАНИЯ ПОДСТАНЦИЙ | УНЭП |  |  |  | Нет | 8790
000000008786 | Нет | Поверка | УСТРОЙСТВО ДЛЯ ИСПЫТАНИЙ ЗАЩИТ ЭЛЕКТРООБОРУДОВАНИЯ ПОДСТАНЦИЙ | УНЭП |  |  |  | Нет | 8370
А00000041 |  | Аттестация | УСТРОЙСТВО ДЛЯ ИСПЫТАНИЙ ЗАЩИТ ЭЛЕКТРООБОРУДОВАНИЯ ПОДСТАНЦИЙ | [5 empty] | 8370
А00000041 |  | Аттестация выезд | УСТРОЙСТВО ДЛЯ ИСПЫТАНИЙ ЗАЩИТ ЭЛЕКТРООБОРУДОВАНИЯ ПОДСТАНЦИЙ | [5 empty] | 8790
А00000042 |  | Аттестация | Устройство для испытания защит электрооборудования подстанция 6-10 кВ | [5 empty] | 8370
А00000042 |  | Аттестация выезд | Устройство для испытания защит электрооборудования подстанция 6-10 кВ | [5 empty] | 8790
А00000029 |  | Аттестация выезд | УСТРОЙСТВО ДЛЯ ОПРЕДЕЛЕНИЯ ВЛАЖНОСТИ ПИЩЕВОГО СЫРЬЯ И ПРОДУКТОВ | [5 empty] | 3006
А00000029 |  | Аттестация | УСТРОЙСТВО ДЛЯ ОПРЕДЕЛЕНИЯ ВЛАЖНОСТИ ПИЩЕВОГО СЫРЬЯ И ПРОДУКТОВ | [5 empty] | 2808
000000008801 | Нет | Поверка | Устройство измерительное | УИ-14 |  |  |  | Нет | 9798
А00000043 |  | Аттестация выезд | Устройство контроля пробивного напряжения трансформаторного масла | [5 empty] | 6918
А00000043 |  | Аттестация | Устройство контроля пробивного напряжения трансформаторного масла | [5 empty] | 6594
000000051089 | Нет | Калибровка | Устройство поверки вторичной аппаратуры | УПВА-М1, УПВА-М2 | 81436-21 |  |  | Нет | 17796
000000051089 | Нет | Поверка | Устройство поверки вторичной аппаратуры | УПВА-М1, УПВА-М2 | 81436-21 |  |  | Нет | 17796
000000001867 | Нет | Поверка выезд | УСТРОЙСТВО СИНХРОНИЗАЦИИ ВРЕМЕНИ УСВ-1 |  |  |  |  | Нет | 13908
000000001867 | Нет | Поверка | УСТРОЙСТВО СИНХРОНИЗАЦИИ ВРЕМЕНИ УСВ-1 |  |  |  |  | Нет | 13236
000000018382 | Нет | Калибровка | Фазометры | Д362 | 3966-73 |  |  | Нет | 1392
000000018382 | Нет | Поверка | Фазометры | Д362 | 3966-73 |  |  | Нет | 1392
000000018383 | Нет | Поверка | Фазометры | Ц302-М1, Ц302-М1-1 | 9260-91 |  |  | Нет | 1392
000000018384 | Нет | Поверка | Фазометры | Д360, Д361 | 3724-73 |  |  | Нет | 1392
000000018385 | Нет | Поверка | Фазометры | Э120, Э120/1 | 1691-62 |  |  | Нет | 1392
000000018415 | Нет | Калибровка | Фазометры | Д578 | 1926-64 |  |  | Нет | 3552
000000018415 | Нет | Поверка | Фазометры | Д578 | 1926-64 |  |  | Нет | 3552
000000002577 | Нет | Поверка | Фазометры однофазные | Д5000 | 2459-69 |  |  | Нет | 3552
Г00000001504 |  | Поверка | Фазометры стрелочные |  |  |  |  | Нет | 3552
Г00000001504 |  | Калибровка | Фазометры стрелочные |  |  |  |  | Нет | 3552
000000007411 | Нет | Поверка | ФАЗОМЕТРЫ Ф2-28 Ф2-34 |  |  |  |  | Нет | 2736
000000006586 | Нет | Поверка | Фазометры щитовые однофазные показывающие электродинамической системы | Д39 | 5895-77 |  |  | Нет | 1392
Г00000001502 |  | Поверка | Фазометры щитовые стрелочные |  |  |  |  | Нет | 1392
Г00000001502 |  | Калибровка | Фазометры щитовые стрелочные |  |  |  |  | Нет | 1392
Г00000001244 |  | Поверка выезд | Фетальные мониторы и доплеры |  |  |  |  | Нет | 5436
Г00000001244 |  | Калибровка выезд | Фетальные мониторы и доплеры |  |  |  |  | Нет | 5436
000000051380 | Нет | Поверка выезд | Фетальный монитор ECOtwin LCD/LED Medical Econet |  |  |  |  | Нет | 5436
000000051380 | Нет | Калибровка выезд | Фетальный монитор ECOtwin LCD/LED Medical Econet |  |  |  |  | Нет | 5436
000000041473 | Нет | Поверка выезд | Фибринтаймер BFT-II |  |  | Диапазон измерений: -, погрешность и (или) неопределенность (класс, разряд): - | - | Нет | 5004
000000041473 | Нет | Поверка | Фибринтаймер BFT-II |  |  | Диапазон измерений: -, погрешность и (или) неопределенность (класс, разряд): - | - | Нет | 4680
000000041473 | Нет | Метрологический контроль состояния | Фибринтаймер BFT-II |  |  | Диапазон измерений: -, погрешность и (или) неопределенность (класс, разряд): - | - | Нет | 5004
000000003364 | Нет | Поверка | Формирователи телефонных соединений | ПРИЗМА-М | 43834-10 |  |  | Нет | 24774
000000003631 | Нет | Поверка | Формирователи телефонных соединений | ПРИЗМА | 26483-04 |  |  | Нет | 3006
000000002926 | Нет | Поверка | Формирователь телефонных соединений | ПРИЗМА-8 | 17058-98 |  |  | Нет | 24774
000000018486 | Нет | Аттестация | Формы для дуктилометра восьмерки |  |  |  |  | Нет | 1851
000000018486 | Нет | Калибровка | Формы для дуктилометра восьмерки |  |  |  |  | Нет | 1980
000000001748 | Нет | Калибровка | Формы для изготовления контрольных образцов бетона |  |  |  |  | Нет | 2298
000000001748 | Нет | Аттестация | Формы для изготовления контрольных образцов бетона |  |  |  |  | Нет | 2148
А00000081 |  | Аттестация | Формы для изготовления контрольных образцов бетона | [5 empty] | 2298
000000001749 | Нет | Калибровка | Формы цилиндрические для образцов асфальтобетона |  |  |  |  | Нет | 1128
000000001749 | Нет | Аттестация | Формы цилиндрические для образцов асфальтобетона |  |  |  |  | Нет | 1059
А00000082 |  | Аттестация | Формы цилиндрические для образцов асфальтобетона | [5 empty] | 1134
000000037913 | Нет | Поверка выезд | Фотометр иммунологический "iEms" | iEms |  | Диапазон измерений: Соответсвует описанию типа, погрешность и (или) неопределенность (класс, разряд): - | - | Нет | 4776
000000037913 | Нет | Поверка | Фотометр иммунологический "iEms" | iEms |  | Диапазон измерений: Соответсвует описанию типа, погрешность и (или) неопределенность (класс, разряд): - | - | Нет | 4776
000000037913 | Нет | Метрологический контроль состояния | Фотометр иммунологический "iEms" | iEms |  | Диапазон измерений: Соответсвует описанию типа, погрешность и (или) неопределенность (класс, разряд): - | - | Нет | 4776
000000045483 | Нет | Метрологический контроль состояния | Фотометр лабораторный медицинский BioChem BA |  |  | Диапазон измерений: Соответсвует описанию типа, погрешность и (или) неопределенность (класс, разряд): - |  | Нет | 5004
000000045483 | Нет | Поверка выезд | Фотометр лабораторный медицинский BioChem BA |  |  | Диапазон измерений: Соответсвует описанию типа, погрешность и (или) неопределенность (класс, разряд): - |  | Нет | 5004
000000045483 | Нет | Поверка | Фотометр лабораторный медицинский BioChem BA |  |  | Диапазон измерений: Соответсвует описанию типа, погрешность и (или) неопределенность (класс, разряд): - |  | Нет | 4680
000000045139 | Нет | Поверка | Фотометр микропланшетный "Multiskan MS" |  |  | Диапазон измерений: -, погрешность и (или) неопределенность (класс, разряд): - | - | Нет | 4776
000000045139 | Нет | Метрологический контроль состояния | Фотометр микропланшетный "Multiskan MS" |  |  | Диапазон измерений: -, погрешность и (или) неопределенность (класс, разряд): - | - | Нет | 4776
000000045139 | Нет | Поверка выезд | Фотометр микропланшетный "Multiskan MS" |  |  | Диапазон измерений: -, погрешность и (или) неопределенность (класс, разряд): - | - | Нет | 4776
000000008309 | Нет | Поверка выезд | Фотометр пламенный | PFP 7 | 20562-00 | Диапазон измерений: массовой концентрации (массовой доли) ионов, мг/дм3 (ppm): натрия 1,0…30; калия 1,0…25; кальция 5,0…30, погрешность и (или) неопределенность (класс, разряд): ±4 % | ±4 % | Нет | 4680
Г00000000136 |  | Поверка выезд | Фотометр пламенный (без учета стоимости ГСО) |  |  |  |  | Нет | 4680
000000008317 | Нет | Поверка выезд | Фотометры | КФК-5М | 14855-95 | Диапазон измерений: Диапазоны измерения: - длин волн фотометра, нм 400…980, - коэффициентов пропускания, % 1…100; - оптической плотности, Б 2…0, - концентрации 0,001…9999 ед.концентрации, погрешность и (или) неопределенность (класс, разряд): Пределы допускаемого значения основной абсолютной погрешности при измерении коэффициентов пропускания, % ±1. | Пределы допускаемого значения основной абсолютной погрешности при измерении коэффициентов пропускания, % ±1. | Нет | 4554
000000008317 | Нет | Метрологический контроль состояния | Фотометры | КФК-5М | 14855-95 | Диапазон измерений: Диапазоны измерения: - длин волн фотометра, нм 400…980, - коэффициентов пропускания, % 1…100; - оптической плотности, Б 2…0, - концентрации 0,001…9999 ед.концентрации, погрешность и (или) неопределенность (класс, разряд): Пределы допускаемого значения основной абсолютной погрешности при измерении коэффициентов пропускания, % ±1. | Пределы допускаемого значения основной абсолютной погрешности при измерении коэффициентов пропускания, % ±1. | Нет | 4554
000000008317 | Нет | Поверка | Фотометры | КФК-5М | 14855-95 | Диапазон измерений: Диапазоны измерения: - длин волн фотометра, нм 400…980, - коэффициентов пропускания, % 1…100; - оптической плотности, Б 2…0, - концентрации 0,001…9999 ед.концентрации, погрешность и (или) неопределенность (класс, разряд): Пределы допускаемого значения основной абсолютной погрешности при измерении коэффициентов пропускания, % ±1. | Пределы допускаемого значения основной абсолютной погрешности при измерении коэффициентов пропускания, % ±1. | Нет | 4554
000000041617 | Нет | Метрологический контроль состояния | Фотометры | Реал Р | 65176-16 | Диапазон измерений: оптической плотности, Б 0,030…4,000.¶, погрешность и (или) неопределенность (класс, разряд): ¶Пределы допускаемой абсолютной погрешности фотометра при измерении оптической плотности, Б (в диапазоне свыше 0,030…2,000 Б) ±0,015, (в диапазоне свыше 2,000…3,000 Б), ±0,050; (в диапазоне свыше 3,000…4,000 Б) ±0,200 | ¶Пределы допускаемой абсолютной погрешности фотометра при измерении оптической плотности, Б (в диапазоне свыше 0,030…2,000 Б) ±0,015, (в диапазоне свыше 2,000…3,000 Б), ±0,050; (в диапазоне свыше 3,000…4,000 Б) ±0,200 | Нет | 4776
000000041617 | Нет | Поверка | Фотометры | Реал Р | 65176-16 | Диапазон измерений: оптической плотности, Б 0,030…4,000.¶, погрешность и (или) неопределенность (класс, разряд): ¶Пределы допускаемой абсолютной погрешности фотометра при измерении оптической плотности, Б (в диапазоне свыше 0,030…2,000 Б) ±0,015, (в диапазоне свыше 2,000…3,000 Б), ±0,050; (в диапазоне свыше 3,000…4,000 Б) ±0,200 | ¶Пределы допускаемой абсолютной погрешности фотометра при измерении оптической плотности, Б (в диапазоне свыше 0,030…2,000 Б) ±0,015, (в диапазоне свыше 2,000…3,000 Б), ±0,050; (в диапазоне свыше 3,000…4,000 Б) ±0,200 | Нет | 4776
000000041617 | Нет | Поверка выезд | Фотометры | Реал Р | 65176-16 | Диапазон измерений: оптической плотности, Б 0,030…4,000.¶, погрешность и (или) неопределенность (класс, разряд): ¶Пределы допускаемой абсолютной погрешности фотометра при измерении оптической плотности, Б (в диапазоне свыше 0,030…2,000 Б) ±0,015, (в диапазоне свыше 2,000…3,000 Б), ±0,050; (в диапазоне свыше 3,000…4,000 Б) ±0,200 | ¶Пределы допускаемой абсолютной погрешности фотометра при измерении оптической плотности, Б (в диапазоне свыше 0,030…2,000 Б) ±0,015, (в диапазоне свыше 2,000…3,000 Б), ±0,050; (в диапазоне свыше 3,000…4,000 Б) ±0,200 | Нет | 4776
000000043974 | Нет | Поверка | Фотометры | Эксперт-003 | 33222-06 | Диапазон измерений: оптической плотности 0…1,5 Б, погрешность и (или) неопределенность (класс, разряд): ±0,02 Б. | ±0,02 Б. | Нет | 4554
000000043974 | Нет | Метрологический контроль состояния | Фотометры | Эксперт-003 | 33222-06 | Диапазон измерений: оптической плотности 0…1,5 Б, погрешность и (или) неопределенность (класс, разряд): ±0,02 Б. | ±0,02 Б. | Нет | 4554
000000043974 | Нет | Поверка выезд | Фотометры | Эксперт-003 | 33222-06 | Диапазон измерений: оптической плотности 0…1,5 Б, погрешность и (или) неопределенность (класс, разряд): ±0,02 Б. | ±0,02 Б. | Нет | 4554
000000046874 | Нет | Поверка выезд | Фотометры | Реал ПИ | 63061-16 |  |  | Нет | 6360
000000046874 | Нет | Метрологический контроль состояния | Фотометры | Реал ПИ | 63061-16 |  |  | Нет | 6360
000000051018 | Нет | Поверка выезд | Фотометры | ЭКСПЕРТ-003 | 88395-23 | Диапазон измерений: Диапазон измерений оптической плотности, Б 0,02…1,506, погрешность и (или) неопределенность (класс, разряд): Пределы допуск. абс. погрешности измерений оптической плотности, Б: в диапазоне 0,02…0,65 Б включ. ±0,02; в диапазоне св. 0,65…1,50 Б ±0,0 | Пределы допуск. абс. погрешности измерений оптической плотности, Б: в диапазоне 0,02…0,65 Б включ. ±0,02; в диапазоне св. 0,65…1,50 Б ±0,0 | Нет | 4554
000000051018 | Нет | Метрологический контроль состояния | Фотометры | ЭКСПЕРТ-003 | 88395-23 | Диапазон измерений: Диапазон измерений оптической плотности, Б 0,02…1,506, погрешность и (или) неопределенность (класс, разряд): Пределы допуск. абс. погрешности измерений оптической плотности, Б: в диапазоне 0,02…0,65 Б включ. ±0,02; в диапазоне св. 0,65…1,50 Б ±0,0 | Пределы допуск. абс. погрешности измерений оптической плотности, Б: в диапазоне 0,02…0,65 Б включ. ±0,02; в диапазоне св. 0,65…1,50 Б ±0,0 | Нет | 4554
000000051018 | Нет | Поверка | Фотометры | ЭКСПЕРТ-003 | 88395-23 | Диапазон измерений: Диапазон измерений оптической плотности, Б 0,02…1,506, погрешность и (или) неопределенность (класс, разряд): Пределы допуск. абс. погрешности измерений оптической плотности, Б: в диапазоне 0,02…0,65 Б включ. ±0,02; в диапазоне св. 0,65…1,50 Б ±0,0 | Пределы допуск. абс. погрешности измерений оптической плотности, Б: в диапазоне 0,02…0,65 Б включ. ±0,02; в диапазоне св. 0,65…1,50 Б ±0,0 | Нет | 4554
000000008330 | Нет | Поверка | Фотометры биохимические полуавтоматические | CLIMA MC-15 | 30840-05 |  |  | Нет | 4680
000000008330 | Нет | Поверка выезд | Фотометры биохимические полуавтоматические | CLIMA MC-15 | 30840-05 |  |  | Нет | 5004
000000008330 | Нет | Метрологический контроль состояния | Фотометры биохимические полуавтоматические | CLIMA MC-15 | 30840-05 |  |  | Нет | 5004
000000039482 | Нет | Метрологический контроль состояния | Фотометры биохимические специализированные | ФБС-01 | 29135-05 | Диапазон измерений: Соответсвует описанию типа, погрешность и (или) неопределенность (класс, разряд): - | - | Нет | 5004
000000039482 | Нет | Поверка выезд | Фотометры биохимические специализированные | ФБС-01 | 29135-05 | Диапазон измерений: Соответсвует описанию типа, погрешность и (или) неопределенность (класс, разряд): - | - | Нет | 5004
000000039482 | Нет | Поверка | Фотометры биохимические специализированные | ФБС-01 | 29135-05 | Диапазон измерений: Соответсвует описанию типа, погрешность и (или) неопределенность (класс, разряд): - | - | Нет | 4680
000000039989 | Нет | Метрологический контроль состояния | Фотометры биохимические специализированные | ФБС-01 | 29135-16 | Диапазон измерений: Соответсвует описанию типа, погрешность и (или) неопределенность (класс, разряд): - |  | Нет | 5004
000000039989 | Нет | Поверка | Фотометры биохимические специализированные | ФБС-01 | 29135-16 | Диапазон измерений: Соответсвует описанию типа, погрешность и (или) неопределенность (класс, разряд): - |  | Нет | 4680
000000039989 | Нет | Поверка выезд | Фотометры биохимические специализированные | ФБС-01 | 29135-16 | Диапазон измерений: Соответсвует описанию типа, погрешность и (или) неопределенность (класс, разряд): - |  | Нет | 5004
000000008323 | Нет | Поверка выезд | Фотометры для микропланшет | 680 | 25454-03 | Диапазон измерений: оптической плотности 0…3,0 Б, погрешность и (или) неопределенность (класс, разряд): 4 %. | 4 %. | Нет | 4776
000000008323 | Нет | Метрологический контроль состояния | Фотометры для микропланшет | 680 | 25454-03 | Диапазон измерений: оптической плотности 0…3,0 Б, погрешность и (или) неопределенность (класс, разряд): 4 %. | 4 %. | Нет | 4776
000000008323 | Нет | Поверка | Фотометры для микропланшет | 680 | 25454-03 | Диапазон измерений: оптической плотности 0…3,0 Б, погрешность и (или) неопределенность (класс, разряд): 4 %. | 4 %. | Нет | 4776
000000030756 | Нет | Метрологический контроль состояния | Фотометры для микропланшетов | LEDETECT 96 | 42419-09 | Диапазон измерений: 0.4-3.0 Б, погрешность и (или) неопределенность (класс, разряд): 0.4-3.0В+\-2.5% | 0.4-3.0В+\-2.5% | Нет | 4776
000000030756 | Нет | Поверка выезд | Фотометры для микропланшетов | LEDETECT 96 | 42419-09 | Диапазон измерений: 0.4-3.0 Б, погрешность и (или) неопределенность (класс, разряд): 0.4-3.0В+\-2.5% | 0.4-3.0В+\-2.5% | Нет | 4776
000000030756 | Нет | Поверка | Фотометры для микропланшетов | LEDETECT 96 | 42419-09 | Диапазон измерений: 0.4-3.0 Б, погрешность и (или) неопределенность (класс, разряд): 0.4-3.0В+\-2.5% | 0.4-3.0В+\-2.5% | Нет | 4776
000000036990 | Нет | Поверка выезд | Фотометры для микропланшетов | Mark исп. iMark | 40720-09 | Диапазон измерений: оптической плотности 0…3,0 Б., погрешность и (или) неопределенность (класс, разряд): ±0,016…±4 Б | ±0,016…±4 Б | Нет | 4776
000000036990 | Нет | Метрологический контроль состояния | Фотометры для микропланшетов | Mark исп. iMark | 40720-09 | Диапазон измерений: оптической плотности 0…3,0 Б., погрешность и (или) неопределенность (класс, разряд): ±0,016…±4 Б | ±0,016…±4 Б | Нет | 4776
000000036990 | Нет | Поверка | Фотометры для микропланшетов | Mark исп. iMark | 40720-09 | Диапазон измерений: оптической плотности 0…3,0 Б., погрешность и (или) неопределенность (класс, разряд): ±0,016…±4 Б | ±0,016…±4 Б | Нет | 4776
000000037899 | Нет | Поверка | Фотометры лабораторные медицинские | StatFax | 47063-11 | Диапазон измерений: Соответсвует описанию типа, погрешность и (или) неопределенность (класс, разряд): - | - | Нет | 4680
000000039334 | Нет | Поверка | Фотометры лабораторные медицинские | StatFax | 47063-11 | Диапазон измерений: оптической плотности, Б 0,01…3,0, 0,01…4,0, 0,01…2,5., погрешность и (или) неопределенность (класс, разряд): % ±5; ±6. | % ±5; ±6. | Нет | 4680
000000039334 | Нет | Метрологический контроль состояния | Фотометры лабораторные медицинские | StatFax | 47063-11 | Диапазон измерений: оптической плотности, Б 0,01…3,0, 0,01…4,0, 0,01…2,5., погрешность и (или) неопределенность (класс, разряд): % ±5; ±6. | % ±5; ±6. | Нет | 5004
000000039334 | Нет | Поверка выезд | Фотометры лабораторные медицинские | StatFax | 47063-11 | Диапазон измерений: оптической плотности, Б 0,01…3,0, 0,01…4,0, 0,01…2,5., погрешность и (или) неопределенность (класс, разряд): % ±5; ±6. | % ±5; ±6. | Нет | 5004
000000040881 | Нет | Поверка | Фотометры лабораторные медицинские | Immunochem-2100 | 48401-11 | Диапазон измерений: Диапазон измерений оптической плотности, Б 0,0…2,0., погрешность и (или) неопределенность (класс, разряд): Пределы относительной систематической составляющей погрешности, %, ±4,0. | Пределы относительной систематической составляющей погрешности, %, ±4,0. | Нет | 4776
000000040881 | Нет | Метрологический контроль состояния | Фотометры лабораторные медицинские | Immunochem-2100 | 48401-11 | Диапазон измерений: Диапазон измерений оптической плотности, Б 0,0…2,0., погрешность и (или) неопределенность (класс, разряд): Пределы относительной систематической составляющей погрешности, %, ±4,0. | Пределы относительной систематической составляющей погрешности, %, ±4,0. | Нет | 4776
000000040881 | Нет | Поверка выезд | Фотометры лабораторные медицинские | Immunochem-2100 | 48401-11 | Диапазон измерений: Диапазон измерений оптической плотности, Б 0,0…2,0., погрешность и (или) неопределенность (класс, разряд): Пределы относительной систематической составляющей погрешности, %, ±4,0. | Пределы относительной систематической составляющей погрешности, %, ±4,0. | Нет | 4776
000000043751 | Нет | Метрологический контроль состояния | Фотометры лабораторные медицинские | Stat Fax (мод. 303+, 1904+, 2100, 3200, 3300) | 33979-07 | Диапазон измерений: Соответсвует описанию типа, погрешность и (или) неопределенность (класс, разряд): - |  | Нет | 5004
000000043751 | Нет | Поверка | Фотометры лабораторные медицинские | Stat Fax (мод. 303+, 1904+, 2100, 3200, 3300) | 33979-07 | Диапазон измерений: Соответсвует описанию типа, погрешность и (или) неопределенность (класс, разряд): - |  | Нет | 4680
000000043751 | Нет | Поверка выезд | Фотометры лабораторные медицинские | Stat Fax (мод. 303+, 1904+, 2100, 3200, 3300) | 33979-07 | Диапазон измерений: Соответсвует описанию типа, погрешность и (или) неопределенность (класс, разряд): - |  | Нет | 5004
000000037912 | Нет | Поверка выезд | Фотометры микропланшетные | Multiscan Ascent | 18931-99 | Диапазон измерений: оптической плотности 0…2,0 Б, погрешность и (или) неопределенность (класс, разряд): - | - | Нет | 4776
000000037912 | Нет | Поверка | Фотометры микропланшетные | Multiscan Ascent | 18931-99 | Диапазон измерений: оптической плотности 0…2,0 Б, погрешность и (или) неопределенность (класс, разряд): - | - | Нет | 4776
000000037912 | Нет | Метрологический контроль состояния | Фотометры микропланшетные | Multiscan Ascent | 18931-99 | Диапазон измерений: оптической плотности 0…2,0 Б, погрешность и (или) неопределенность (класс, разряд): - | - | Нет | 4776
000000039757 | Нет | Поверка | Фотометры микропланшетные | ELx800, ELx808, ELx808I, ELx808U, ELx808IU | 25546-03 | Диапазон измерений: Диапазон измерения, Б 0…3,0; 0…4,0, погрешность и (или) неопределенность (класс, разряд): Погрешности в диапазоне 0…2,0 Б ±0,02 Б; св. 2,0 Б ±5,0 %. | Погрешности в диапазоне 0…2,0 Б ±0,02 Б; св. 2,0 Б ±5,0 %. | Нет | 4776
000000039757 | Нет | Поверка выезд | Фотометры микропланшетные | ELx800, ELx808, ELx808I, ELx808U, ELx808IU | 25546-03 | Диапазон измерений: Диапазон измерения, Б 0…3,0; 0…4,0, погрешность и (или) неопределенность (класс, разряд): Погрешности в диапазоне 0…2,0 Б ±0,02 Б; св. 2,0 Б ±5,0 %. | Погрешности в диапазоне 0…2,0 Б ±0,02 Б; св. 2,0 Б ±5,0 %. | Нет | 4776
000000039757 | Нет | Метрологический контроль состояния | Фотометры микропланшетные | ELx800, ELx808, ELx808I, ELx808U, ELx808IU | 25546-03 | Диапазон измерений: Диапазон измерения, Б 0…3,0; 0…4,0, погрешность и (или) неопределенность (класс, разряд): Погрешности в диапазоне 0…2,0 Б ±0,02 Б; св. 2,0 Б ±5,0 %. | Погрешности в диапазоне 0…2,0 Б ±0,02 Б; св. 2,0 Б ±5,0 %. | Нет | 4776
000000043256 | Нет | Поверка | Фотометры микропланшетные | Multiskan EX | 17087-04 | Диапазон измерений: от 0 до 2,0 Б, погрешность и (или) неопределенность (класс, разряд): 0,007 Б; 2,0 %, СКО 2 % | 0,007 Б; 2,0 %, СКО 2 % | Нет | 4776
000000043256 | Нет | Поверка выезд | Фотометры микропланшетные | Multiskan EX | 17087-04 | Диапазон измерений: от 0 до 2,0 Б, погрешность и (или) неопределенность (класс, разряд): 0,007 Б; 2,0 %, СКО 2 % | 0,007 Б; 2,0 %, СКО 2 % | Нет | 4776
000000043256 | Нет | Метрологический контроль состояния | Фотометры микропланшетные | Multiskan EX | 17087-04 | Диапазон измерений: от 0 до 2,0 Б, погрешность и (или) неопределенность (класс, разряд): 0,007 Б; 2,0 %, СКО 2 % | 0,007 Б; 2,0 %, СКО 2 % | Нет | 4776
000000044163 | Нет | Поверка выезд | Фотометры микропланшетные | Multiskan | 17087-98 | Диапазон измерений: оптической плотности 0…2,0 Б, погрешность и (или) неопределенность (класс, разряд): ±2 %. | ±2 %. | Нет | 4776
000000044163 | Нет | Метрологический контроль состояния | Фотометры микропланшетные | Multiskan | 17087-98 | Диапазон измерений: оптической плотности 0…2,0 Б, погрешность и (или) неопределенность (класс, разряд): ±2 %. | ±2 %. | Нет | 4776
000000044163 | Нет | Поверка | Фотометры микропланшетные | Multiskan | 17087-98 | Диапазон измерений: оптической плотности 0…2,0 Б, погрешность и (или) неопределенность (класс, разряд): ±2 %. | ±2 %. | Нет | 4776
000000044633 | Нет | Метрологический контроль состояния | Фотометры микропланшетные | Multiskan FC | 40982-09 | Диапазон измерений: Диапазон измерений оптической плотности 0…3,0 Б., погрешность и (или) неопределенность (класс, разряд): Погрешность ±0,012 Б. | Погрешность ±0,012 Б. | Нет | 4776
000000044633 | Нет | Поверка выезд | Фотометры микропланшетные | Multiskan FC | 40982-09 | Диапазон измерений: Диапазон измерений оптической плотности 0…3,0 Б., погрешность и (или) неопределенность (класс, разряд): Погрешность ±0,012 Б. | Погрешность ±0,012 Б. | Нет | 4776
000000044633 | Нет | Поверка | Фотометры микропланшетные | Multiskan FC | 40982-09 | Диапазон измерений: Диапазон измерений оптической плотности 0…3,0 Б., погрешность и (или) неопределенность (класс, разряд): Погрешность ±0,012 Б. | Погрешность ±0,012 Б. | Нет | 4776
000000044706 | Нет | Метрологический контроль состояния | Фотометры микропланшетные | MR-96A | 53642-13 | Диапазон измерений: оптической плотности, Б 0…3,00., погрешность и (или) неопределенность (класс, разряд): -Пределы допускаемой: абсолютной погрешности при измерении оптической плотности, Б(в диапазоне 0…0,4 Б) ±0,02; относительной погрешности, % (св.0,4…3,0 Б) ±0,02. | -Пределы допускаемой: абсолютной погрешности при измерении оптической плотности, Б(в диапазоне 0…0,4 Б) ±0,02; относительной погрешности, % (св.0,4…3,0 Б) ±0,02. | Нет | 4776
000000044706 | Нет | Поверка | Фотометры микропланшетные | MR-96A | 53642-13 | Диапазон измерений: оптической плотности, Б 0…3,00., погрешность и (или) неопределенность (класс, разряд): -Пределы допускаемой: абсолютной погрешности при измерении оптической плотности, Б(в диапазоне 0…0,4 Б) ±0,02; относительной погрешности, % (св.0,4…3,0 Б) ±0,02. | -Пределы допускаемой: абсолютной погрешности при измерении оптической плотности, Б(в диапазоне 0…0,4 Б) ±0,02; относительной погрешности, % (св.0,4…3,0 Б) ±0,02. | Нет | 4776
000000044706 | Нет | Поверка выезд | Фотометры микропланшетные | MR-96A | 53642-13 | Диапазон измерений: оптической плотности, Б 0…3,00., погрешность и (или) неопределенность (класс, разряд): -Пределы допускаемой: абсолютной погрешности при измерении оптической плотности, Б(в диапазоне 0…0,4 Б) ±0,02; относительной погрешности, % (св.0,4…3,0 Б) ±0,02. | -Пределы допускаемой: абсолютной погрешности при измерении оптической плотности, Б(в диапазоне 0…0,4 Б) ±0,02; относительной погрешности, % (св.0,4…3,0 Б) ±0,02. | Нет | 4776
000000045425 | Нет | Поверка выезд | Фотометры микропланшетные | Multiskan Ascent | 18931-05 | Диапазон измерений: от 0 до 3,0 Б, погрешность и (или) неопределенность (класс, разряд): ±0,012 | ±0,012 | Нет | 4776
000000045425 | Нет | Метрологический контроль состояния | Фотометры микропланшетные | Multiskan Ascent | 18931-05 | Диапазон измерений: от 0 до 3,0 Б, погрешность и (или) неопределенность (класс, разряд): ±0,012 | ±0,012 | Нет | 4776
000000045425 | Нет | Поверка | Фотометры микропланшетные | Multiskan Ascent | 18931-05 | Диапазон измерений: от 0 до 3,0 Б, погрешность и (или) неопределенность (класс, разряд): ±0,012 | ±0,012 | Нет | 4776
000000045426 | Нет | Поверка выезд | Фотометры микропланшетные | Multiskan Ascent | 18931-05 |  |  | Нет | 4776
000000045426 | Нет | Метрологический контроль состояния | Фотометры микропланшетные | Multiskan Ascent | 18931-05 |  |  | Нет | 4776
000000045426 | Нет | Поверка | Фотометры микропланшетные | Multiskan Ascent | 18931-05 |  |  | Нет | 4776
000000046249 | Нет | Поверка выезд | Фотометры микропланшетные | Anthos | 21533-01 | Диапазон измерений: оптической плотности 0,000…2,000 Б, погрешность и (или) неопределенность (класс, разряд): ±3 %. | ±3 %. | Нет | 4776
000000046249 | Нет | Метрологический контроль состояния | Фотометры микропланшетные | Anthos | 21533-01 | Диапазон измерений: оптической плотности 0,000…2,000 Б, погрешность и (или) неопределенность (класс, разряд): ±3 %. | ±3 %. | Нет | 4776
000000046249 | Нет | Поверка | Фотометры микропланшетные | Anthos | 21533-01 | Диапазон измерений: оптической плотности 0,000…2,000 Б, погрешность и (или) неопределенность (класс, разряд): ±3 %. | ±3 %. | Нет | 4776
000000048870 | Нет | Поверка | Фотометры однолучевые портативные | \фотоМЭТ\ | 82933-21 | Диапазон измерений: соответствует описанию типа, погрешность и (или) неопределенность (класс, разряд): соответствует описанию типа | соответствует описанию типа | Нет | 4554
000000048870 | Нет | Метрологический контроль состояния | Фотометры однолучевые портативные | \фотоМЭТ\ | 82933-21 | Диапазон измерений: соответствует описанию типа, погрешность и (или) неопределенность (класс, разряд): соответствует описанию типа | соответствует описанию типа | Нет | 4554
000000048870 | Нет | Поверка выезд | Фотометры однолучевые портативные | \фотоМЭТ\ | 82933-21 | Диапазон измерений: соответствует описанию типа, погрешность и (или) неопределенность (класс, разряд): соответствует описанию типа | соответствует описанию типа | Нет | 4554
000000036986 | Нет | Поверка выезд | Фотометры пламенные | PFP 7 | 22558-02 | Диапазон измерений: Диапазоны измерения массовой концентрации, мг/дм3: - натрия 0,5…1000; - калия 0,5…400., погрешность и (или) неопределенность (класс, разряд): Погрешность ±0,04 мг/дм3. | Погрешность ±0,04 мг/дм3. | Нет | 4680
000000045905 | Нет | Поверка выезд | Фотометры пламенные | ПФА | 31861-08 | Диапазон измерений: От 0,001 до 1000 мг/дм3, погрешность и (или) неопределенность (класс, разряд): ± (0,036С+0,004) | ± (0,036С+0,004) | Нет | 4680
000000008310 | Нет | Поверка выезд | Фотометры пламенные автоматизированные | ПАЖ-3 | 12251-90 | Диапазон измерений: Соответсвует описанию типа, погрешность и (или) неопределенность (класс, разряд): - | - | Нет | 4680
000000008315 | Нет | Поверка выезд | Фотометры пламенные автоматические | ФПА-2, ФПА-2-01 | 11777-05 | Диапазон измерений: Соответсвует описанию типа, погрешность и (или) неопределенность (класс, разряд): - | - | Нет | 4680
000000044730 | Нет | Поверка выезд | Фотометры пламенные автоматические | ФПА-2-01 | 66391-17 | Диапазон измерений: Соответсвует описанию типа, погрешность и (или) неопределенность (класс, разряд): - |  | Нет | 4680
000000007913 | Нет | Метрологический контроль состояния | Фотометры фотоэлектрические | КФК-3 | 11598-02 | Диапазон измерений: коэффициента пропускания 1…100 %; оптической плотности 0…2 Б, погрешность и (или) неопределенность (класс, разряд): при измерении коэффициента пропускания 0,5 % | при измерении коэффициента пропускания 0,5 % | Нет | 2322
000000007913 | Нет | Поверка выезд | Фотометры фотоэлектрические | КФК-3 | 11598-02 | Диапазон измерений: коэффициента пропускания 1…100 %; оптической плотности 0…2 Б, погрешность и (или) неопределенность (класс, разряд): при измерении коэффициента пропускания 0,5 % | при измерении коэффициента пропускания 0,5 % | Нет | 2322
000000007913 | Нет | Поверка | Фотометры фотоэлектрические | КФК-3 | 11598-02 | Диапазон измерений: коэффициента пропускания 1…100 %; оптической плотности 0…2 Б, погрешность и (или) неопределенность (класс, разряд): при измерении коэффициента пропускания 0,5 % | при измерении коэффициента пропускания 0,5 % | Нет | 2172
000000008318 | Нет | Метрологический контроль состояния | Фотометры фотоэлектрические | КФК-3-ЗОМЗ | 32672-06 | Диапазон измерений: - СКИП, % 1…99; - оптической плотности, Б 0,004…2.¶, погрешность и (или) неопределенность (класс, разряд): - | - | Нет | 4554
000000008318 | Нет | Поверка | Фотометры фотоэлектрические | КФК-3-ЗОМЗ | 32672-06 | Диапазон измерений: - СКИП, % 1…99; - оптической плотности, Б 0,004…2.¶, погрешность и (или) неопределенность (класс, разряд): - | - | Нет | 4554
000000008318 | Нет | Поверка выезд | Фотометры фотоэлектрические | КФК-3-ЗОМЗ | 32672-06 | Диапазон измерений: - СКИП, % 1…99; - оптической плотности, Б 0,004…2.¶, погрешность и (или) неопределенность (класс, разряд): - | - | Нет | 4554
000000035868 | Нет | Поверка выезд | Фотометры фотоэлектрические | КФК-3 | 11598-88 |  |  | Нет | 4554
000000035868 | Нет | Поверка | Фотометры фотоэлектрические | КФК-3 | 11598-88 |  |  | Нет | 4554
000000035868 | Нет | Метрологический контроль состояния | Фотометры фотоэлектрические | КФК-3 | 11598-88 |  |  | Нет | 4554
000000038397 | Нет | Поверка выезд | Фотометры фотоэлектрические | КФК-3 | 11598-88 | Диапазон измерений: коэффициента пропускания 1…100 %; оптической плотности 0…2 Б ., погрешность и (или) неопределенность (класс, разряд): при измерении коэффициента пропускания 0,5 % | при измерении коэффициента пропускания 0,5 % | Нет | 2322
000000038397 | Нет | Поверка | Фотометры фотоэлектрические | КФК-3 | 11598-88 | Диапазон измерений: коэффициента пропускания 1…100 %; оптической плотности 0…2 Б ., погрешность и (или) неопределенность (класс, разряд): при измерении коэффициента пропускания 0,5 % | при измерении коэффициента пропускания 0,5 % | Нет | 2172
000000038397 | Нет | Метрологический контроль состояния | Фотометры фотоэлектрические | КФК-3 | 11598-88 | Диапазон измерений: коэффициента пропускания 1…100 %; оптической плотности 0…2 Б ., погрешность и (или) неопределенность (класс, разряд): при измерении коэффициента пропускания 0,5 % | при измерении коэффициента пропускания 0,5 % | Нет | 2322
000000042386 | Нет | Поверка выезд | Фотометры фотоэлектрические | КФК-3 | 11598-02 | Диапазон измерений: коэффициента пропускания 1…100 %; оптической плотности 0…2 Б, погрешность и (или) неопределенность (класс, разряд): при измерении коэффициента пропускания 0,5 %. | при измерении коэффициента пропускания 0,5 %. | Нет | 4554
000000042386 | Нет | Поверка | Фотометры фотоэлектрические | КФК-3 | 11598-02 | Диапазон измерений: коэффициента пропускания 1…100 %; оптической плотности 0…2 Б, погрешность и (или) неопределенность (класс, разряд): при измерении коэффициента пропускания 0,5 %. | при измерении коэффициента пропускания 0,5 %. | Нет | 4554
000000042386 | Нет | Метрологический контроль состояния | Фотометры фотоэлектрические | КФК-3 | 11598-02 | Диапазон измерений: коэффициента пропускания 1…100 %; оптической плотности 0…2 Б, погрешность и (или) неопределенность (класс, разряд): при измерении коэффициента пропускания 0,5 %. | при измерении коэффициента пропускания 0,5 %. | Нет | 4554
000000024629 | Нет | Калибровка | Фотоседиментометр ФСХ-6 (без учета стоимости ГСО; без рассчета неопределенности) |  |  | Диапазон измерений: Соответсвует описанию типа, погрешность и (или) неопределенность (класс, разряд): - |  | Нет | 7086
000000037655 | Нет | Поверка выезд | Фурье-спектрометры | ФТ-801 | 39532-08 | Диапазон измерений: Соответсвует описанию типа, погрешность и (или) неопределенность (класс, разряд): - |  | Нет | 6642
000000044511 | Нет | Поверка | Фурье-спектрометры | Инфралюм ФТ-801 | 27565-04 | Диапазон измерений: Соответсвует описанию типа, погрешность и (или) неопределенность (класс, разряд): - |  | Нет | 11574
000000044511 | Нет | Поверка выезд | Фурье-спектрометры | Инфралюм ФТ-801 | 27565-04 | Диапазон измерений: Соответсвует описанию типа, погрешность и (или) неопределенность (класс, разряд): - |  | Нет | 12150
000000044856 | Нет | Поверка выезд | Фурье-спектрометры | MATRIX-F, MATRIX-F emission, MATRIX-F duplex | 48545-11 | Диапазон измерений: 1280 : 4000 (0.780 : 2,500), погрешность и (или) неопределенность (класс, разряд): ПГ ± 1,2 см-1 | ПГ ± 1,2 см-1 | Нет | 6642
000000007868 | Нет | Поверка выезд | Фурье-спектрометры инфракрасные | Avatar 320 ESP, Avatar 360 ESP, Avatar 360N, Nexus, Nexus 870, FT Raman 960 ESP, ECO 1000 | 17278-00 | Диапазон измерений: Соответсвует описанию типа, погрешность и (или) неопределенность (класс, разряд): - | - | Нет | 6642
000000036971 | Нет | Поверка выезд | Фурье-спектрометры инфракрасные | Nicolet iS10 и Nicolet iN10 | 38812-08 | Диапазон измерений: Соответсвует описанию типа, погрешность и (или) неопределенность (класс, разряд): - |  | Нет | 6642
000000037885 | Нет | Поверка выезд | Фурье-спектрометры инфракрасные | Nicolet (мод. 380, 4700, 5700, 6700, 8700, ECO/RS, NXR FT Raman, ECO 1000) | 17278-06 | Диапазон измерений: Соответсвует описанию типа, погрешность и (или) неопределенность (класс, разряд): - |  | Нет | 6642
000000040245 | Нет | Поверка выезд | Фурье-спектрометры инфракрасные | Nicolet iS5, Nicolet iS5N, Nicolet iS5 LS, Nicolet iS10 | 66036-16 | Диапазон измерений: Соответсвует описанию типа, погрешность и (или) неопределенность (класс, разряд): - |  | Нет | 6642
000000044399 | Нет | Поверка выезд | Фурье-спектрометры инфракрасные | Spectrum Two и Frontier | 48131-11 | Диапазон измерений: Спектральный диапазон, см ^(-1) 8300…350, 14700…2000, 14700…350, 8300…30., погрешность и (или) неопределенность (класс, разряд): - | - | Нет | 6642
000000044400 | Нет | Поверка выезд | Фурье-спектрометры инфракрасные |  | 48131-11 | Диапазон измерений: Спектральный диапазон, см ^(-1) 8300…350, 14700…2000, 14700…350, 8300…30.¶, погрешность и (или) неопределенность (класс, разряд): - | - | Нет | 6642
000000046019 | Нет | Поверка выезд | Фурье-спектрометры инфракрасные | ФСМ | 52298-12 | Диапазон измерений: Соответсвует описанию типа, погрешность и (или) неопределенность (класс, разряд): - |  | Нет | 6642
000000046853 | Нет | Поверка выезд | Фурье-спектрометры инфракрасные | ФСМ | 18895-99 | Диапазон измерений: абочий спектральный диапазон, см(-1) 400…5000 (ФСМ 1201, ФСМ 1202), 2500…12000 (ФСМ 1211). Спектральное разрешение не более, см(-1) 1,0 (ФСМ 1201), 0,5 (ФСМ 1202), 2,0 (ФСМ 1211).¶, погрешность и (или) неопределенность (класс, разряд): - | - | Нет | 6642
000000050271 | Нет | Поверка выезд | Фурье-спектрометры инфракрасные | Scimitar 800/1000/2000, PharmalyzIR, Oil Analyzer, Excalibur HE 3100/HE 3600/HE 4100, FTS 7000/7000e | 29301-05 | Диапазон измерений: от 7800 до 375 см-1, погрешность и (или) неопределенность (класс, разряд): ±0,25 см-1 | ±0,25 см-1 | Нет | 6642
000000050287 | Нет | Поверка выезд | Фурье-спектрометры инфракрасные | Cary 630 FTIR, Cary 660 FTIR, Cary 670 FTIR, Cary 680 FTIR, FT-IR Oil Analyzer | 50981-12 | Диапазон измерений: от 7000 до 350 см-1, погрешность и (или) неопределенность (класс, разряд): ± ПГ 0,5 | ± ПГ 0,5 | Нет | 6642
Г00000000133 |  | Поверка выезд | Фурье-спектрометры инфракрасные (без учета стоимости ГСО) |  |  |  |  | Нет | 6642
000000040252 | Нет | Поверка выезд | Фурье-спектрофотометры инфракрасные | FTIR-8301PC, FTIR-8701PC, FTIR-8400, FTIR-8900, FTIR-8400S, IR Prestige-21 | 19386-02 | Диапазон измерений: Соответсвует описанию типа, погрешность и (или) неопределенность (класс, разряд): - |  | Нет | 4554
000000040252 | Нет | Метрологический контроль состояния | Фурье-спектрофотометры инфракрасные | FTIR-8301PC, FTIR-8701PC, FTIR-8400, FTIR-8900, FTIR-8400S, IR Prestige-21 | 19386-02 | Диапазон измерений: Соответсвует описанию типа, погрешность и (или) неопределенность (класс, разряд): - |  | Нет | 4554
000000040252 | Нет | Поверка | Фурье-спектрофотометры инфракрасные | FTIR-8301PC, FTIR-8701PC, FTIR-8400, FTIR-8900, FTIR-8400S, IR Prestige-21 | 19386-02 | Диапазон измерений: Соответсвует описанию типа, погрешность и (или) неопределенность (класс, разряд): - |  | Нет | 4554
000000050298 | Нет | Поверка выезд | Хpоматогpафы жидкостные | CECIL 1100 | 17034-98 | Диапазон измерений: в соответствии с МП, погрешность и (или) неопределенность (класс, разряд): в соответствии с МП | в соответствии с МП | Нет | 5994
000000044404 | Нет | Поверка выезд | Хромато-масс-спектрометры | 5977A GC/MSD, 5977E GC/MSD и 5975T LTM GC/MSD | 54266-13 | Диапазон измерений: 1 детектор. Соответствует описанию типа, погрешность и (или) неопределенность (класс, разряд): - | - | Нет | 5994
000000045874 | Нет | Поверка выезд | Хромато-масс-спектрометры | Finnigan мод. FocusDSQ, TraceDSQ, PolarisQ, DFS (старое обозначение Finnigan мод. FocusDSQ, TraceDSQ, PolarisQ, MAT95XP) | 28566-05 | Диапазон измерений: 1 детектор. Соответствует описанию типа, погрешность и (или) неопределенность (класс, разряд): - | - | Нет | 5994
000000045635 | Нет | Поверка выезд | Хромато-масс-спектрометры газовые | 5977B GC/MSD | 65319-16 |  |  | Нет | 5994
000000045767 | Нет | Поверка выезд | Хромато-масс-спектрометры газовые | EVOQ GC-TQ | 63898-16 | Диапазон измерений: 1 детектор. Соответствует описанию типа, погрешность и (или) неопределенность (класс, разряд): - | - | Нет | 5994
000000039780 | Нет | Поверка выезд | Хромато-масс-спектрометры жидкостные | EVOQ Qube, EVOQ Elite, EVOQ Elite ER | 56814-14 | Диапазон измерений: 1 детектор. Соответствует описанию типа, погрешность и (или) неопределенность (класс, разряд): - | - | Нет | 5994
000000042248 | Нет | Поверка выезд | Хромато-масс-спектрометры жидкостные | LCMS-8045 | 74829-19 | Диапазон измерений: 1 детектор. Соответствует описанию типа, погрешность и (или) неопределенность (класс, разряд): - | - | Нет | 5994
000000005072 | Нет | Поверка выезд | Хроматографы | АГАТ (мод. 18 ... 25) | 13193-92 | Диапазон измерений: 1 детектор. Соответствует описанию типа, погрешность и (или) неопределенность (класс, разряд): - | - | Нет | 5994
000000036460 | Нет | Поверка выезд | Хроматографы | Кристаллюкс-4000М | 24716-03 | Диапазон измерений: 2 детектора. Соответствует описанию типа, погрешность и (или) неопределенность (класс, разряд): - | - | Нет | 10644
000000044602 | Нет | Поверка выезд | Хроматографы | Хроматэк-Кристалл 9000 | 38303-13 | Диапазон измерений: 3 детектора. Соответствует описанию типа, погрешность и (или) неопределенность (класс, разряд): - | - | Нет | 14784
000000045674 | Нет | Поверка выезд | Хроматографы | Хроматэк-Кристалл 9000 | 38303-13 | Диапазон измерений: Соответствует описанию типа, погрешность и (или) неопределенность (класс, разряд): - | - | Нет | 10644
000000045891 | Нет | Поверка выезд | Хроматографы | Кристаллюкс-4000 | 17028-98 | Диапазон измерений: 1 детектор. Соответствует описанию типа, погрешность и (или) неопределенность (класс, разряд): - | - | Нет | 5994
000000047242 | Нет | Поверка выезд | Хроматографы | Хроматэк-Кристалл 9000 | 38303-13 | Диапазон измерений: 1 детектор соответсвует описанию типа, погрешность и (или) неопределенность (класс, разряд): - | - | Нет | 5994
000000047775 | Нет | Поверка выезд | Хроматографы | ЛХМ | 8575-81 | Диапазон измерений: два детектора в соответствии с описанием типа, погрешность и (или) неопределенность (класс, разряд): - | - | Нет | 10644
000000049823 | Нет | Поверка выезд | Хроматографы | KNAUER | 68045-17 | Диапазон измерений: 1 детектор, в соответствии с описаннием типа, погрешность и (или) неопределенность (класс, разряд): - | - | Нет | 5994
000000049917 | Нет | Поверка выезд | Хроматографы | ЛХМ-8МД | 3662-73 | Диапазон измерений: 1 детектор, в соответствии с описанием типа, погрешность и (или) неопределенность (класс, разряд): - | - | Нет | 5994
Г00000000114 |  | Поверка выезд | Хроматографы 1 детектор (без учета стоимости ГСО) |  |  |  |  | Нет | 5994
Г00000000115 |  | Поверка выезд | Хроматографы 2 детектора (без учета стоимости ГСО) |  |  |  |  | Нет | 10644
Г00000000116 |  | Поверка выезд | Хроматографы 3 детектора (без учета стоимости ГСО) |  |  |  |  | Нет | 14784
Г00000000117 |  | Поверка выезд | Хроматографы 4 детектора (без учета стоимости ГСО) |  |  |  |  | Нет | 18024
000000038703 | Нет | Поверка выезд | Хроматографы аналитические газовые | Кристаллюкс 4000М | 24716-12 | Диапазон измерений: 2 детектора. Соответствует описанию типа, погрешность и (или) неопределенность (класс, разряд): - | - | Нет | 10644
000000044603 | Нет | Поверка выезд | Хроматографы аналитические газовые | Кристаллюкс 4000М | 24716-12 | Диапазон измерений: 1 детектор. Соответствует описанию типа, погрешность и (или) неопределенность (класс, разряд): - | - | Нет | 5994
000000050349 | Нет | Поверка выезд | Хроматографы аналитические газовые | Кристаллюкс 4000М | 24716-12 | Диапазон измерений: в соответствии с описанием типа, погрешность и (или) неопределенность (класс, разряд): в соответствии с описанием типа | в соответствии с описанием типа | Нет | 14784
000000007061 | Нет | Поверка выезд | Хроматографы аналитические газовые стационарные лабораторные | Кристаллюкс-4000М | 24716-08 | Диапазон измерений: 1 детектор. Соответствует описанию типа, погрешность и (или) неопределенность (класс, разряд): - | - | Нет | 5994
000000007039 | Нет | Поверка выезд | Хроматографы газовые | Agilent 3000A Micro GC Portable и Agilent 3000A Micro GC | 20698-05 | Диапазон измерений: 1 детектор. Соответствует описанию типа, погрешность и (или) неопределенность (класс, разряд): 2 %-10 % | 2 %-10 % | Нет | 5994
000000007042 | Нет | Поверка выезд | Хроматографы газовые | Кристалл 2000М | 14516-08 | Диапазон измерений: 1 детектор. Соответствует описанию типа, погрешность и (или) неопределенность (класс, разряд): 2 % - 10 % | 2 % - 10 % | Нет | 5994
000000030628 | Нет | Поверка выезд | Хроматографы газовые | 6890, 6890plus, 6890N, 6850 | 15118-01 | Диапазон измерений: 3 детектора. Предел детектирования 5.10-12г с/с п-С16 У, погрешность и (или) неопределенность (класс, разряд): ПГ 2% | ПГ 2% | Нет | 14784
000000035004 | Нет | Поверка выезд | Хроматографы газовые | Кристалл-2000М | 14516-95 | Диапазон измерений: 1 детектор. Соответствует описанию типа, погрешность и (или) неопределенность (класс, разряд): - | - | Нет | 5994
000000036989 | Нет | Поверка выезд | Хроматографы газовые | GC-14B, GC-17Av3, GCMS-QP5000/5050A, GC-2010, GC-2010Plus, GC-2014, GCMS-QP2010, GCMS-QP2010S, GCMS-QP2010Plus | 19383-10 | Диапазон измерений: 1 детектор. Соответствует описанию типа, погрешность и (или) неопределенность (класс, разряд): - | - | Нет | 5994
000000037401 | Нет | Поверка выезд | Хроматографы газовые | FOCUS GC | 24212-08 | Диапазон измерений: 1 детектор. Соответствует описанию типа, погрешность и (или) неопределенность (класс, разряд): - | - | Нет | 5994
000000038610 | Нет | Поверка выезд | Хроматографы газовые | GC-14B, GC-17Av3, GCMS-QP5000/5050A, GC-2010, GCMS-QP2010, GC-2014, GCMS-QP2010S | 19383-05 | Диапазон измерений: 1 детектор. Соответствует описанию типа, погрешность и (или) неопределенность (класс, разряд): - | - | Нет | 5994
000000038705 | Нет | Поверка выезд | Хроматографы газовые | Encal 3000 | 32187-14 | Диапазон измерений: 2 детектора. Соответствует описанию типа, погрешность и (или) неопределенность (класс, разряд): - | - | Нет | 10644
000000039370 | Нет | Поверка выезд | Хроматографы газовые | Кристалл-2000М | 14516-95 | Диапазон измерений: 2 детектора. Соответствует описанию типа, погрешность и (или) неопределенность (класс, разряд): - | - | Нет | 10644
000000039776 | Нет | Поверка выезд | Хроматографы газовые | Маэстро ГХ 7820 | 40134-08 | Диапазон измерений: 1 детектор. Соответствует описанию типа, погрешность и (или) неопределенность (класс, разряд): - | - | Нет | 5994
000000040094 | Нет | Поверка выезд | Хроматографы газовые | TRACE 1310 ГХ | 57252-14 | Диапазон измерений: 1 детектор. Соответствует описанию типа, погрешность и (или) неопределенность (класс, разряд): - | - | Нет | 5994
000000040100 | Нет | Поверка выезд | Хроматографы газовые | Кристалл 2000М | 14516-12 | Диапазон измерений: 1 детектор. Соответствует описанию типа, погрешность и (или) неопределенность (класс, разряд): - | - | Нет | 5994
000000040184 | Нет | Поверка выезд | Хроматографы газовые | 6890, 6890plus, 6890N, 6850 | 15118-01 | Диапазон измерений: 1 детектор. Соответствует описанию типа, погрешность и (или) неопределенность (класс, разряд): - | - | Нет | 5994
000000040185 | Нет | Поверка выезд | Хроматографы газовые | 6890, 6890plus, 6890N, 6850 | 15118-01 | Диапазон измерений: 2 детектора. Соответствует описанию типа, погрешность и (или) неопределенность (класс, разряд): - | - | Нет | 10644
000000041449 | Нет | Поверка выезд | Хроматографы газовые | 7890B | 55612-13 | Диапазон измерений: 1 детектор. Соответствует описанию типа, погрешность и (или) неопределенность (класс, разряд): - | - | Нет | 5994
000000041476 | Нет | Поверка выезд | Хроматографы газовые | Varian (мод. 3380, 3800 и 3900) | 16499-06 | Диапазон измерений: 1 детектор. Соответствует описанию типа, погрешность и (или) неопределенность (класс, разряд): - | - | Нет | 5994
000000043338 | Нет | Поверка выезд | Хроматографы газовые | GC-14B, GC-17Av3, GCMS-QP5000/5050A, GC-2010, GC-2010Plus, GC-2014, GCMS-QP2010, GCMS-QP2010S, GCMS-QP2010Plus | 19383-10 | Диапазон измерений: 2 детектора. Соответствует описанию типа, погрешность и (или) неопределенность (класс, разряд): - | - | Нет | 10644
000000043340 | Нет | Поверка выезд | Хроматографы газовые | 6890, 6890plus, 6890N, 6850, 7890А | 15118-07 | Диапазон измерений: 1 детектор. Соответствует описанию типа, погрешность и (или) неопределенность (класс, разряд): - | - | Нет | 5994
000000043455 | Нет | Поверка выезд | Хроматографы газовые | Маэстро ГХ 7820 А | 40134-11 | Диапазон измерений: 1 детектор. Соответствует описанию типа, погрешность и (или) неопределенность (класс, разряд): - | - | Нет | 5994
000000043661 | Нет | Поверка выезд | Хроматографы газовые | 6890, 6890plus, 6890N, 6850, 7890А | 15118-07 | Диапазон измерений: 2 детектора. Соответствует описанию типа, погрешность и (или) неопределенность (класс, разряд): - | - | Нет | 10644
000000044408 | Нет | Поверка выезд | Хроматографы газовые | 7890A, 7820A и 6850 Series II Network GC System | 52326-12 | Диапазон измерений: 1 детектор. Соответствует описанию типа, погрешность и (или) неопределенность (класс, разряд): - | - | Нет | 5994
000000045251 | Нет | Поверка выезд | Хроматографы газовые | МАЭСТРО ГХ | 58957-14 | Диапазон измерений: 1 детектор. Соответствует описанию типа, погрешность и (или) неопределенность (класс, разряд): - | - | Нет | 5994
000000045814 | Нет | Поверка выезд | Хроматографы газовые | DANI GC 1000, DANI GC 1000 DPC | 17528-04 | Диапазон измерений: 2 детектора. Соответствует описанию типа, погрешность и (или) неопределенность (класс, разряд): - | - | Нет | 10644
000000045815 | Нет | Поверка выезд | Хроматографы газовые | DANI GC 1000, DANI GC 1000 DPC | 17528-04 | Диапазон измерений: 3 детектора. Соответствует описанию типа, погрешность и (или) неопределенность (класс, разряд): - | - | Нет | 14784
000000045896 | Нет | Поверка выезд | Хроматографы газовые | Кристалл 2000М | 14516-12 | Диапазон измерений: 2 детектора. Соответствует описанию типа, погрешность и (или) неопределенность (класс, разряд): - | - | Нет | 10644
000000047244 | Нет | Поверка выезд | Хроматографы газовые | Clarus 480, Clarus 580 и Clarus 680 | 49663-12 | Диапазон измерений: 2 детектора, в соответствии с описанием типа, погрешность и (или) неопределенность (класс, разряд): - | - | Нет | 10644
000000048012 | Нет | Поверка выезд | Хроматографы газовые | Clarus 480, Clarus 580 и Clarus 680 | 49663-12 | Диапазон измерений: 1 детектор, в соответствии с описанием типа, погрешность и (или) неопределенность (класс, разряд): - | - | Нет | 5994
000000048469 | Нет | Поверка выезд | Хроматографы газовые | Clarus мод. 590 и 690 | 74598-19 | Диапазон измерений: 1 детектор, в соответствии с описанием типа, погрешность и (или) неопределенность (класс, разряд): - | - | Нет | 5994
000000050891 | Нет | Поверка выезд | Хроматографы газовые | AutoSystem XL, Clarus 500, Clarus 600 | 15946-07 | Диапазон измерений: соответствует описанию типа, погрешность и (или) неопределенность (класс, разряд): соответствует описанию типа | соответствует описанию типа | Нет | 5994
000000037905 | Нет | Поверка выезд | Хроматографы газовые аналитические | Цвет-800 | 16904-97 | Диапазон измерений: 1 детектор. Соответствует описанию типа, погрешность и (или) неопределенность (класс, разряд): - | - | Нет | 5994
000000047772 | Нет | Поверка выезд | Хроматографы газовые аналитические | Цвет-800 | 16904-03 | Диапазон измерений: два детектора в соответствии с описанием типа, погрешность и (или) неопределенность (класс, разряд): - | - | Нет | 10644
000000049077 | Нет | Поверка выезд | Хроматографы газовые аналитические | Цвет-800 | 16904-11 | Диапазон измерений: 1 детектор, в соответствии с описанием типа, погрешность и (или) неопределенность (класс, разряд): - | - | Нет | 5994
000000049347 | Нет | Поверка выезд | Хроматографы газовые аналитические | Цвет-500М | 9821-85 | Диапазон измерений: 1 детектор, в соответствии с описанием типа, погрешность и (или) неопределенность (класс, разряд): - | - | Нет | 5994
000000034018 | Нет | Поверка выезд | Хроматографы газовые портативные | ПИА | 60785-15 | Диапазон измерений: 1 детектор. Соответствует описанию типа, погрешность и (или) неопределенность (класс, разряд): - | - | Нет | 5994
000000041564 | Нет | Поверка выезд | Хроматографы газовые портативные | ПИА | 60785-15 | Диапазон измерений: 3 детектора. Соответствует описанию типа, погрешность и (или) неопределенность (класс, разряд): - | - | Нет | 14784
000000044392 | Нет | Поверка выезд | Хроматографы газовые портативные | ПИА | 60785-15 | Диапазон измерений: 2 детектора. Соответствует описанию типа, погрешность и (или) неопределенность (класс, разряд): - | - | Нет | 10644
000000044614 | Нет | Поверка выезд | Хроматографы газовые портативные | ПИА | 60785-15 | Диапазон измерений: 4 детектора. Соответствует описанию типа, погрешность и (или) неопределенность (класс, разряд): - | - | Нет | 18024
000000047773 | Нет | Поверка выезд | Хроматографы газовые портативные | Хроматэк - Газохром 2000 | 40812-14 | Диапазон измерений: два детектора в соответствии с описанием типа, погрешность и (или) неопределенность (класс, разряд): - | - | Нет | 10644
000000049076 | Нет | Поверка выезд | Хроматографы газовые портативные | Хроматэк-Газохром 2000 | 40812-09 | Диапазон измерений: 2 детектора; в соответствии с описанием типа, погрешность и (или) неопределенность (класс, разряд): - | - | Нет | 10644
000000037191 | Нет | Поверка выезд | Хроматографы газовые промышленные | GCX | 19840-00 | Диапазон измерений: 1 детектор. Соответствует описанию типа, погрешность и (или) неопределенность (класс, разряд): - | - | Нет | 5994
000000049161 | Нет | Поверка выезд | Хроматографы газовые промышленные | Хромат-900 | 39991-09 | Диапазон измерений: в соответствии с описанием типа, погрешность и (или) неопределенность (класс, разряд): в соответствии с описанием типа | в соответствии с описанием типа | Нет | 10644
000000049615 | Нет | Поверка выезд | Хроматографы газовые промышленные специализированные | МАГ мод. КС 50.310-000 | 51723-12 | Диапазон измерений: 1 детектор, в соответствии с описанием типа, погрешность и (или) неопределенность (класс, разряд): - | - | Нет | 5994
000000033990 | Нет | Поверка выезд | Хроматографы газовые с детектором | GC-2010Plus (хроматографы) BID (детектор) | 57523-14 |  |  | Нет | 5994
000000005119 | Нет | Поверка выезд | Хроматографы газовые с пламенно-ионизационным, электроннозахватным, по теплопроводности, термоионным и масс-селективным детекторами | HP 6890 | 15118-96 | Диапазон измерений: 1 детектор. Соответствует описанию типа, погрешность и (или) неопределенность (класс, разряд): - | - | Нет | 5994
000000044530 | Нет | Поверка выезд | Хроматографы газовые с пламенно-ионизационным, электроннозахватным, по теплопроводности, термоионным и масс-селективным детекторами | HP 6890/6850 | 15118-99 | Диапазон измерений: 1 детектор. Соответствует описанию типа, погрешность и (или) неопределенность (класс, разряд): - | - | Нет | 5994
000000003539 | Нет | Поверка выезд | Хроматографы жидкостные | Хромос ЖХ-301 | 21433-08 | Диапазон измерений: 1 детектор Соответствует описанию типа, погрешность и (или) неопределенность (класс, разряд): - | - | Нет | 5994
000000034961 | Нет | Поверка выезд | Хроматографы жидкостные | Люмахром | 30350-12 | Диапазон измерений: 1 детектор. Соответствует описанию типа, погрешность и (или) неопределенность (класс, разряд): - | - | Нет | 5994
000000036650 | Нет | Поверка выезд | Хроматографы жидкостные | 1220 Infinity II LC и 1260 Infinity II LC | 68449-17 |  |  | Нет | 5994
000000036988 | Нет | Поверка выезд | Хроматографы жидкостные | Люмахром | 30350-12 | Диапазон измерений: 2 детектора. Соответствует описанию типа, погрешность и (или) неопределенность (класс, разряд): - | - | Нет | 10644
000000036991 | Нет | Поверка выезд | Хроматографы жидкостные | Хромос ЖХ-301 | 21433-06 | Диапазон измерений: 2 детектора. Соответствует описанию типа, погрешность и (или) неопределенность (класс, разряд): - | - | Нет | 10644
000000037112 | Нет | Поверка выезд | Хроматографы жидкостные | Стайер и Стайер-А | 36277-07 | Диапазон измерений: 1 детектор. Соответствует описанию типа, погрешность и (или) неопределенность (класс, разряд): - | - | Нет | 5994
000000038396 | Нет | Поверка выезд | Хроматографы жидкостные | 1100 | 16193-97 | Диапазон измерений: 2 детектора. Соответствует описанию типа, погрешность и (или) неопределенность (класс, разряд): - | - | Нет | 10644
000000038820 | Нет | Поверка выезд | Хроматографы жидкостные | Хроматэк-Кристалл ВЭЖХ 2014 | 59672-15 | Диапазон измерений: 1 детектор. Соответствует описанию типа, погрешность и (или) неопределенность (класс, разряд): - | - | Нет | 5994
000000039865 | Нет | Поверка выезд | Хроматографы жидкостные | Люмахром | 30350-08 | Диапазон измерений: 1 детектор. Соответствует описанию типа, погрешность и (или) неопределенность (класс, разряд): - | - | Нет | 5994
000000041114 | Нет | Поверка выезд | Хроматографы жидкостные | 1220 Infinity II LC и 1260 Infinity II LC | 68449-17 | Диапазон измерений: 4 детектора, Соответсвует описанию типа, погрешность и (или) неопределенность (класс, разряд): - | - | Нет | 18024
000000042245 | Нет | Поверка выезд | Хроматографы жидкостные | Agilent мод. 1200, 1220 Infinity LC, 1260 Infinity LC и 1290 Infinity LC | 50674-12 | Диапазон измерений: 2 детектора. Соответствует описанию типа, погрешность и (или) неопределенность (класс, разряд): - | - | Нет | 10644
000000043425 | Нет | Поверка выезд | Хроматографы жидкостные | Хромос ЖХ-301 | 21433-06 | Диапазон измерений: 1 детектор. Соответствует описанию типа, погрешность и (или) неопределенность (класс, разряд): - | - | Нет | 5994
000000044339 | Нет | Поверка выезд | Хроматографы жидкостные | KNAUER | 16848-10 | Диапазон измерений: 1 детектор. Соответствует описанию типа, погрешность и (или) неопределенность (класс, разряд): - | - | Нет | 5994
000000045193 | Нет | Поверка выезд | Хроматографы жидкостные | МАЭСТРО | 68030-17 | Диапазон измерений: 2 детектора. Соответствует описанию типа, погрешность и (или) неопределенность (класс, разряд): - | - | Нет | 10644
000000049000 | Нет | Поверка выезд | Хроматографы жидкостные | Dionex UltiMate 3000 | 57678-14 | Диапазон измерений: 1 детектор соответсвует описанию типа, погрешность и (или) неопределенность (класс, разряд): - | - | Нет | 5994
000000049218 | Нет | Поверка выезд | Хроматографы жидкостные | Prominence | 63431-16 | Диапазон измерений: 1 детектор, в соответствии с описанием типа, погрешность и (или) неопределенность (класс, разряд): в соответствии с описанием типа | в соответствии с описанием типа | Нет | 5994
000000049363 | Нет | Поверка выезд | Хроматографы жидкостные | Agilent 1100, Agilent 1200 | 16193-06 | Диапазон измерений: 2 детектора, в соответствии с описанием типа, погрешность и (или) неопределенность (класс, разряд): 2 детектора, в соответствии с описанием типа | 2 детектора, в соответствии с описанием типа | Нет | 10644
000000049374 | Нет | Поверка выезд | Хроматографы жидкостные | ProStar | 16498-06 | Диапазон измерений: 1 детектор соответсвует описанию типа, погрешность и (или) неопределенность (класс, разряд): - | - | Нет | 5994
000000049661 | Нет | Поверка выезд | Хроматографы жидкостные | моделей 1220 Infinity II LC и 1260 Infinity II LC | 68449-17 | Диапазон измерений: Соответствует описанию типа, погрешность и (или) неопределенность (класс, разряд): - | - | Нет | 14784
000000051247 | Нет | Поверка выезд | Хроматографы жидкостные | Prominence | 63431-16 | Диапазон измерений: 2 детектора, в соответствии с описанием типа, погрешность и (или) неопределенность (класс, разряд): в соответствии с описанием типа | в соответствии с описанием типа | Нет | 10644
000000051250 | Нет | Поверка выезд | Хроматографы жидкостные | Agilent 1100, Agilent 1200 | 16193-06 | Диапазон измерений: 1 детектор, в соответствии с описанием типа, погрешность и (или) неопределенность (класс, разряд): в соответствии с описанием типа | в соответствии с описанием типа | Нет | 5994
000000051650 | Нет | Поверка выезд | Хроматографы жидкостные | Agilent мод. 1200, 1220 Infinity LC, 1260 Infinity LC и 1290 Infinity LC | 50674-12 | Диапазон измерений: 1 детектор. Соответствует описанию типа, погрешность и (или) неопределенность (класс, разряд): В соответствии с описанием типа | В соответствии с описанием типа | Нет | 5994
000000045646 | Нет | Поверка выезд | Хроматографы жидкостные высокоэффективные | KNAUER | 54783-13 | Диапазон измерений: 1 детектор. Соответствует описанию типа, погрешность и (или) неопределенность (класс, разряд): - | - | Нет | 5994
000000049682 | Нет | Поверка выезд | Хроматографы жидкостные высокоэффективные | KNAUER | 54783-19 | Диапазон измерений: 1 детектор, в соответствии с описанием типа, погрешность и (или) неопределенность (класс, разряд): в соответствии с ОТ | в соответствии с ОТ | Нет | 5994
000000045192 | Нет | Поверка выезд | Хроматографы жидкостные лабораторные | МАЭСТРО | 58826-14 | Диапазон измерений: 2 детектора. Соответствует описанию типа, погрешность и (или) неопределенность (класс, разряд): - | - | Нет | 10644
000000046063 | Нет | Поверка выезд | Хроматографы жидкостные микроколоночные | Милихром-6 | 29367-09 | Диапазон измерений: 1 детектор. Соответствует описанию типа, погрешность и (или) неопределенность (класс, разряд): - | - | Нет | 5994
000000039411 | Нет | Поверка выезд | Хроматографы жидкостные/ионные | Стайер | 16547-01 | Диапазон измерений: 1 детектор. Соответствует описанию типа, погрешность и (или) неопределенность (класс, разряд): - | - | Нет | 5994
000000041636 | Нет | Поверка выезд | Хроматографы жидкостные/ионные | LC-10Avp, LC-2010, PIA-1000, Prominence | 19419-10 | Диапазон измерений: 3 детектора. Соответствует описанию типа, погрешность и (или) неопределенность (класс, разряд): - | - | Нет | 14784
000000043347 | Нет | Поверка выезд | Хроматографы жидкостные/ионные | LC-10Avp, LC-2010, PIA-1000, Prominence | 19419-10 | Диапазон измерений: 2 детектора. Соответствует описанию типа, погрешность и (или) неопределенность (класс, разряд): - | - | Нет | 10644
000000047979 | Нет | Поверка выезд | Хроматографы жидкостные/ионные | LC-10Avp, LC-2010, PIA-1000, Prominence | 19419-10 | Диапазон измерений: 1 детектор в соответствии с описанием типа, погрешность и (или) неопределенность (класс, разряд): - | - | Нет | 5994
000000049098 | Нет | Поверка выезд | Хроматографы жидкостные/ионные | Стайер, Стайер-А | 16547-05 | Диапазон измерений: Соответствует описанию типа 1 детектор, погрешность и (или) неопределенность (класс, разряд): - | - | Нет | 5994
000000047308 | Нет | Поверка выезд | Хроматографы ионные | Dionex ICS-6000 | 81791-21 | Диапазон измерений: 2 детектора; в соответствии с описанием типа, погрешность и (или) неопределенность (класс, разряд): - | - | Нет | 10644
000000048823 | Нет | Поверка выезд | Хроматографы лабораторные газовые | Цвет-100 | 4283-74 | Диапазон измерений: 1 детектор, в соответствии с описанием типа, погрешность и (или) неопределенность (класс, разряд): - | - | Нет | 5994
000000043832 | Нет | Поверка выезд | Хроматографы лабораторные универсальные | ЛХМ-80 | 9669-84 | Диапазон измерений: 1 детектор. Соответствует описанию типа, погрешность и (или) неопределенность (класс, разряд): - | - | Нет | 5994
000000040990 | Нет | Поверка выезд | Хроматографы промышленные газовые | PGC 90.50 | 63812-16 | Диапазон измерений: 1 детектор. Соответствует описанию типа, погрешность и (или) неопределенность (класс, разряд): - | - | Нет | 5994
000000005438 | Нет | Поверка | ХРОНОМЕТРЫ ВСЕ |  |  |  |  | Нет | 2814
000000003683 | Нет | Поверка | Хронометры морские | 6МХ | 1045-56 |  |  | Нет | 2814
000000005346 | Нет | Калибровка | ХРОНОСКОП "Слава" |  | <> |  |  | Нет | 894
000000037105 | Нет | Поверка | Цилиндр | Normalab |  | Диапазон измерений: Колбы, пипетки на 1 отметку, погрешность и (или) неопределенность (класс, разряд): В соответствии с описанием типа | В соответствии с описанием типа | Нет | 300
000000017865 | Нет | Поверка | Цилиндры | 1, 3 | 24176-07 | Диапазон измерений: 3 отметки, погрешность и (или) неопределенность (класс, разряд): В соответствии с описанием типа | В соответствии с описанием типа | Нет | 774
000000036064 | Нет | Поверка | Цилиндры | 1-1000-2 | 24176-07 | Диапазон измерений: 3 отметки, погрешность и (или) неопределенность (класс, разряд): В соответствии с описанием типа | В соответствии с описанием типа | Нет | 774
000000036156 | Нет | Поверка | Цилиндры | 1-500-2 | 24176-07 | Диапазон измерений: 5 отметок, погрешность и (или) неопределенность (класс, разряд): В соответствии с описанием типа | В соответствии с описанием типа | Нет | 2004
000000036156 | Нет | Калибровка | Цилиндры | 1-500-2 | 24176-07 | Диапазон измерений: 5 отметок, погрешность и (или) неопределенность (класс, разряд): В соответствии с описанием типа | В соответствии с описанием типа | Нет | 2004
000000036157 | Нет | Поверка | Цилиндры | 1-250-2 | 24176-07 | Диапазон измерений: 5 отметок, погрешность и (или) неопределенность (класс, разряд): В соответствии с описанием типа | В соответствии с описанием типа | Нет | 2004
000000036157 | Нет | Калибровка | Цилиндры | 1-250-2 | 24176-07 | Диапазон измерений: 5 отметок, погрешность и (или) неопределенность (класс, разряд): В соответствии с описанием типа | В соответствии с описанием типа | Нет | 2004
000000036159 | Нет | Поверка | Цилиндры |  | 24176-07 | Диапазон измерений: 5 отметок, погрешность и (или) неопределенность (класс, разряд): В соответствии с описанием типа | В соответствии с описанием типа | Нет | 2004
000000036159 | Нет | Калибровка | Цилиндры |  | 24176-07 | Диапазон измерений: 5 отметок, погрешность и (или) неопределенность (класс, разряд): В соответствии с описанием типа | В соответствии с описанием типа | Нет | 2004
000000036161 | Нет | Калибровка | Цилиндры | 1-50-2 | 24176-07 | Диапазон измерений: 5 отметок, погрешность и (или) неопределенность (класс, разряд): В соответствии с описанием типа | В соответствии с описанием типа | Нет | 2004
000000036161 | Нет | Поверка | Цилиндры | 1-50-2 | 24176-07 | Диапазон измерений: 5 отметок, погрешность и (или) неопределенность (класс, разряд): В соответствии с описанием типа | В соответствии с описанием типа | Нет | 2004
000000036163 | Нет | Поверка | Цилиндры | 1-25-2 | 24176-07 | Диапазон измерений: 5 отметок, погрешность и (или) неопределенность (класс, разряд): В соответствии с описанием типа | В соответствии с описанием типа | Нет | 2004
000000036163 | Нет | Калибровка | Цилиндры | 1-25-2 | 24176-07 | Диапазон измерений: 5 отметок, погрешность и (или) неопределенность (класс, разряд): В соответствии с описанием типа | В соответствии с описанием типа | Нет | 2004
000000048039 | Нет | Калибровка | Цилиндры | исп. 2, 2а, 4, 4а | 55938-13 | Диапазон измерений: 5 и более отметок, погрешность и (или) неопределенность (класс, разряд): В соответствии с описанием типа | В соответствии с описанием типа | Нет | 2004
000000048039 | Нет | Поверка | Цилиндры | исп. 2, 2а, 4, 4а | 55938-13 | Диапазон измерений: 5 и более отметок, погрешность и (или) неопределенность (класс, разряд): В соответствии с описанием типа | В соответствии с описанием типа | Нет | 2004
000000017446 | Нет | Поверка | Цилиндры 2-го класса точности | 1, 2, 4 | 4784-02 | Диапазон измерений: 3 отметки, погрешность и (или) неопределенность (класс, разряд): В соответствии с описанием типа | В соответствии с описанием типа | Нет | 774
000000036840 | Нет | Поверка | Цилиндры 2-го класса точности | 1-100-2 | 4784-02 | Диапазон измерений: 3 отметки, погрешность и (или) неопределенность (класс, разряд): В соответствии с описанием типа | В соответствии с описанием типа | Нет | 774
000000001750 | Нет | Калибровка | Цилиндры для испытания щебня |  |  |  |  | Нет | 834
000000001750 | Нет | Аттестация | Цилиндры для испытания щебня |  |  |  |  | Нет | 780
А00000065 |  | Аттестация | Цилиндры для испытания щебня | [5 empty] | 834
000000046979 | Нет | Калибровка | Цилиндры мерные лабораторные стеклянные 1-го и 2-го класса точности | EximLab | 78732-20 | Диапазон измерений: 10 - 2000 мл, погрешность и (или) неопределенность (класс, разряд): +-0,1 мл +-20,0 мл | +-0,1 мл +-20,0 мл | Нет | 2004
000000046979 | Нет | Поверка | Цилиндры мерные лабораторные стеклянные 1-го и 2-го класса точности | EximLab | 78732-20 | Диапазон измерений: 10 - 2000 мл, погрешность и (или) неопределенность (класс, разряд): +-0,1 мл +-20,0 мл | +-0,1 мл +-20,0 мл | Нет | 2004
000000036756 | Нет | Калибровка | Цилиндры мерные лабораторные стеклянные 1-го и 2-го классов точности | 1-500-2 | 22760-09 | Диапазон измерений: 5 отметок, погрешность и (или) неопределенность (класс, разряд): В соответствии с описанием типа | В соответствии с описанием типа | Нет | 2004
000000036756 | Нет | Поверка | Цилиндры мерные лабораторные стеклянные 1-го и 2-го классов точности | 1-500-2 | 22760-09 | Диапазон измерений: 5 отметок, погрешность и (или) неопределенность (класс, разряд): В соответствии с описанием типа | В соответствии с описанием типа | Нет | 2004
000000036838 | Нет | Поверка | Цилиндры мерные лабораторные стеклянные 1-го и 2-го классов точности | 3-100-2 | 22760-04 | Диапазон измерений: 3 отметки, погрешность и (или) неопределенность (класс, разряд): В соответствии с описанием типа | В соответствии с описанием типа | Нет | 774
000000036842 | Нет | Поверка | Цилиндры мерные лабораторные стеклянные 1-го и 2-го классов точности | 3-100-2 | 22760-09 | Диапазон измерений: 3 отметки, погрешность и (или) неопределенность (класс, разряд): В соответствии с описанием типа | В соответствии с описанием типа | Нет | 774
000000051948 | Нет | Поверка | Цилиндры мерные лабораторные стеклянные 1-го и 2-го классов точности | Нет данных | 22760-04 |  |  | Нет | 2004
000000005925 | Нет | Поверка | Цифровой измеритель L, C, R | Е7-8 | 4353-74 |  |  | Нет | 4368
000000005925 | Нет | Калибровка | Цифровой измеритель L, C, R | Е7-8 | 4353-74 |  |  | Нет | 4368
000000051226 | Нет | Калибровка | Цифровой измеритель напряжения и частоты трехфазный | DP-96E1 |  |  |  | Нет | 5670
000000051226 | Нет | Поверка | Цифровой измеритель напряжения и частоты трехфазный | DP-96E1 |  |  |  | Нет | 5670
000000034072 | Нет | Калибровка | Цифровой манометрический коллектор Testo 550 |  |  |  |  | Нет | 7764
000000048960 | Нет | Калибровка | Цифровые токоизмерительные клещи | DM6056C |  |  |  | Нет | 2946
000000048960 | Нет | Поверка | Цифровые токоизмерительные клещи | DM6056C |  |  |  | Нет | 2946
000000003963 | Нет | Поверка | Частомеры электронно-счетные с рубидиевым опорным генератором | ЧЗ-85R |  |  |  | Нет | 14742
000000003963 | Нет | Калибровка | Частомеры электронно-счетные с рубидиевым опорным генератором | ЧЗ-85R |  |  |  | Нет | 14742
000000002553 | Нет | Поверка | Частомеры электронно-счетных рубидиевые опорные генератором | ЧЗ-85R CNT-85R |  |  |  | Нет | 14742
000000002553 | Нет | Калибровка | Частомеры электронно-счетных рубидиевые опорные генератором | ЧЗ-85R CNT-85R |  |  |  | Нет | 14742
000000035898 | Нет | Поверка | Частотомер | SE-80 |  |  |  | Нет | 720
000000035898 | Нет | Калибровка | Частотомер | SE-80 |  |  |  | Нет | 720
000000035900 | Нет | Калибровка | Частотомер | Э363 |  |  |  | Нет | 720
000000035900 | Нет | Поверка | Частотомер | Э363 |  |  |  | Нет | 720
000000050925 | Нет | Поверка | Частотомер | Ц300-М1 | 8867-87 |  |  | Нет | 720
000000050925 | Нет | Калибровка | Частотомер | Ц300-М1 | 8867-87 |  |  | Нет | 720
000000051576 | Нет | Поверка | Частотомер | FQ | 24696-08 |  |  | Нет | 720
000000051576 | Нет | Калибровка | Частотомер | FQ | 24696-08 |  |  | Нет | 720
000000051504 | Нет | Поверка | Частотомер универсальный | CNT-66, CNT-69 | 22623-02 |  |  | Нет | 6090
000000051504 | Нет | Калибровка | Частотомер универсальный | CNT-66, CNT-69 | 22623-02 |  |  | Нет | 6090
000000051421 | Нет | Поверка | Частотомер электронно-счетный | Ч3-88 | 35904-19 |  |  | Нет | 6090
000000051421 | Нет | Калибровка | Частотомер электронно-счетный | Ч3-88 | 35904-19 |  |  | Нет | 6090
000000049151 | Нет | Калибровка | Частотомер электронно-счетный портативный | Fluke 164 | 34704-07 |  |  | Нет | 6090
000000049151 | Нет | Поверка | Частотомер электронно-счетный портативный | Fluke 164 | 34704-07 |  |  | Нет | 6090
000000003835 | Нет | Поверка | Частотомеры | 53210А, 53220А, 53230А | 51077-12 |  |  | Нет | 6090
000000003835 | Нет | Калибровка | Частотомеры | 53210А, 53220А, 53230А | 51077-12 |  |  | Нет | 6090
000000005497 | Нет | Поверка | Частотомеры | Д506М | 851-64 |  |  | Нет | 720
000000005497 | Нет | Калибровка | Частотомеры | Д506М | 851-64 |  |  | Нет | 720
000000005500 | Нет | Калибровка | Частотомеры | Э371 | 1973-64 |  |  | Нет | 720
000000005500 | Нет | Поверка | Частотомеры | Э371 | 1973-64 |  |  | Нет | 720
000000031440 | Нет | Поверка | Частотомеры | Ц300 | 8867-82 |  |  | Нет | 720
000000031440 | Нет | Калибровка | Частотомеры | Ц300 | 8867-82 |  |  | Нет | 720
000000034735 | Нет | Поверка | Частотомеры | Э8036, Э8036/1 | 20537-00 |  |  | Нет | 720
000000034735 | Нет | Калибровка | Частотомеры | Э8036, Э8036/1 | 20537-00 |  |  | Нет | 720
000000035892 | Нет | Поверка | Частотомеры | В89/1 | 20536-00 |  |  | Нет | 720
000000035892 | Нет | Калибровка | Частотомеры | В89/1 | 20536-00 |  |  | Нет | 720
000000035901 | Нет | Поверка | Частотомеры | Ц42304 | 24986-03 |  |  | Нет | 720
000000035901 | Нет | Калибровка | Частотомеры | Ц42304 | 24986-03 |  |  | Нет | 720
000000035912 | Нет | Калибровка | Частотомеры | Э361 | 5421-76 |  |  | Нет | 720
000000035912 | Нет | Поверка | Частотомеры | Э361 | 5421-76 |  |  | Нет | 720
000000044062 | Нет | Поверка | Частотомеры | Ф5043 | 3633-73 |  |  | Нет | 1488
000000044062 | Нет | Калибровка | Частотомеры | Ф5043 | 3633-73 |  |  | Нет | 1488
000000045706 | Нет | Калибровка | Частотомеры | Ц42306, Ц42307 | 46804-11 |  |  | Нет | 720
000000045706 | Нет | Поверка | Частотомеры | Ц42306, Ц42307 | 46804-11 |  |  | Нет | 720
000000047050 | Нет | Калибровка | Частотомеры | Ф246 | 6627-78 |  |  | Нет | 1488
000000047050 | Нет | Поверка | Частотомеры | Ф246 | 6627-78 |  |  | Нет | 1488
000000048451 | Нет | Калибровка | Частотомеры | PD194F | 52915-13 |  |  | Нет | 1488
000000048451 | Нет | Поверка | Частотомеры | PD194F | 52915-13 |  |  | Нет | 1488
000000049533 | Нет | Калибровка | Частотомеры | С300-М1, С300-М1-1 | 8867-04 |  |  | Нет | 720
000000049533 | Нет | Поверка | Частотомеры | С300-М1, С300-М1-1 | 8867-04 |  |  | Нет | 720
000000051460 | Нет | Калибровка | Частотомеры | Ц42306, Ц42307 | 64093-16 |  |  | Нет | 720
000000051460 | Нет | Поверка | Частотомеры | Ц42306, Ц42307 | 64093-16 |  |  | Нет | 720
000000003894 | Нет | Калибровка | Частотомеры электронносчётные | Ч3-85/5 |  |  |  | Нет | 6090
000000003894 | Нет | Поверка | Частотомеры электронносчётные | Ч3-85/5 |  |  |  | Нет | 6090
000000003914 | Нет | Поверка | Частотомеры электронносчётные | Ч3-85/6 |  |  |  | Нет | 6090
000000003914 | Нет | Калибровка | Частотомеры электронносчётные | Ч3-85/6 |  |  |  | Нет | 6090
000000005474 | Нет | Поверка | ЧАСТОТОМЕРЫ ПЕРИОДОМЕРЫ, ЧАСТОТОМЕРЫ Ф5035 И Т.Д. |  |  |  |  | Нет | 3480
Г00000000939 |  | Калибровка | Частотомеры с рубидиевым опорным генератором |  |  |  |  | Нет | 14742
Г00000000939 |  | Поверка | Частотомеры с рубидиевым опорным генератором |  |  |  |  | Нет | 14742
Г00000000908 |  | Калибровка | Частотомеры серии Ф2 |  |  |  |  | Нет | 1488
Г00000000908 |  | Поверка | Частотомеры серии Ф2 |  |  |  |  | Нет | 1488
Г00000000926 |  | Поверка | Частотомеры серии Ч3-…(кроме частотомеров с рубидиевым оп.ген.) |  |  |  |  | Нет | 6090
Г00000000926 |  | Калибровка | Частотомеры серии Ч3-…(кроме частотомеров с рубидиевым оп.ген.) |  |  |  |  | Нет | 6090
000000005494 | Нет | Поверка | ЧАСТОТОМЕРЫ СТРЕЛОЧНЫЕ ВСЕ |  |  |  |  | Нет | 720
000000005494 | Нет | Калибровка | ЧАСТОТОМЕРЫ СТРЕЛОЧНЫЕ ВСЕ |  |  |  |  | Нет | 720
000000005460 | Нет | Поверка | Частотомеры универсальные | GFC-8131H, GFC-8270H, GFC-8010H | 19818-00 |  |  | Нет | 6090
000000005460 | Нет | Калибровка | Частотомеры универсальные | GFC-8131H, GFC-8270H, GFC-8010H | 19818-00 |  |  | Нет | 6090
000000005461 | Нет | Поверка | Частотомеры универсальные | CNT-80, CNT-85, CNT-85R | 22622-03 |  |  | Нет | 6090
000000005461 | Нет | Калибровка | Частотомеры универсальные | CNT-80, CNT-85, CNT-85R | 22622-03 |  |  | Нет | 6090
000000007856 | Нет | Калибровка | Частотомеры универсальные | CNT-66 |  |  |  | Нет | 6090
000000007856 | Нет | Поверка | Частотомеры универсальные | CNT-66 |  |  |  | Нет | 6090
000000044073 | Нет | Калибровка | Частотомеры универсальные | CNT-90XL | 41567-09 |  |  | Нет | 6090
000000044073 | Нет | Поверка | Частотомеры универсальные | CNT-90XL | 41567-09 |  |  | Нет | 6090
000000045157 | Нет | Калибровка | Частотомеры универсальные | Tektronix FCA3000, FCA3003, FCA3020, FCA3100, FCA3103, FCA3120, MCA3027, MCA3040 | 51532-12 |  |  | Нет | 6090
000000045157 | Нет | Поверка | Частотомеры универсальные | Tektronix FCA3000, FCA3003, FCA3020, FCA3100, FCA3103, FCA3120, MCA3027, MCA3040 | 51532-12 |  |  | Нет | 6090
000000045756 | Нет | Калибровка | Частотомеры универсальные | HM8123 | 50578-12 |  |  | Нет | 6090
000000045756 | Нет | Поверка | Частотомеры универсальные | HM8123 | 50578-12 |  |  | Нет | 6090
000000046166 | Нет | Калибровка | Частотомеры ферродинамические | ЧФ4 и ЧФ9 | 20462-10 |  |  | Нет | 720
000000046166 | Нет | Поверка | Частотомеры ферродинамические | ЧФ4 и ЧФ9 | 20462-10 |  |  | Нет | 720
000000039212 | Нет | Калибровка | Частотомеры цифровые | PF-FB | 22448-02 |  |  | Нет | 1488
000000039212 | Нет | Поверка | Частотомеры цифровые | PF-FB | 22448-02 |  |  | Нет | 1488
000000047293 | Нет | Калибровка | Частотомеры цифровые | СС3020 | 32357-11 |  |  | Нет | 1488
000000047293 | Нет | Поверка | Частотомеры цифровые | СС3020 | 32357-11 |  |  | Нет | 1488
000000003721 | Нет | Поверка | Частотомеры электронно-счетные | 53150А, 53151А, 53152А | 26949-10 |  |  | Нет | 6090
000000003721 | Нет | Калибровка | Частотомеры электронно-счетные | 53150А, 53151А, 53152А | 26949-10 |  |  | Нет | 6090
000000003803 | Нет | Калибровка | Частотомеры электронно-счетные | 53131A, 53132A, 53181A | 26211-03 |  |  | Нет | 6090
000000003803 | Нет | Поверка | Частотомеры электронно-счетные | 53131A, 53132A, 53181A | 26211-03 |  |  | Нет | 6090
000000003865 | Нет | Поверка | Частотомеры электронно-счетные | Ч3-88 | 35904-07 |  |  | Нет | 6090
000000003865 | Нет | Калибровка | Частотомеры электронно-счетные | Ч3-88 | 35904-07 |  |  | Нет | 6090
000000003983 | Нет | Калибровка | Частотомеры электронно-счетные | Ч3-85/3R | 32869-06 |  |  | Нет | 14742
000000003983 | Нет | Поверка | Частотомеры электронно-счетные | Ч3-85/3R | 32869-06 |  |  | Нет | 14742
000000007710 | Нет | Калибровка | Частотомеры электронно-счетные | Ч3-69 | 9969-85 |  |  | Нет | 6090
000000007710 | Нет | Поверка | Частотомеры электронно-счетные | Ч3-69 | 9969-85 |  |  | Нет | 6090
000000007721 | Нет | Поверка | Частотомеры электронно-счетные | Ч3-66 | 9273-85 |  |  | Нет | 6090
000000007721 | Нет | Калибровка | Частотомеры электронно-счетные | Ч3-66 | 9273-85 |  |  | Нет | 6090
000000007748 | Нет | Поверка | Частотомеры электронно-счетные | Ч3-85 | 25317-03 |  |  | Нет | 6090
000000007748 | Нет | Калибровка | Частотомеры электронно-счетные | Ч3-85 | 25317-03 |  |  | Нет | 6090
000000026936 | Нет | Поверка | Частотомеры электронно-счетные | Ч3-85/6R | 56478-14 | Диапазон измерений: 1*10^-3 - 200*10^6 Гц, погрешность и (или) неопределенность (класс, разряд): 5*10^-10; 3 р. | 5*10^-10; 3 р. | Нет | 14742
000000026936 | Нет | Калибровка | Частотомеры электронно-счетные | Ч3-85/6R | 56478-14 | Диапазон измерений: 1*10^-3 - 200*10^6 Гц, погрешность и (или) неопределенность (класс, разряд): 5*10^-10; 3 р. | 5*10^-10; 3 р. | Нет | 14742
000000027212 | Нет | Поверка | Частотомеры электронно-счетные | Ч3-63 | 9084-83 | Диапазон измерений: 1 Гц..1 ГГц, погрешность и (или) неопределенность (класс, разряд): ПГ Е-8 | ПГ Е-8 | Нет | 6090
000000027212 | Нет | Калибровка | Частотомеры электронно-счетные | Ч3-63 | 9084-83 | Диапазон измерений: 1 Гц..1 ГГц, погрешность и (или) неопределенность (класс, разряд): ПГ Е-8 | ПГ Е-8 | Нет | 6090
000000027343 | Нет | Калибровка | Частотомеры электронно-счетные | Ч3-35 (Ч3-35А) | 2763-71 | Диапазон измерений: (0-100)МГц, погрешность и (или) неопределенность (класс, разряд): 1*10-7 | 1*10-7 | Нет | 6090
000000027343 | Нет | Поверка | Частотомеры электронно-счетные | Ч3-35 (Ч3-35А) | 2763-71 | Диапазон измерений: (0-100)МГц, погрешность и (или) неопределенность (класс, разряд): 1*10-7 | 1*10-7 | Нет | 6090
000000027629 | Нет | Поверка | Частотомеры электронно-счетные | Ч3-63/1 | 9084-90 | Диапазон измерений: (0,1-1,5·109) Гц, погрешность и (или) неопределенность (класс, разряд): ПГ ± 5·10-7 | ПГ ± 5·10-7 | Нет | 6090
000000027629 | Нет | Калибровка | Частотомеры электронно-счетные | Ч3-63/1 | 9084-90 | Диапазон измерений: (0,1-1,5·109) Гц, погрешность и (или) неопределенность (класс, разряд): ПГ ± 5·10-7 | ПГ ± 5·10-7 | Нет | 6090
000000036385 | Нет | Калибровка | Частотомеры электронно-счетные | Ч3-34А | 3163-72 |  |  | Нет | 6090
000000036385 | Нет | Поверка | Частотомеры электронно-счетные | Ч3-34А | 3163-72 |  |  | Нет | 6090
000000038594 | Нет | Калибровка | Частотомеры электронно-счетные | Ч3-84 | 26596-04 |  |  | Нет | 6090
000000038594 | Нет | Поверка | Частотомеры электронно-счетные | Ч3-84 | 26596-04 |  |  | Нет | 6090
000000038926 | Нет | Поверка | Частотомеры электронно-счетные | Ч3-85/3 | 32359-06 |  |  | Нет | 6090
000000038926 | Нет | Калибровка | Частотомеры электронно-счетные | Ч3-85/3 | 32359-06 |  |  | Нет | 6090
000000039540 | Нет | Калибровка | Частотомеры электронно-счетные | Ч3-63/3 | 32499-06 |  |  | Нет | 6090
000000039540 | Нет | Поверка | Частотомеры электронно-счетные | Ч3-63/3 | 32499-06 |  |  | Нет | 6090
000000041088 | Нет | Калибровка | Частотомеры электронно-счетные | 53150А, 53151А, 53152А | 61967-15 |  |  | Нет | 6090
000000041088 | Нет | Поверка | Частотомеры электронно-счетные | 53150А, 53151А, 53152А | 61967-15 |  |  | Нет | 6090
000000042819 | Нет | Поверка | Частотомеры электронно-счетные | АКИП-5102, АКИП-5102/1 | 57319-14 |  |  | Нет | 14742
000000042819 | Нет | Калибровка | Частотомеры электронно-счетные | АКИП-5102, АКИП-5102/1 | 57319-14 |  |  | Нет | 14742
000000044393 | Нет | Поверка | Частотомеры электронно-счетные | Ч3-33 | 2764-71 |  |  | Нет | 6090
000000044393 | Нет | Калибровка | Частотомеры электронно-счетные | Ч3-33 | 2764-71 |  |  | Нет | 6090
000000044613 | Нет | Поверка | Частотомеры электронно-счетные | Ч3-38 | 3433-73 |  |  | Нет | 6090
000000044613 | Нет | Калибровка | Частотомеры электронно-счетные | Ч3-38 | 3433-73 |  |  | Нет | 6090
000000045611 | Нет | Калибровка | Частотомеры электронно-счетные | Ч3-32 | 2507-69 |  |  | Нет | 6090
000000045611 | Нет | Поверка | Частотомеры электронно-счетные | Ч3-32 | 2507-69 |  |  | Нет | 6090
000000048660 | Нет | Поверка | Частотомеры электронно-счетные | Ч3-57 | 6081-77 |  |  | Нет | 6090
000000048660 | Нет | Калибровка | Частотомеры электронно-счетные | Ч3-57 | 6081-77 |  |  | Нет | 6090
000000048677 | Нет | Калибровка | Частотомеры электронно-счетные | Ч3-34 | 2828-72 |  |  | Нет | 6090
000000048677 | Нет | Поверка | Частотомеры электронно-счетные | Ч3-34 | 2828-72 |  |  | Нет | 6090
000000049908 | Нет | Калибровка | Частотомеры электронно-счетные | Ч3-36 | 3336-72 |  |  | Нет | 6090
000000049908 | Нет | Поверка | Частотомеры электронно-счетные | Ч3-36 | 3336-72 |  |  | Нет | 6090
000000050526 | Нет | Калибровка | Частотомеры электронно-счетные | Ф5137 | 7324-79 |  |  | Нет | 6090
000000050526 | Нет | Поверка | Частотомеры электронно-счетные | Ф5137 | 7324-79 |  |  | Нет | 6090
000000050838 | Нет | Поверка | Частотомеры электронно-счетные | Ч3-83, Ч3-83/1 | 29451-05 |  |  | Нет | 6090
000000050838 | Нет | Калибровка | Частотомеры электронно-счетные | Ч3-83, Ч3-83/1 | 29451-05 |  |  | Нет | 6090
000000007484 | Нет | Поверка | Частотомеры электронно-счетные вычислительные | Ч3-64 | 9135-83 |  |  | Нет | 6090
000000007484 | Нет | Калибровка | Частотомеры электронно-счетные вычислительные | Ч3-64 | 9135-83 |  |  | Нет | 6090
000000027627 | Нет | Калибровка | Частотомеры электронно-счетные вычислительные | Ч3-64 | 9135-83 | Диапазон измерений: (0,005-1,5·109) Гц; (1·10-8-1·104) с, погрешность и (или) неопределенность (класс, разряд): ПГ ± 5·10-7 | ПГ ± 5·10-7 | Нет | 6090
000000027627 | Нет | Поверка | Частотомеры электронно-счетные вычислительные | Ч3-64 | 9135-83 | Диапазон измерений: (0,005-1,5·109) Гц; (1·10-8-1·104) с, погрешность и (или) неопределенность (класс, разряд): ПГ ± 5·10-7 | ПГ ± 5·10-7 | Нет | 6090
000000001755 | Нет | Калибровка | Частотомеры электронно-счетные с преобразователями | Ч3-54, Я3Ч-72, Я3Ч-87, Я3Ч-88 | 5480-76 |  |  | Нет | 6090
000000001755 | Нет | Поверка | Частотомеры электронно-счетные с преобразователями | Ч3-54, Я3Ч-72, Я3Ч-87, Я3Ч-88 | 5480-76 |  |  | Нет | 6090
000000027122 | Нет | Поверка | Частотомеры электронно-счетные с преобразователями | Ч3-54, Я3Ч-72, Я3Ч-87, Я3Ч-88 | 5480-76 | Диапазон измерений: 1 Гц..350 МГц, погрешность и (или) неопределенность (класс, разряд): ПГ Е-8 | ПГ Е-8 | Нет | 6090
000000027122 | Нет | Калибровка | Частотомеры электронно-счетные с преобразователями | Ч3-54, Я3Ч-72, Я3Ч-87, Я3Ч-88 | 5480-76 | Диапазон измерений: 1 Гц..350 МГц, погрешность и (или) неопределенность (класс, разряд): ПГ Е-8 | ПГ Е-8 | Нет | 6090
000000050067 | Нет | Калибровка | Частотомеры электронные цифровые | Ч3-79 | 31374-06 |  |  | Нет | 6090
000000050067 | Нет | Поверка | Частотомеры электронные цифровые | Ч3-79 | 31374-06 |  |  | Нет | 6090
000000005506 | Нет | Поверка | ЧАСТОТОМЕРЫ ЭЛЕКТРОНЫЕ СТРЕЛОЧНЫЕ Ф 5043 Ф433/3 |  |  |  |  | Нет | 2214
000000005512 | Нет | Поверка | ЧАСТОТОМЕРЫ ЭЛЕКТРОНЫЕ ЦИФРОВЫЕ Ф246 |  |  |  |  | Нет | 1488
000000005512 | Нет | Калибровка | ЧАСТОТОМЕРЫ ЭЛЕКТРОНЫЕ ЦИФРОВЫЕ Ф246 |  |  |  |  | Нет | 1488
000000005480 | Нет | Поверка | Частотомеры-хронометры | Ф5041 | 4196-74 |  |  | Нет | 3222
000000040745 | Нет | Поверка | Часы технические | 60ЧП | 9497-84 | Диапазон измерений: до 60 мин, погрешность и (или) неопределенность (класс, разряд): В соответствии с описанием типа | В соответствии с описанием типа | Нет | 552
000000048585 | Нет | Поверка | Часы технические | 60 ЧП | 9497-02 |  |  | Нет | 552
000000000091 | Нет | Калибровка | Часы-дозиметры электронные (калибровка) | CMW-60P |  |  |  | Нет | 3600
000000023615 | Нет | Калибровка | Шаблон 295.1 для проверки переключателя режимов камер | Т1335.100 |  |  |  | Нет | 372
000000023616 | Нет | Калибровка | Шаблон 295.2 для проверки посадочного места фильтра | Т1335.200 |  |  |  | Нет | 750
000000023610 | Нет | Калибровка | Шаблон 574.402 для контроля конусной поверхности крышки 574.402 | Т1320.004 |  |  |  | Нет | 1080
000000023612 | Нет | Калибровка | Шаблон 574А.102 для контроля износа конусной поверхности головки 574А.102 | Т1320.006 |  |  |  | Нет | 1080
000000023609 | Нет | Калибровка | Шаблон 574Б.301 для контроля износа конусной поверхности крышки 574Б.301 | Т1320.003 |  |  |  | Нет | 1080
000000023607 | Нет | Калибровка | Шаблон 574Б.303 для контроля износа конусных поверхностей регулирующей гайки 574Б.303 | Т1320.001 |  |  |  | Нет | 750
000000023608 | Нет | Калибровка | Шаблон 574Б.304 для контроля конусных поверхностей гайки 574Б.304 | Т1320.002 |  |  |  | Нет | 750
000000023611 | Нет | Калибровка | Шаблон 574Б.306 для контроля износа конусной поверхности стакана 574б.306 | Т1320.005 |  |  |  | Нет | 1458
000000023613 | Нет | Калибровка | Шаблон 574Б.307 для контроля износа конусной поверхности стержня 574Б.307-1 | Т1320.007 |  |  |  | Нет | 1080
000000023602 | Нет | Калибровка | Шаблон 642.002 для контроля конусных поверхностей гайки | Т1312.001 |  |  |  | Нет | 1782
000000023603 | Нет | Калибровка | Шаблон 642.003 для контроля износа конусных поверхностей регулирующей гайки | Т1312.002 |  |  |  | Нет | 2166
000000023604 | Нет | Калибровка | Шаблон 642.004 для контроля износа конусной поверхности стакана | Т1312.003 |  |  |  | Нет | 1080
000000023605 | Нет | Калибровка | Шаблон 642.012 для контроля износа конусных поверхностей регулирующей гайки | Т1312.004 |  |  |  | Нет | 1080
000000023606 | Нет | Калибровка | Шаблон 642.101 для контроля износа конусной поверхности головки | Т1312.005 |  |  |  | Нет | 1080
000000023635 | Нет | Калибровка | Шаблон № 1 для проверки величины износа тормозного башмака в месте контакта его с подвеской | Т542.01.000 СБ |  |  |  | Нет | 750
000000023636 | Нет | Калибровка | Шаблон № 3 для проверки отклонения от соосности отверстий и параллельности ветвей подвесок тормозных башмаков | Т542.03.000 СБ |  |  |  | Нет | 372
000000023632 | Нет | Калибровка | Шаблон № 4 для контроля основных размеров подвески тормозного башмака | Т542.00.001 |  |  |  | Нет | 4332
000000023633 | Нет | Калибровка | Шаблон № 5 для контроля размеров высоты окна и толщины перемычки окна тормозного башмака | Т542.00.002 |  |  |  | Нет | 1080
000000023634 | Нет | Калибровка | Шаблон № 6 для контроля длины опорной полки наконечника и и диаметра отверстия втулки распорки триангеля | Т542.00.003 |  |  |  | Нет | 1458
000000023628 | Нет | Калибровка | Шаблон №611-1К для проверки шаблона 611-1 | Т416.40.000 |  |  |  | Нет | 1080
000000023626 | Нет | Калибровка | Шаблон №611К для проверки шаблона №611 | Т416.29.000 |  |  |  | Нет | 750
000000023624 | Нет | Калибровка | Шаблон №800Р для проверки предохранителя замка | Т416.22.000 |  |  |  | Нет | 372
000000023623 | Нет | Калибровка | Шаблон №824Р для проверки шаблона №826Р | Т416.21.000 СБ |  |  |  | Нет | 1458
000000023621 | Нет | Калибровка | Шаблон №825Р для проверки положения проходной части сухаря шаблона №826 | Т416.00.017 |  |  |  | Нет | 750
000000023622 | Нет | Калибровка | Шаблон №827Р для проверки контура зацепления автосцепки | Т416.02.000 |  |  |  | Нет | 372
000000023620 | Нет | Калибровка | Шаблон №830Р для проверки положения непроходной части сухаря шаблона №826 | Т416.00.016 |  |  |  | Нет | 750
000000023625 | Нет | Калибровка | Шаблон №901Р для проверки шаблона №847Р | Т416.24.000 |  |  |  | Нет | 1080
000000023627 | Нет | Калибровка | Шаблон №940Р для проверки автосцепки при текущем отцепочном ремонте грузовых вагонов | Т416.36.000 |  |  |  | Нет | 2544
000000023618 | Нет | Калибровка | Шаблон R55 | Т1352.002 |  |  |  | Нет | 750
000000023630 | Нет | Калибровка | Шаблон абсолютный вагонный для измерения величины проката,навара,ползуна колеса и толщины гребня | Т447.05.000 |  |  |  | Нет | 1080
000000023639 | Нет | Калибровка | Шаблон базового размера. | Т914.001 |  |  |  | Нет | 702
000000023640 | Нет | Калибровка | Шаблон буксового проема для контроля размеров буксового проема и ширины буксовых направляющих боковой рамы тележки ЦНИИ-ХЗ | Т914.004 |  |  |  | Нет | 1080
000000023601 | Нет | Калибровка | Шаблон вертикального подреза гребня типа И536 предназначен для контроля вертикального подреза гребней подвижного состава | И536.00.00 |  |  |  | Нет | 750
000000023645 | Нет | Калибровка | Шаблон высоты скользуна предназначен для измерения высоты скользуна надрессорной балки тележки ЦНИИ-ХЗ | Т914.11.000 |  |  |  | Нет | 750
000000023637 | Нет | Калибровка | Шаблон для контрольной проверки основных размеров триангеля в собранном виде: длины триангеля по B144, расстояния между внутренними гранями тормозных башмаков, величины изгиба швеллера, толщины распорки триангеля | Т542.05.000 |  |  |  | Нет | 702
000000023619 | Нет | Калибровка | Шаблон для контроля диаметра пятника | Т1367.001 |  |  |  | Нет | 1080
000000023643 | Нет | Калибровка | Шаблон для контроля допустимых износов буксового проема при КР ИДР предназначен для контроля размера буксового проема и ширины буксовых направляющих боковой рамы тележки модели 18-100 | Т914.009 |  |  |  | Нет | 1080
000000023600 | Нет | Калибровка | Шаблон для контроля изгиба винта регулятора | 642.001 |  |  |  | Нет | 702
000000023631 | Нет | Калибровка | Шаблон для определения вертикального подреза гребня колеса (ВПГ) | Т447.08.000 СБ |  |  |  | Нет | 750
000000023617 | Нет | Калибровка | Шаблон для проверки стопорных планок | Т1345.000 |  |  |  | Нет | 3252
000000005692 | Нет | Калибровка | Шаблон конусный для контроля отверстий | Измеритель WG13 |  |  |  | Нет | 2322
000000023629 | Нет | Калибровка | Шаблон максимальный для проверки профиля поверхности катания обработанного колеса | Т447.003 |  |  |  | Нет | 1458
000000023641 | Нет | Калибровка | Шаблон направляющих буртов предназначен для контроля расстояния между направляющими буртами надрессорной балки тележки ЦНИИ-ХЗ | Т914.007 |  |  |  | Нет | 750
000000023644 | Нет | Калибровка | Шаблон НП для измерения величины износов опорных наклонных поверхностей надрессорной балки тележки грузового вагона при ремонте на ВРЗ,ВЧД | Т914.05.000 |  |  |  | Нет | 1080
000000037843 | Нет | Калибровка | Шаблон плавности перехода сварного шва 120 |  |  |  |  | Нет | 162
000000043649 | Нет | Калибровка | Шаблон полиэтиленовых стыков | ШПС-1 |  |  |  | Нет | 15978
000000023646 | Нет | Калибровка | Шаблон профиля обточенного колеса Ш-30 | Ш30.00.001 |  |  |  | Нет | 1080
000000036391 | Нет | Калибровка | Шаблон путевой | модель 08808 |  |  |  | Нет | 732
000000023638 | Нет | Калибровка | Шаблон Р17 для контроля соединительного рукава типа Р-1 | Т690.000 |  |  |  | Нет | 1080
000000034945 | Нет | Калибровка | Шаблон сварщика универсальный | УШС-3 |  |  |  | Нет | 696
000000035253 | Нет | Калибровка | Шаблон сварщика универсальный | WG-2+ |  |  |  | Нет | 696
000000035522 | Нет | Калибровка | Шаблон сварщика универсальный | WG-1 |  |  |  | Нет | 696
000000036084 | Нет | Калибровка | Шаблон сварщика универсальный | УШС-4 |  |  |  | Нет | 696
000000037842 | Нет | Калибровка | Шаблон сварщика универсальный | WG-2 |  |  |  | Нет | 696
000000037845 | Нет | Калибровка | Шаблон сварщика универсальный | УШС-2 |  |  |  | Нет | 696
000000037943 | Нет | Калибровка | Шаблон сварщика универсальный | Ушерова-Маршака |  |  |  | Нет | 696
000000039766 | Нет | Калибровка | Шаблон сварщика универсальный | УШС-1 |  |  |  | Нет | 696
000000023642 | Нет | Калибровка | Шаблон фрикционного клина для контроля профиля рабочих поверхностей фрикционного клина тележки ЦНИИ-ХЗ | Т914.008-01 |  |  |  | Нет | 1080
000000023614 | Нет | Калибровка | Шаблон ШI для предварительной установки сухаря авторежима | Т1326.100 |  |  |  | Нет | 1458
000000014593 | Нет | Поверка | Шаблоны полиэтиленовых стыков | ШПС-1 | 57262-14 |  |  | Нет | 15978
Г00000000538 |  | Поверка | Шаблоны полиэтиленовых стыков |  |  |  |  | Нет | 15978
Г00000001164 |  | Калибровка | Шаблоны полиэтиленовых стыков (К) |  |  |  |  | Нет | 15978
000000023647 | Нет | Поверка | Шаблоны путевые | ШП.01 | 49081-12 |  |  | Нет | 732
000000023649 | Нет | Поверка | Шаблоны путевые | 08809 | 16352-03 |  |  | Нет | 732
000000023650 | Нет | Поверка | Шаблоны путевые | 08809 | 16352-08 |  |  | Нет | 732
000000023651 | Нет | Поверка | Шаблоны путевые | 08809 | 16352-97 |  |  | Нет | 732
000000023652 | Нет | Поверка | Шаблоны путевые | 08808 | 14916-95 |  |  | Нет | 732
000000023653 | Нет | Поверка | Шаблоны путевые | ПШ-1520, ПШ-1520П | 14054-02 |  |  | Нет | 732
000000023654 | Нет | Поверка | Шаблоны путевые | ПШ-1520, ПШ-1520П, ПШ-1520В | 14054-07 |  |  | Нет | 732
000000023655 | Нет | Поверка | Шаблоны путевые | ПШ-1520 | 14054-94 |  |  | Нет | 732
000000023656 | Нет | Поверка | Шаблоны путевые | ПШ-1520 | 14054-97 |  |  | Нет | 732
000000037462 | Нет | Поверка | Шаблоны путевые | ПШ-1520 | 14054-07 |  |  | Нет | 732
000000038249 | Нет | Поверка | Шаблоны путевые | модель 08809-01 | 16352-08 |  |  | Нет | 732
000000041376 | Нет | Поверка | Шаблоны путевые | ПШ-1520П | 14054-07 |  |  | Нет | 732
000000047298 | Нет | Поверка | Шаблоны путевые | ШП.02 | 49081-12 |  |  | Нет | 732
Г00000000050 |  | Поверка | Шаблоны путевые |  |  |  |  | Нет | 732
Г00000001165 |  | Калибровка | Шаблоны путевые (К) |  |  |  |  | Нет | 732
000000023648 | Нет | Поверка | Шаблоны путевые автоматизированные | АПШ-3 | 43004-09 |  |  | Нет | 732
000000035544 | Нет | Поверка | Шаблоны путевые автоматизированные | АПШ-3 | 43004-09 |  |  | Нет | 732
000000023657 | Нет | Поверка | Шаблоны путеизмерительные | ЦУП-3 | 67154-17 |  |  | Нет | 732
000000023658 | Нет | Поверка | Шаблоны путеизмерительные | ЦУП-1 и ЦУП-1-01 | 14643-02 |  |  | Нет | 732
000000023659 | Нет | Поверка | Шаблоны путеизмерительные | ЦУП-1-01 | 14643-07 |  |  | Нет | 732
000000023660 | Нет | Поверка | Шаблоны путеизмерительные | ЦУП-1-01 | 14643-17 |  |  | Нет | 732
000000023661 | Нет | Поверка | Шаблоны путеизмерительные | ЦУП-1 | 14643-95 |  |  | Нет | 732
000000023662 | Нет | Поверка | Шаблоны путеизмерительные | ЦУП-3 | 14028-01 |  |  | Нет | 732
000000023663 | Нет | Поверка | Шаблоны путеизмерительные | ЦУП-3 | 14028-94 |  |  | Нет | 732
000000037124 | Нет | Поверка | Шаблоны путеизмерительные | ЦУП-1-01 | 14643-07 |  |  | Нет | 732
000000001836 | Нет | Калибровка | Шаблоны радиусные, набор №1 (18 шт.) |  |  |  |  | Нет | 990
000000001837 | Нет | Калибровка | Шаблоны радиусные, набор №2 (12 шт.) |  |  |  |  | Нет | 654
000000001838 | Нет | Калибровка | Шаблоны радиусные, набор №3 (24 шт.) |  |  |  |  | Нет | 1320
000000001833 | Нет | Калибровка | Шаблоны резьбовые, набор №1 (18 шт.) |  |  |  |  | Нет | 990
000000001834 | Нет | Калибровка | Шаблоны резьбовые, набор №2 (17 шт.) |  |  |  |  | Нет | 930
000000001835 | Нет | Калибровка | Шаблоны резьбовые, набор №3 (20 шт.) |  |  |  |  | Нет | 1104
000000051390 | Нет | Поверка | Шаблоны сварщика | WG-2+ | 88036-23 |  |  | Нет | 696
000000024419 | Нет | Поверка | Шаблоны сварщика универсальные | УШС-3 | 70742-18 |  |  | Нет | 630
000000034602 | Нет | Поверка | Шаблоны сварщика универсальные | УШС-3 | 70742-18 |  |  | Нет | 696
000000036376 | Нет | Поверка | Шаблоны сварщика универсальные | "Элитест", УШС-4 | 80844-20 |  |  | Нет | 696
000000037941 | Нет | Поверка | Шаблоны сварщика универсальные | "Элитест", УШС-3 | 80844-20 |  |  | Нет | 696
Г00000000539 |  | Поверка | Шаблоны сварщика универсальные |  |  |  |  | Нет | 696
Г00000001166 |  | Калибровка | Шаблоны сварщика универсальные (К) |  |  |  |  | Нет | 696
000000049292 | Нет | Калибровка | Шагомер - эргометр электронный | ШЭЭ-01 |  | Диапазон измерений: только измерение интервалов времени, погрешность и (или) неопределенность (класс, разряд): только измерение интервалов времени | только измерение интервалов времени | Нет | 2670
000000049292 | Нет | Поверка | Шагомер - эргометр электронный | ШЭЭ-01 |  | Диапазон измерений: только измерение интервалов времени, погрешность и (или) неопределенность (класс, разряд): только измерение интервалов времени | только измерение интервалов времени | Нет | 2670
000000005758 | Нет | Калибровка | Шкала 100 мм с расчетом неопределенности | - |  |  |  | Нет | 17718
000000005885 | Нет | Калибровка | Шкала 1000 мм с расчетом неопределенности | - |  |  |  | Нет | 30786
000000005859 | Нет | Калибровка | Шкала 200 мм с расчетом неопределенности | - |  |  |  | Нет | 25164
000000005868 | Нет | Калибровка | Шкала 400 мм с расчетом неопределенности | - |  |  |  | Нет | 26430
000000005739 | Нет | Калибровка | Шкала 50 мм с расчетом неопределенности | - |  |  |  | Нет | 14916
000000005877 | Нет | Калибровка | Шкала 500 мм с расчетом неопределенности | - |  |  |  | Нет | 27966
000000005886 | Нет | Калибровка | Шкала с перекрестием с расчетом неопределенности | - |  |  |  | Нет | 17712
000000037221 | Нет | Поверка | Шприц | Hamilton |  | Диапазон измерений: В полном объёме, погрешность и (или) неопределенность (класс, разряд): В соответствии с описанием типа | В соответствии с описанием типа | Нет | 1080
000000049623 | Нет | Калибровка | Шприц Hamilton Gastight # 1001 |  |  |  |  | Нет | 1014
000000049620 | Нет | Калибровка | Шприц Hamilton Gastight # 1701 |  |  |  |  | Нет | 1014
000000049621 | Нет | Калибровка | Шприц Hamilton Gastight # 1705 |  |  |  |  | Нет | 1014
000000049622 | Нет | Калибровка | Шприц Hamilton Gastight # 1710 |  |  |  |  | Нет | 1014
000000049619 | Нет | Калибровка | Шприц Hamilton Microliter # 701 |  |  |  |  | Нет | 1014
000000030767 | Нет | Поверка | Шприц Hamilton Microliter 710 |  |  | Диапазон измерений: до 100 мкл, погрешность и (или) неопределенность (класс, разряд): +/-0,5 мкл | +/-0,5 мкл | Нет | 1080
000000017396 | Нет | Поверка | Шприцы | Hamilton | 63779-16 | Диапазон измерений: В полном объёме, погрешность и (или) неопределенность (класс, разряд): В соответствии с описанием типа | В соответствии с описанием типа | Нет | 1080
000000035382 | Нет | Поверка | Шприцы | Hamilton | 63779-16 | Диапазон измерений: В полном объёме, погрешность и (или) неопределенность (класс, разряд): В соответствии с описанием типа | В соответствии с описанием типа | Нет | 1080
000000039162 | Нет | Поверка | Шприцы инъекционные многократного применения металлостеклянные с концентрическим расположением конуса с силиконовым кольцом на поршне объемом 1, 2, 5, 10, 20 см3 | 1-1-10:100-А-Ск-Пг, 2-1-10:100-А-Ск-Эк, 5-1-10:100-А-Ск-Эк, 10-1-10:100-А-Ск-Эк, 20-1-10:100-А-Ск-От | 6248-98 | Диапазон измерений: В полном объёме, погрешность и (или) неопределенность (класс, разряд): В соответствии с описанием типа | В соответствии с описанием типа | Нет | 1080
000000039163 | Нет | Поверка | Шприцы инъекционные многократного применения металлостеклянные с концентрическим расположением конуса с силиконовым кольцом на поршне объемом 1, 2, 5, 10, 20 см3 | 1-1-10:100-А-Ск-Пг, 2-1-10:100-А-Ск-Эк, 5-1-10:100-А-Ск-Эк, 10-1-10:100-А-Ск-Эк, 20-1-10:100-А-Ск-От | 6248-98 | Диапазон измерений: В полном объёме, погрешность и (или) неопределенность (класс, разряд): В соответствии с описанием типа | В соответствии с описанием типа | Нет | 1080
000000046681 | Нет | Поверка | Шприцы медицинские инъекционные многократного применения со стеклянным поршнем номинальным объемом 1 см3 | 1, вид 1а для туберкулина 1-1-1а-10:100-А-Т-СТ-Ск, для инсулина 1-1-1а-10:100-А-И-Ст-Ск | 10279-87 | Диапазон измерений: В полном объёме, погрешность и (или) неопределенность (класс, разряд): В соответствии с описанием типа | В соответствии с описанием типа | Нет | 1080
000000048096 | Нет | Поверка | Шприцы-дозаторы | Хирана | 21806-01 |  |  | Нет | 1080
000000023671 | Нет | Калибровка | Штанген "Н" для измерения расстояния от внутренней поверхности проема для надрессорной балки до наружной буксовой направляющей боковой рамы (Размер Н) тележки ЦНИИ-ХЗ при ремонте на ВРЗ,ВЧД | Т914.03.000 |  |  |  | Нет | 1458
000000023674 | Нет | Калибровка | Штанген подпятника и пятника соединительной балки предназначен для контроля размеров подпятника ипятника при ремонте соединительных балок (чертеж 871.10.400.01сб ЖЗТМ) 4-осных тележек на ВЧД,ВРЗ износа центральных скользунов | Т914.14.000 |  |  |  | Нет | 702
000000023672 | Нет | Калибровка | Штанген ФП для измерения расстояния между фрикционными планками боковой рамы тележки грузового вагона и проверки их непараллельности при ремонте на ВЧД, ВРЗ | Т914.02.000 |  |  |  | Нет | 702
000000034975 | Нет | Калибровка | Штангенглубиномер | ШГ |  |  |  | Нет | 306
000000047796 | Нет | Калибровка | Штангенглубиномер | ШГ-1000 |  |  |  | Нет | 618
000000001499 | Нет | Поверка | Штангенглубиномеры | ШГ-250 | 314-92 |  |  | Нет | 306
000000015166 | Нет | Поверка | Штангенглубиномеры | ШГ-160 | 314-07 |  |  | Нет | 306
000000015167 | Нет | Поверка | Штангенглубиномеры | ШГ-630 | 314-07 |  |  | Нет | 462
000000015170 | Нет | Поверка | Штангенглубиномеры | ШГ, (0-300; 0,05) | 26429-04 |  |  | Нет | 306
000000015171 | Нет | Поверка | Штангенглубиномеры | ШГ, (0-500; 0,05) | 26429-04 |  |  | Нет | 462
000000015174 | Нет | Поверка | Штангенглубиномеры | ШГ, (0-150; 0,05) | 56903-14 |  |  | Нет | 306
000000015175 | Нет | Поверка | Штангенглубиномеры | ШГ, (0-500; 0,02) | 56903-14 |  |  | Нет | 462
000000015176 | Нет | Поверка | Штангенглубиномеры | ШГ-200-0,05 | 52059-12 |  |  | Нет | 306
000000015177 | Нет | Поверка | Штангенглубиномеры | ШГ-630-0,05 | 52059-12 |  |  | Нет | 462
000000015178 | Нет | Поверка | Штангенглубиномеры | ШГ-150 (0,05) | 35815-07 |  |  | Нет | 306
000000015179 | Нет | Поверка | Штангенглубиномеры | ШГ-500, (0,05) | 35815-07 |  |  | Нет | 462
000000015180 | Нет | Поверка | Штангенглубиномеры | MarCal 30 EWR, (0-150) | 45959-10 |  |  | Нет | 306
000000015181 | Нет | Поверка | Штангенглубиномеры | MarCal 30 EWR, (0-500) | 45959-10 |  |  | Нет | 462
000000015183 | Нет | Поверка | Штангенглубиномеры | серии 527 с нониусом (состандартной штангой), (0-150; 0,05) | 31797-13 |  |  | Нет | 306
000000015184 | Нет | Поверка | Штангенглубиномеры | серии 527 с нониусом (состандартной штангой), (0-600) | 31797-13 |  |  | Нет | 462
000000030302 | Нет | Поверка | Штангенглубиномеры | ШГ, (0-500; 0,1) | 314-71 | Диапазон измерений: (0-150) мм, погрешность и (или) неопределенность (класс, разряд): ПГ ± 0,05 | ПГ ± 0,05 | Нет | 462
000000033642 | Нет | Поверка | Штангенглубиномеры | ШГ, (0-160) | 41063-09 |  |  | Нет | 306
000000033988 | Нет | Поверка | Штангенглубиномеры | Holex серии 41 мод. 418520_200 | 78951-20 |  |  | Нет | 306
000000034230 | Нет | Поверка | Штангенглубиномеры | ШГ-250-0,05 | 52059-12 |  |  | Нет | 306
000000034257 | Нет | Поверка | Штангенглубиномеры | ШГ-300-0,05 | 52059-12 |  |  | Нет | 306
000000034378 | Нет | Поверка | Штангенглубиномеры | Holex серии 41 мод. 418742_150 | 78951-20 |  |  | Нет | 306
000000037667 | Нет | Поверка | Штангенглубиномеры | серии 606, (0-250; 0,05) | 65066-16 |  |  | Нет | 306
000000037774 | Нет | Поверка | Штангенглубиномеры | ШГ-500, (0,05) | 314-49 |  |  | Нет | 462
000000037777 | Нет | Поверка | Штангенглубиномеры | ШГ-150 (0,05) | 314-49 |  |  | Нет | 306
000000038412 | Нет | Поверка | Штангенглубиномеры | серии 571 | 76012-19 |  |  | Нет | 306
000000038414 | Нет | Поверка | Штангенглубиномеры | Holex серии 41 мод. 418000_200 | 78951-20 |  |  | Нет | 306
000000038740 | Нет | Поверка | Штангенглубиномеры | ШГ-160-0,05 | 52059-12 |  |  | Нет | 306
000000039120 | Нет | Поверка | Штангенглубиномеры | Holex мод. 418000, (0-500) | 36751-14 |  |  | Нет | 462
000000039763 | Нет | Поверка | Штангенглубиномеры | ШГ-1000-0,05 | 52059-12 |  |  | Нет | 618
000000042053 | Нет | Поверка | Штангенглубиномеры | ШГ-250 | 314-07 |  |  | Нет | 306
000000042054 | Нет | Поверка | Штангенглубиномеры | ШГ-200 (0,05) | 314-49 |  |  | Нет | 306
000000042429 | Нет | Поверка | Штангенглубиномеры | ШГ, (0-160) | 314-75 |  |  | Нет | 306
000000043084 | Нет | Поверка | Штангенглубиномеры | ШГ-250-0,05 | 32780-06 |  |  | Нет | 306
000000044197 | Нет | Поверка | Штангенглубиномеры | ШГЦ 160 | 25140-13 |  |  | Нет | 306
000000044434 | Нет | Поверка | Штангенглубиномеры | ШГ, (0-250, 0,05) | 77517-20 |  |  | Нет | 306
000000044798 | Нет | Поверка | Штангенглубиномеры | Werka с цифровым отсчетным устройством, (0-150) | 78344-20 |  |  | Нет | 306
000000045089 | Нет | Поверка | Штангенглубиномеры | Holex мод. 418520, (0-200) | 36751-14 |  |  | Нет | 306
000000046317 | Нет | Поверка | Штангенглубиномеры | ШГ-400 | 314-07 |  |  | Нет | 306
000000046319 | Нет | Поверка | Штангенглубиномеры | ШГЦ, (0-300) | 26429-04 |  |  | Нет | 306
000000046525 | Нет | Поверка | Штангенглубиномеры | Werka с цифровым отсчетным устройством, (0-200) | 78344-20 |  |  | Нет | 306
000000047125 | Нет | Поверка | Штангенглубиномеры | Werka с отсчетом по нониусу, (0-500) | 78344-20 |  |  | Нет | 462
000000047303 | Нет | Поверка | Штангенглубиномеры | ШГ-200 | 314-92 |  |  | Нет | 306
000000047626 | Нет | Поверка | Штангенглубиномеры | Werka с отсчетом по нониусу, (0-300) | 78344-20 |  |  | Нет | 306
000000047728 | Нет | Поверка | Штангенглубиномеры | ШГ, (0-250) | 314-75 |  |  | Нет | 306
000000047770 | Нет | Поверка | Штангенглубиномеры | ШГ-300 (0,05) | 314-49 |  |  | Нет | 306
000000047778 | Нет | Поверка | Штангенглубиномеры | ШГ-160 | 314-92 |  |  | Нет | 306
000000048212 | Нет | Поверка | Штангенглубиномеры | ШГ, (0-320; 0,05) | 314-71 | Диапазон измерений: (0-150) мм, погрешность и (или) неопределенность (класс, разряд): ПГ ± 0,05 | ПГ ± 0,05 | Нет | 306
000000048352 | Нет | Поверка | Штангенглубиномеры | ШГСЦ, (0-200) | 27500-04 |  |  | Нет | 306
000000048419 | Нет | Поверка | Штангенглубиномеры | ШГ, (0-150; 0,05) | 26429-04 |  |  | Нет | 306
000000048987 | Нет | Поверка | Штангенглубиномеры | серии 615, (0-200; 0,01) | 65066-16 |  |  | Нет | 306
000000049767 | Нет | Поверка | Штангенглубиномеры | ШГ-400 (0,05) | 35815-07 |  |  | Нет | 306
000000049768 | Нет | Поверка | Штангенглубиномеры | ШГ-300 (0,05) | 35815-07 |  |  | Нет | 306
000000049981 | Нет | Поверка | Штангенглубиномеры | Werka с отсчетом по нониусу, (0-150) | 78344-20 |  |  | Нет | 306
000000050246 | Нет | Поверка | Штангенглубиномеры | ШГ-300-0,1 | 314-92 |  |  | Нет | 306
000000050258 | Нет | Поверка | Штангенглубиномеры | ШГЦ, (0-250; 0,01) | 89204-23 |  |  | Нет | 306
000000050626 | Нет | Поверка | Штангенглубиномеры | серии 527 с нониусом (состандартной штангой), (0-200; 0,02) | 31797-13 |  |  | Нет | 306
000000050791 | Нет | Поверка | Штангенглубиномеры | ШГЦ, (0-150) | 26429-04 |  |  | Нет | 306
000000050824 | Нет | Поверка | Штангенглубиномеры | ШГ-150 (0,02) | 314-49 |  |  | Нет | 306
000000050926 | Нет | Поверка | Штангенглубиномеры | ШГ-400-0,05 | 52059-12 |  |  | Нет | 306
000000051003 | Нет | Поверка | Штангенглубиномеры | ШГ-250 (0,05) | 35815-07 |  |  | Нет | 306
000000051084 | Нет | Поверка | Штангенглубиномеры | ШГЦ-200-0,01 | 52059-12 |  |  | Нет | 306
000000051122 | Нет | Поверка | Штангенглубиномеры | серии 527 | 76012-19 |  |  | Нет | 306
000000051162 | Нет | Калибровка | Штангенглубиномеры | ШГ-500 |  |  |  | Нет | 462
000000051272 | Нет | Поверка | Штангенглубиномеры | ШГЦ-160-0,01 | 52059-12 |  |  | Нет | 306
000000051794 | Нет | Поверка | Штангенглубиномеры | серии 571, (0-600) | 31797-13 |  |  | Нет | 462
Г00000000339 |  | Поверка | Штангенглубиномеры (до 400 мм) |  |  |  |  | Нет | 306
Г00000001167 |  | Калибровка | Штангенглубиномеры (до 400 мм) (К) |  |  |  |  | Нет | 306
Г00000000340 |  | Поверка | Штангенглубиномеры (от 400 мм до 600 мм) |  |  |  |  | Нет | 462
Г00000001168 |  | Калибровка | Штангенглубиномеры (от 400 мм до 600 мм) (К) |  |  |  |  | Нет | 462
Г00000000341 |  | Поверка | Штангенглубиномеры (от 600 мм до 1000 мм) |  |  |  |  | Нет | 618
Г00000001169 |  | Калибровка | Штангенглубиномеры (от 600 мм до 1000 мм) (К) |  |  |  |  | Нет | 618
000000043806 | Нет | Поверка | Штангенглубиномеры нониусные | MarCal 30 N, (0-80) | 51877-12 |  |  | Нет | 306
000000033639 | Нет | Поверка | Штангенглубиномеры с отсчетом по нониусу | ШГ-160 | 71121-18 |  |  | Нет | 306
000000041135 | Нет | Поверка | Штангенглубиномеры с отсчетом по нониусу | ШГ-630 | 71121-18 |  |  | Нет | 618
000000046959 | Нет | Поверка | Штангенглубиномеры с отсчетом по нониусу | ШГ-250 | 71121-18 |  |  | Нет | 306
000000040425 | Нет | Поверка | Штангенглубиномеры с цифровым отсчетным устройством | MarCal 30 EWRi-N | 72273-18 |  |  | Нет | 306
000000044320 | Нет | Поверка | Штангенглубиномеры специальные | ШГН-250 | 31062-11 |  |  | Нет | 306
000000035795 | Нет | Поверка | Штангенглубиномеры торговой марки "INSIZE" | Нет данных | 72188-18 |  |  | Нет | 306
000000047754 | Нет | Поверка | Штангенглубиномеры торговой марки "INSIZE" | мод. 1141-300А | 72188-18 |  |  | Нет | 306
000000050516 | Нет | Поверка | Штангенглубиномеры торговой марки "INSIZE" | мод. 1144-200А | 72188-18 |  |  | Нет | 306
000000037380 | Нет | Поверка | Штангенглубиномеры торговой марки "SHAN" | ШГ, (0-250; 0,05) | 79928-20 |  |  | Нет | 306
000000015172 | Нет | Поверка | Штангенглубиномеры торговой марки "Калиброн" с отсчетом по нониусу и с цифровым отсчетным устройством | (0-150) | 59763-15 |  |  | Нет | 306
000000015173 | Нет | Поверка | Штангенглубиномеры торговой марки "Калиброн" с отсчетом по нониусу и с цифровым отсчетным устройством | (0-500; 0,05) | 59763-15 |  |  | Нет | 462
000000033645 | Нет | Поверка | Штангенглубиномеры торговой марки "Калиброн" с отсчетом по нониусу и с цифровым отсчетным устройством | (0-160; 0,05) | 59763-15 |  |  | Нет | 306
000000034604 | Нет | Поверка | Штангенглубиномеры торговой марки "Калиброн" с отсчетом по нониусу и с цифровым отсчетным устройством | (0-400; 0,05) | 59763-15 |  |  | Нет | 306
000000034605 | Нет | Поверка | Штангенглубиномеры торговой марки "Калиброн" с отсчетом по нониусу и с цифровым отсчетным устройством | (0-250; 0,05) | 59763-15 |  |  | Нет | 306
000000045881 | Нет | Поверка | Штангенглубиномеры торговой марки "Калиброн" с отсчетом по нониусу и с цифровым отсчетным устройством | (0-200; 0,05) | 59763-15 |  |  | Нет | 306
000000051355 | Нет | Поверка | Штангенглубиномеры торговой марки "Калиброн" с отсчетом по нониусу и с цифровым отсчетным устройством | (0-200) | 59763-15 |  |  | Нет | 306
000000040175 | Нет | Поверка | Штангензубомеры | Ш3-18 | 4373-76 |  |  | Нет | 204
000000043488 | Нет | Поверка | Штангензубомеры | Ш3-36 | 4373-76 |  |  | Нет | 204
000000023669 | Нет | Поверка | Штангензубомеры с нониусами | ШЗН-18 | 4373-00 |  |  | Нет | 204
000000023670 | Нет | Поверка | Штангензубомеры с нониусами | ШЗН-18 | 4373-91 |  |  | Нет | 204
000000036077 | Нет | Поверка | Штангензубомеры с нониусами | ШЗН-18 | 4373-10 |  |  | Нет | 204
000000036082 | Нет | Поверка | Штангензубомеры с нониусами | ШЗН-40 | 4373-10 |  |  | Нет | 204
000000043015 | Нет | Поверка | Штангензубомеры с нониусами | ШЗН-18 | 67236-17 |  |  | Нет | 204
000000046411 | Нет | Поверка | Штангензубомеры с нониусами | ШЗН-40 | 67236-17 |  |  | Нет | 204
000000051773 | Нет | Поверка | Штангензубомеры с нониусами | ШЗН-40 | 4373-91 |  |  | Нет | 204
Г00000000345 |  | Поверка | Штангензубомеры с нониусами |  |  |  |  | Нет | 204
000000043507 | Нет | Калибровка | Штангензубомеры с нониусами (К) |  |  |  |  | Нет | 204
Г00000001170 |  | Калибровка | Штангензубомеры с нониусами (К) |  |  |  |  | Нет | 204
000000023668 | Нет | Поверка | Штангензубомеры с нониусом | ШЗН | 4373-05 |  |  | Нет | 204
000000038617 | Нет | Калибровка | Штангенрейсмас | ШР, (0-300; 0,05) |  |  |  | Нет | 306
000000039241 | Нет | Калибровка | Штангенрейсмас | ШР, (60-630; 0,05) |  |  |  | Нет | 618
000000043135 | Нет | Калибровка | Штангенрейсмас | ШР, (0-1600; 0,1) |  |  |  | Нет | 696
000000044380 | Нет | Калибровка | Штангенрейсмас | ШР, (1500-2500, 0,1) |  |  |  | Нет | 696
000000050555 | Нет | Поверка | Штангенрейсмас цифровой | HDS серии 570 | 20220-00 |  |  | Нет | 618
000000005104 | Нет | Поверка | Штангенрейсмасы | ШР | 25386-03 |  |  | Нет | 306
000000014681 | Нет | Поверка | Штангенрейсмасы | 192, 506, 514, 570 | 54803-13 |  |  | Нет | 306
000000014688 | Нет | Поверка | Штангенрейсмасы | 192, 506, 514, 570 | 54803-13 |  |  | Нет | 618
000000015093 | Нет | Поверка | Штангенрейсмасы | ШР, (0-250; 0,05) | 65958-16 |  |  | Нет | 306
000000015153 | Нет | Поверка | Штангенрейсмасы | ШР, ШРК, ШРЦ | 54814-13 |  |  | Нет | 306
000000015154 | Нет | Поверка | Штангенрейсмасы | ШР, ШРК, ШРЦ | 54814-13 |  |  | Нет | 618
000000015155 | Нет | Поверка | Штангенрейсмасы | ШР 400 | 198-92 |  |  | Нет | 306
000000015156 | Нет | Поверка | Штангенрейсмасы | ШР 630 (0,1) | 198-92 |  |  | Нет | 618
000000015157 | Нет | Поверка | Штангенрейсмасы | ШР 250 | 9560-07 |  |  | Нет | 306
000000015158 | Нет | Поверка | Штангенрейсмасы | ШР 630 | 9560-07 |  |  | Нет | 618
000000015164 | Нет | Поверка | Штангенрейсмасы | 192, 506, 509, 514, 570, 574 | 31795-06 |  |  | Нет | 306
000000015165 | Нет | Поверка | Штангенрейсмасы | 192, 506, 509, 514, 570, 574 | 31795-06 |  |  | Нет | 618
000000015222 | Нет | Поверка | Штангенрейсмасы | ШР, (60-630; 0,05) | 65958-16 |  |  | Нет | 618
000000015360 | Нет | Поверка | Штангенрейсмасы | ШР, (600-1600) | 65958-16 |  |  | Нет | 696
000000015850 | Нет | Поверка | Штангенрейсмасы | ШР, (0-300; 0,05) | 67056-17 |  |  | Нет | 306
000000016162 | Нет | Поверка | Штангенрейсмасы | ШР, (0-1000; 0,05) | 67056-17 |  |  | Нет | 618
000000016211 | Нет | Поверка | Штангенрейсмасы | ШР, (0-1600; 0,05) | 67056-17 |  |  | Нет | 696
000000016220 | Нет | Поверка | Штангенрейсмасы | ШР, ШРК | 71199-18 |  |  | Нет | 306
000000016312 | Нет | Поверка | Штангенрейсмасы | ШР 1000 | 71199-18 |  |  | Нет | 618
000000016321 | Нет | Поверка | Штангенрейсмасы | ШР, ШРК | 71199-18 |  |  | Нет | 696
000000016330 | Нет | Поверка | Штангенрейсмасы | ШР, ШРК, ШРЦ | 71539-18 |  |  | Нет | 306
000000016339 | Нет | Поверка | Штангенрейсмасы | ШР, ШРК, ШРЦ | 71539-18 |  |  | Нет | 618
000000016348 | Нет | Поверка | Штангенрейсмасы | ШР, ШРК, ШРЦ | 71539-18 |  |  | Нет | 696
000000033611 | Нет | Поверка | Штангенрейсмасы |  | 54803-18 |  |  | Нет | 306
000000033761 | Нет | Поверка | Штангенрейсмасы | ШР | 198-75 |  |  | Нет | 306
000000033920 | Нет | Поверка | Штангенрейсмасы | ШР, (0-250; 0,05) | 67056-17 |  |  | Нет | 306
000000034977 | Нет | Поверка | Штангенрейсмасы | Holex мод. 443805 | 40657-09 |  |  | Нет | 618
000000035322 | Нет | Поверка | Штангенрейсмасы | ШР 1000 (0,1) | 198-92 |  |  | Нет | 618
000000035461 | Нет | Поверка | Штангенрейсмасы | Garant серии 44 | 72994-18 |  |  | Нет | 618
000000035711 | Нет | Поверка | Штангенрейсмасы | ШР 250 | 198-92 |  |  | Нет | 306
000000036136 | Нет | Поверка | Штангенрейсмасы | ШРЦ, (0-1000) | 27502-04 |  |  | Нет | 696
000000036691 | Нет | Поверка | Штангенрейсмасы | ШР | 76217-19 | Диапазон измерений: до 500 мм, погрешность и (или) неопределенность (класс, разряд): 0,05 мм | 0,05 мм | Нет | 306
000000036693 | Нет | Поверка | Штангенрейсмасы | ШР | 76217-19 |  |  | Нет | 306
000000037934 | Нет | Поверка | Штангенрейсмасы | ШР 630 (0,05) | 198-92 |  |  | Нет | 618
000000037936 | Нет | Поверка | Штангенрейсмасы | ШР 1000 (0,05) | 198-92 |  |  | Нет | 618
000000040978 | Нет | Поверка | Штангенрейсмасы | ШР 400 | 9560-07 |  |  | Нет | 306
000000043119 | Нет | Поверка | Штангенрейсмасы | серии 609, (0-300; 0,05) | 57300-14 |  |  | Нет | 306
000000043139 | Нет | Поверка | Штангенрейсмасы | ШР 1600 | 198-92 |  |  | Нет | 696
000000044072 | Нет | Поверка | Штангенрейсмасы | ШРЦ тип I (0-300; 0,01) | 54814-13 |  |  | Нет | 306
000000045086 | Нет | Поверка | Штангенрейсмасы | ШР, (0-630; 0,05) | 67056-17 |  |  | Нет | 618
000000045088 | Нет | Поверка | Штангенрейсмасы | HOLEX серии 44 | 67000-17 |  |  | Нет | 306
000000046385 | Нет | Поверка | Штангенрейсмасы | 192, 506, 514, 570 | 54803-18 |  |  | Нет | 618
000000046429 | Нет | Поверка | Штангенрейсмасы | ШР, (0-500; 0,05) | 67056-17 |  |  | Нет | 306
000000046580 | Нет | Поверка | Штангенрейсмасы | ШР, (0-200; 0,05) | 67056-17 |  |  | Нет | 306
000000047111 | Нет | Поверка | Штангенрейсмасы | Werka, с цифровым отсчетным устройством (0-500) | 79080-20 |  |  | Нет | 306
000000047574 | Нет | Поверка | Штангенрейсмасы | серии 570, (0-300; 0,01) | 54803-13 |  |  | Нет | 306
000000048049 | Нет | Поверка | Штангенрейсмасы | ШР, ШРК, ШРЦ | 76217-19 | Диапазон измерений: от 500 до 1000 мм, погрешность и (или) неопределенность (класс, разряд): 0,05 | 0,05 | Нет | 618
000000048124 | Нет | Поверка | Штангенрейсмасы | серии 506, (0-200; 0,02) | 54803-13 |  |  | Нет | 306
000000048125 | Нет | Поверка | Штангенрейсмасы | ШР, (0-250; 0,05) | 76226-19 |  |  | Нет | 306
000000048761 | Нет | Поверка | Штангенрейсмасы | Werka, с цифровым отсчетным устройством (0-300) | 79080-20 |  |  | Нет | 306
000000049266 | Нет | Поверка | Штангенрейсмасы | ШР, (0-200) | 76217-19 |  |  | Нет | 306
000000049332 | Нет | Поверка | Штангенрейсмасы | ШР, (0-500) | 76217-19 |  |  | Нет | 306
000000049720 | Нет | Поверка | Штангенрейсмасы | ШРК 250 | 9560-07 |  |  | Нет | 306
000000050117 | Нет | Поверка | Штангенрейсмасы | ШРЦ, (0-500) | 67056-17 |  |  | Нет | 306
000000050293 | Нет | Поверка | Штангенрейсмасы | ШР-800 | 198-49 |  |  | Нет | 618
000000050456 | Нет | Поверка | Штангенрейсмасы | Insize, 1154-150 | 79461-20 |  |  | Нет | 306
000000050457 | Нет | Поверка | Штангенрейсмасы | Insize, 1253-200 | 79461-20 |  |  | Нет | 306
000000051240 | Нет | Поверка | Штангенрейсмасы | ШР, (0-300) | 76217-19 |  |  | Нет | 306
000000051392 | Нет | Поверка | Штангенрейсмасы | ШР, (60-630; 0,1) | 198-75 |  |  | Нет | 618
000000051772 | Нет | Поверка | Штангенрейсмасы | ШРЦ, (0-400) | 67056-17 |  |  | Нет | 306
Г00000000342 |  | Поверка | Штангенрейсмасы (до 500 мм) |  |  |  |  | Нет | 306
Г00000001171 |  | Калибровка | Штангенрейсмасы (до 500 мм) (К) |  |  |  |  | Нет | 306
Г00000000344 |  | Поверка | Штангенрейсмасы (от 1000 мм до 2500 мм) |  |  |  |  | Нет | 696
Г00000001172 |  | Калибровка | Штангенрейсмасы (от 1000 мм до 2500 мм) (К) |  |  |  |  | Нет | 696
Г00000000343 |  | Поверка | Штангенрейсмасы (от 500 мм до 1000 мм) |  |  |  |  | Нет | 618
Г00000001173 |  | Калибровка | Штангенрейсмасы (от 500 мм до 1000 мм) (К) |  |  |  |  | Нет | 618
000000015160 | Нет | Поверка | Штангенрейсмасы нониусные | Micron, (0-300; 0,05) | 43889-10 |  |  | Нет | 306
000000015161 | Нет | Поверка | Штангенрейсмасы нониусные | Micron | 43889-10 |  |  | Нет | 618
000000036487 | Нет | Поверка | Штангенрейсмасы нониусные | Micron, (0-250; 0,05) | 43889-10 |  |  | Нет | 306
000000038496 | Нет | Поверка | Штангенрейсмасы нониусные | ШР, (0-250) | 41059-09 |  |  | Нет | 306
000000045092 | Нет | Поверка | Штангенрейсмасы нониусные | ШР | 41059-09 |  |  | Нет | 618
000000043514 | Нет | Поверка | Штангенрейсмасы нониусные и цифровые | (0-200; 0,01) | 32781-12 |  |  | Нет | 306
000000014701 | Нет | Поверка | Штангенрейсмасы торговой марки "SHAN" | с отсчетом по нониусу, (0-300; 0,05) | 63976-16 |  |  | Нет | 306
000000014754 | Нет | Поверка | Штангенрейсмасы торговой марки "SHAN" | с отсчетом по нониусу, (0-630; 0,05) | 63976-16 |  |  | Нет | 618
000000015059 | Нет | Поверка | Штангенрейсмасы торговой марки "SHAN" | Нет данных | 63976-16 |  |  | Нет | 696
000000044122 | Нет | Поверка | Штангенрейсмасы торговой марки "SHAN" | с отсчетом по нониусу, (0-200; 0,05) | 63976-16 |  |  | Нет | 306
000000044414 | Нет | Поверка | Штангенрейсмасы торговой марки "SHAN" | с отсчетом по нониусу, (0-250; 0,05) | 63976-16 |  |  | Нет | 306
000000044416 | Нет | Поверка | Штангенрейсмасы торговой марки "SHAN" | с цифровым отсчетным устройством (0-250) | 63976-16 |  |  | Нет | 306
000000051883 | Нет | Поверка | Штангенрейсмасы торговой марки "SHAN" | с цифровым отсчетным устройством (0-600) | 63976-16 |  |  | Нет | 618
000000015162 | Нет | Поверка | Штангенрейсмасы торговой марки "Калиброн" с отсчетом по нониусу | (0-400; 0,05) | 58592-14 |  |  | Нет | 306
000000015163 | Нет | Поверка | Штангенрейсмасы торговой марки "Калиброн" с отсчетом по нониусу | (60-630; 0,05) | 58592-14 |  |  | Нет | 618
000000033922 | Нет | Поверка | Штангенрейсмасы торговой марки "Калиброн" с отсчетом по нониусу | (0-200; 0,05) | 58592-14 |  |  | Нет | 306
000000046406 | Нет | Поверка | Штангенрейсмасы торговой марки "Калиброн" с отсчетом по нониусу | (0-250; 0,05) | 58592-14 |  |  | Нет | 306
000000014653 | Нет | Поверка | Штангенрейсмасы цифровые | Digimar M 814 N, Digimar M 814 G, Digimar 27 ES | 33804-07 |  |  | Нет | 306
000000014667 | Нет | Поверка | Штангенрейсмасы цифровые | DIGI-MET 0340, DIGI-MET 0342 | 39651-08 |  |  | Нет | 306
000000014680 | Нет | Поверка | Штангенрейсмасы цифровые | DIGI-MET 0340, DIGI-MET 0342 | 39651-08 |  |  | Нет | 618
000000033947 | Нет | Поверка | Штангенрейсмасы цифровые | Digimar M 814 N | 58706-14 |  |  | Нет | 3372
000000036328 | Нет | Поверка | Штангенрейсмасы цифровые | DIGI-MET 0342 | 39651-08 |  |  | Нет | 618
000000041388 | Нет | Поверка | Штангенрейсмасы цифровые | Micron, (40-400) | 32513-06 |  |  | Нет | 306
000000005283 | Нет | Поверка | Штангентрубомеры | ШТН 1050 | 32950-06 |  |  | Нет | 780
000000005363 | Нет | Поверка | Штангентрубомеры | ШТН 1050 | 32950-12 |  |  | Нет | 780
000000042783 | Нет | Поверка | Штангентрубомеры | ШТН 750 | 32950-12 |  |  | Нет | 780
000000043583 | Нет | Поверка | Штангентрубомеры | ШТН 850 | 32950-12 |  |  | Нет | 780
000000048477 | Нет | Поверка | Штангентрубомеры | ШТН 850 | 73265-18 |  |  | Нет | 780
000000048479 | Нет | Поверка | Штангентрубомеры | ШТН 1250 | 73265-18 |  |  | Нет | 780
000000048480 | Нет | Поверка | Штангентрубомеры | ШТН 1050 | 73265-18 |  |  | Нет | 780
000000050514 | Нет | Поверка | Штангентрубомеры | ШТН 1150 | 32950-06 |  |  | Нет | 780
Г00000000540 |  | Поверка | Штангентрубомеры |  |  |  |  | Нет | 780
Г00000001174 |  | Калибровка | Штангентрубомеры (К) |  |  |  |  | Нет | 780
000000000604 | Нет | Поверка | Штангенциркули | ШЦЦ-III, (0-15 00) | 24156-02 |  |  | Нет | 402
000000001683 | Нет | Поверка | Штангенциркули | ШЦ-I-150-0,1 | 22088-07 |  |  | Нет | 162
000000001691 | Нет | Поверка | Штангенциркули | ШЦ-II, ШЦ-III | 22088-01 |  |  | Нет | 162
000000001708 | Нет | Поверка | Штангенциркули | ШЦ-I-300-0,05 | 22088-07 |  |  | Нет | 234
000000001726 | Нет | Поверка | Штангенциркули | ШЦ-II-250-0,05 | 22088-01 |  |  | Нет | 234
000000002815 | Нет | Поверка | Штангенциркули | ШЦ-III (0-600; 0,05) | 24156-02 |  |  | Нет | 234
000000002994 | Нет | Поверка | Штангенциркули | ШЦЦ-III, (0-1000) | 24156-02 |  |  | Нет | 402
000000004938 | Нет | Поверка | Штангенциркули | ШЦ и ШЦЦ | 32368-06 |  |  | Нет | 162
000000004964 | Нет | Поверка | Штангенциркули | ШЦ-II-250-0,05 | 32368-06 |  |  | Нет | 234
000000004983 | Нет | Поверка | Штангенциркули | ШЦ-III-1000-0,05 | 32368-06 |  |  | Нет | 402
000000004993 | Нет | Поверка | Штангенциркули | ШЦ-1-150-0,05 | 13575-01 |  |  | Нет | 162
000000005011 | Нет | Поверка | Штангенциркули | ШЦ-1-125-0,05; ШЦ-1-150-0,05 | 13575-93 |  |  | Нет | 162
000000014608 | Нет | Поверка | Штангенциркули | ШЦ, ШЦЦ, ШЦК | 32108-07 |  |  | Нет | 402
000000015073 | Нет | Поверка | Штангенциркули | ШЦ-I Diapazon, (0-150; 0,05) | 51478-12 |  |  | Нет | 162
000000015074 | Нет | Поверка | Штангенциркули | VOGEL мод. 20002, 20003, 20013, 20014, 20020, 20027, 20028, 20029, 20100, 20101, 20102, 20103, 20105, 20106, 20110, 20112, 20113, 20200, 20201, 20202, 20203, 20204, 20214 | 32664-08 |  |  | Нет | 162
000000015075 | Нет | Поверка | Штангенциркули | VOGEL мод. 20002, 20003, 20013, 20014, 20020, 20027, 20028, 20029, 20100, 20101, 20102, 20103, 20105, 20106, 20110, 20112, 20113, 20200, 20201, 20202, 20203, 20204, 20214 | 32664-06 |  |  | Нет | 162
000000015076 | Нет | Поверка | Штангенциркули | ШЦ-I-135-0,05 | 52058-12 |  |  | Нет | 162
000000015077 | Нет | Поверка | Штангенциркули | ШЦ-I, ШЦЦ-I, ШЦК-I, ШЦ-II, ШЦЦ-II, ШЦ-III, ШЦЦ-III, ШЦ-V, ШЦЦ-V, ШЦЦС-115, ШЦЦС-116, ШЦЦС-123 | 35795-07 |  |  | Нет | 162
000000015078 | Нет | Поверка | Штангенциркули | ШЦ, ШЦЦ, ШЦК | 32108-14 |  |  | Нет | 162
000000015080 | Нет | Поверка | Штангенциркули | ШЦ, ШЦЦ, ШЦК | 26095-03 |  |  | Нет | 162
000000015083 | Нет | Поверка | Штангенциркули | ШЦЦ-I, (0-125) | 41093-09 |  |  | Нет | 162
000000015084 | Нет | Поверка | Штангенциркули | ШЦЦ-I, (0-150) | 41093-09 |  |  | Нет | 162
000000015085 | Нет | Поверка | Штангенциркули | ШЦ-I-125-0,1 | 22088-07 |  |  | Нет | 162
000000015086 | Нет | Поверка | Штангенциркули | ШЦ и ШЦЦ | 32368-11 |  |  | Нет | 162
000000015089 | Нет | Поверка | Штангенциркули | ABSOLUTE DIGIMATIC серии 500, (0-150) | 49805-12 |  |  | Нет | 162
000000015096 | Нет | Поверка | Штангенциркули | Туламаш, ШЦ-I, (0-125; 0,05) | 52151-12 |  |  | Нет | 162
000000015099 | Нет | Поверка | Штангенциркули | ШЦЦ-I Diapazon, (0-200) | 51478-12 |  |  | Нет | 234
000000015100 | Нет | Поверка | Штангенциркули | VOGEL мод. 20204, исполнения 202046 | 32664-08 |  |  | Нет | 234
000000015101 | Нет | Поверка | Штангенциркули | VOGEL мод. 20204, исполнения 202041 | 32664-08 |  |  | Нет | 234
000000015103 | Нет | Поверка | Штангенциркули | ШЦ-II-500 (0,05) | 36677-08 |  |  | Нет | 234
000000015104 | Нет | Поверка | Штангенциркули | ШЦЦ-III, (0-500; 0,01) мм | 32108-14 |  |  | Нет | 234
000000015105 | Нет | Поверка | Штангенциркули | ШЦЦ, (0-500) | 26095-03 |  |  | Нет | 234
000000015109 | Нет | Поверка | Штангенциркули | ШЦ-II, (0-250; 0,05) | 35795-07 |  |  | Нет | 234
000000015110 | Нет | Поверка | Штангенциркули | ШЦ-I, (0-250; 0,05) | 41093-09 |  |  | Нет | 234
000000015111 | Нет | Поверка | Штангенциркули | ШЦ-II | 41094-09 |  |  | Нет | 234
000000015116 | Нет | Поверка | Штангенциркули | ШЦЦ-II-200-0,01 | 32368-11 |  |  | Нет | 234
000000015119 | Нет | Поверка | Штангенциркули | ABSOLUTE DIGIMATIC серий 500, (0-300) | 49805-12 |  |  | Нет | 234
000000015126 | Нет | Поверка | Штангенциркули | Туламаш, ШЦ-II, (0-200; 0,05) | 52151-12 |  |  | Нет | 234
000000015129 | Нет | Поверка | Штангенциркули | ШЦ-I Diapazon, ШЦЦ-I Diapazon, ШЦ-II Diapazon, ШЦ-III Diapazon | 51478-12 |  |  | Нет | 402
000000015130 | Нет | Поверка | Штангенциркули | ШЦ-III-500-1600-0,1 | 52058-12 |  |  | Нет | 402
000000015132 | Нет | Поверка | Штангенциркули | ШЦ-II, ШЦ-III | 22088-01 |  |  | Нет | 402
000000015133 | Нет | Поверка | Штангенциркули | ШЦ-III-320-1000-0,05 | 22088-07 |  |  | Нет | 402
000000015136 | Нет | Поверка | Штангенциркули | ШЦ-II-400 (500, 630, 800, 1000) | 36677-08 |  |  | Нет | 402
000000015137 | Нет | Поверка | Штангенциркули | ШЦ, ШЦЦ, ШЦК | 26095-03 |  |  | Нет | 402
000000015140 | Нет | Поверка | Штангенциркули | ШЦ-I, ШЦЦ-I, ШЦК-I, ШЦ-II, ШЦЦ-II, ШЦ-III, ШЦЦ-III, ШЦ-V, ШЦЦ-V, ШЦЦС-115, ШЦЦС-116, ШЦЦС-123 | 35795-07 |  |  | Нет | 402
000000015145 | Нет | Поверка | Штангенциркули | ABSOLUTE DIGIMATIC серий 500, 550, 551, 552, 573 | 49805-12 |  |  | Нет | 402
000000015149 | Нет | Поверка | Штангенциркули | Туламаш, ШЦ-III, (800-1600) | 52151-12 |  |  | Нет | 402
000000015151 | Нет | Поверка | Штангенциркули | ШЦ-III-320-1000-0,1 | 32368-11 |  |  | Нет | 402
000000031523 | Нет | Поверка | Штангенциркули | ШЦЦ-I, (0-150) | 72189-18 |  |  | Нет | 162
000000033337 | Нет | Поверка | Штангенциркули | ШЦ-III, (0-500; 0,05) | 32108-07 |  |  | Нет | 234
000000033403 | Нет | Поверка | Штангенциркули | серии 500, AOS ABSOLUTE Digimatic, (0-150) | 72366-18 |  |  | Нет | 162
000000033579 | Нет | Поверка | Штангенциркули | ШЦ, ШЦК, ШЦЦ | 54223-13 |  |  | Нет | 402
000000033629 | Нет | Поверка | Штангенциркули | ШЦ-II, (0-250; 0,05) | 72189-18 |  |  | Нет | 234
000000033632 | Нет | Поверка | Штангенциркули | ШЦ-II, (0-400; 0,05) | 72189-18 |  |  | Нет | 234
000000033633 | Нет | Поверка | Штангенциркули | ШЦ-I, (0-150, 0,05) | 72189-18 |  |  | Нет | 162
000000033777 | Нет | Поверка | Штангенциркули | ШЦ-I, (0-125; 0,1) | 260-05 |  |  | Нет | 162
000000033782 | Нет | Поверка | Штангенциркули | серии 530, нониусный, (0-200; 0,05) | 72366-18 |  |  | Нет | 234
000000033783 | Нет | Поверка | Штангенциркули | Holex, ШЦ для измерений пазов, (0-200) | 80932-21 |  |  | Нет | 234
000000033873 | Нет | Поверка | Штангенциркули | ШЦ-II-250-0,1 | 22088-07 |  |  | Нет | 234
000000033879 | Нет | Поверка | Штангенциркули | ШЦ-I, (0-200; 0,05) | 72189-18 |  |  | Нет | 234
000000033880 | Нет | Поверка | Штангенциркули | ШЦ-I, (0-125; 0,1) | 72189-18 |  |  | Нет | 162
000000033942 | Нет | Поверка | Штангенциркули | ШЦ-I, (0-150; 0,05) | 54223-13 |  |  | Нет | 162
000000033946 | Нет | Поверка | Штангенциркули | ШЦ-II, (0-250; 0,05) | 54223-13 |  |  | Нет | 234
000000033969 | Нет | Поверка | Штангенциркули | ШЦ-II-250-0,05 | 260-91 |  |  | Нет | 234
000000033971 | Нет | Поверка | Штангенциркули | ШЦ-III, (0-500) | 7706-00 |  |  | Нет | 234
000000033982 | Нет | Поверка | Штангенциркули | ШЦ-I, (0-125; 0,05) | 72189-18 |  |  | Нет | 162
000000034029 | Нет | Поверка | Штангенциркули | ABSOLUTE DIGIMATIC серии 573, (0-150) | 49805-12 |  |  | Нет | 162
000000034033 | Нет | Поверка | Штангенциркули | ШЦ-I, (0-150; 0,1) | 260-05 |  |  | Нет | 162
000000034040 | Нет | Поверка | Штангенциркули | ШЦ-II-250-0,1 | 260-91 |  |  | Нет | 234
000000034042 | Нет | Поверка | Штангенциркули | ШЦ-II, (0-250; 0,05) | 25387-03 |  |  | Нет | 234
000000034096 | Нет | Поверка | Штангенциркули | ШЦ-1 | 260-03 |  |  | Нет | 162
000000034130 | Нет | Поверка | Штангенциркули | ШЦЦ-I, (0-125) | 72189-18 |  |  | Нет | 162
000000034217 | Нет | Поверка | Штангенциркули | 160, 522, 530, 531, 532, 533, 534, 536, 560 | 30891-05 |  |  | Нет | 162
000000034235 | Нет | Поверка | Штангенциркули | ШЦ-I, (0-150; 0,1) | 72189-18 |  |  | Нет | 162
000000034240 | Нет | Поверка | Штангенциркули | ШЦ-I-125-0,05 | 22088-07 |  |  | Нет | 162
000000034258 | Нет | Поверка | Штангенциркули | ШЦ-III-250-800-0,05 | 22088-07 |  |  | Нет | 234
000000034261 | Нет | Поверка | Штангенциркули | 160, 522, 530, 531, 532, 533, 534, 536, 560 | 30891-05 |  |  | Нет | 162
000000034343 | Нет | Поверка | Штангенциркули | серии 551, (0-300) | 72366-18 |  |  | Нет | 234
000000034377 | Нет | Поверка | Штангенциркули | Holex, ШЦЦ-II, (0-750) | 80932-21 |  |  | Нет | 234
000000034394 | Нет | Поверка | Штангенциркули | ШЦ-I, (0-125; 0,05) | 260-05 |  |  | Нет | 162
000000034418 | Нет | Поверка | Штангенциркули | ШЦ-I, (0-150; 0,05) | 64144-16 |  |  | Нет | 162
000000034419 | Нет | Поверка | Штангенциркули | ШЦЦ-I, (0-125) | 64144-16 |  |  | Нет | 162
000000034426 | Нет | Поверка | Штангенциркули | ШЦЦ-¦, (0-125) | 24156-02 |  |  | Нет | 162
000000034465 | Нет | Поверка | Штангенциркули | ШЦ-II-250-0,05 | 22088-07 |  |  | Нет | 234
000000034469 | Нет | Поверка | Штангенциркули | Holex | 80932-21 |  |  | Нет | 234
000000034480 | Нет | Поверка | Штангенциркули | ШЦ-II, (0-250; 0,1) | 32108-07 |  |  | Нет | 234
000000034481 | Нет | Поверка | Штангенциркули | серии 530, нониусный, (0-150; 0,05) | 72366-18 |  |  | Нет | 162
000000034686 | Нет | Поверка | Штангенциркули | ШЦ-III, (800-2000) | 7706-00 |  |  | Нет | 402
000000034725 | Нет | Поверка | Штангенциркули | ШЦ-I-125-0,1 | 260-01 |  |  | Нет | 162
000000034777 | Нет | Поверка | Штангенциркули | ШЦЦ-I, (0-200) | 72189-18 |  |  | Нет | 234
000000034806 | Нет | Поверка | Штангенциркули | ШЦ, ШЦК, ШЦЦ | 72189-18 |  |  | Нет | 234
000000034821 | Нет | Поверка | Штангенциркули | ШЦ-II, (0-250; 0,05) | 25387-03 |  |  | Нет | 234
000000034822 | Нет | Поверка | Штангенциркули | ШЦ-II, (0-300; 0,05) | 25387-03 |  |  | Нет | 234
000000034823 | Нет | Поверка | Штангенциркули | ШЦ-II, (0-400; 0,05) | 25387-03 |  |  | Нет | 234
000000034825 | Нет | Поверка | Штангенциркули | ШЦ-II, (0-250; 0,1) | 25387-03 |  |  | Нет | 234
000000034826 | Нет | Поверка | Штангенциркули | ШЦ-II, (0-300; 0,1) | 25387-03 |  |  | Нет | 234
000000034827 | Нет | Поверка | Штангенциркули | ШЦ-II, (0-400; 0,1) | 25387-03 |  |  | Нет | 234
000000034828 | Нет | Поверка | Штангенциркули | ШЦ-II, (0-500; 0,1) | 25387-03 |  |  | Нет | 234
000000034829 | Нет | Поверка | Штангенциркули | ШЦ-II, (250-630; 0,1) | 25387-03 |  |  | Нет | 234
000000034878 | Нет | Поверка | Штангенциркули | ШЦ-I, (0-150; 0,05) | 260-05 |  |  | Нет | 162
000000034894 | Нет | Поверка | Штангенциркули | ШЦ-I, (0-200; 0,1) | 72189-18 |  |  | Нет | 234
000000034896 | Нет | Поверка | Штангенциркули | ШЦ-II-250-0,05 | 52058-12 |  |  | Нет | 234
000000034923 | Нет | Поверка | Штангенциркули | ШЦ-III, (0-400) | 7706-00 |  |  | Нет | 234
000000034924 | Нет | Поверка | Штангенциркули | ШЦ-III, (250-630) | 7706-00 |  |  | Нет | 234
000000034925 | Нет | Поверка | Штангенциркули | ШЦ-III, (250-800) | 7706-00 |  |  | Нет | 234
000000034926 | Нет | Поверка | Штангенциркули | ШЦ-III, (320-1000) | 7706-00 |  |  | Нет | 402
000000034927 | Нет | Поверка | Штангенциркули | ШЦ-III, (500-1600) | 7706-00 |  |  | Нет | 402
000000035080 | Нет | Поверка | Штангенциркули | ШЦ-II, (0-300; 0,02) | 54223-13 |  |  | Нет | 234
000000035081 | Нет | Поверка | Штангенциркули | ШЦ-I, (0-300; 0,02) | 54223-13 |  |  | Нет | 234
000000035084 | Нет | Поверка | Штангенциркули | Holex, ШЦ-I, (0-150) | 80932-21 |  |  | Нет | 162
000000035085 | Нет | Поверка | Штангенциркули | 1004 | 260-88 |  |  | Нет | 162
000000035165 | Нет | Поверка | Штангенциркули | ШЦ-III, (0-500; 0,05) | 72189-18 |  |  | Нет | 234
000000035297 | Нет | Поверка | Штангенциркули | MarCal 16 ER, (0-150) | 56451-14 |  |  | Нет | 162
000000035341 | Нет | Поверка | Штангенциркули | ШЦЦ-II, (0-500) | 35795-07 |  |  | Нет | 234
000000035516 | Нет | Поверка | Штангенциркули | ШЦЦ-I-200-0,01 | 52058-12 |  |  | Нет | 234
000000035639 | Нет | Поверка | Штангенциркули | ШЦ, ШЦК, ШЦЦ | 72189-18 |  |  | Нет | 162
000000035640 | Нет | Поверка | Штангенциркули | ШЦ, ШЦК, ШЦЦ | 72189-18 |  |  | Нет | 162
000000035642 | Нет | Поверка | Штангенциркули | ШЦ, ШЦК, ШЦЦ | 72189-18 |  |  | Нет | 162
000000035645 | Нет | Поверка | Штангенциркули | ШЦ, ШЦК, ШЦЦ | 72189-18 |  |  | Нет | 162
000000035741 | Нет | Поверка | Штангенциркули | ШЦЦ-I, (0-150) | 54223-13 |  |  | Нет | 162
000000035937 | Нет | Поверка | Штангенциркули | Holex мод. 410200 | 31008-14 |  |  | Нет | 162
000000035994 | Нет | Поверка | Штангенциркули | серии 536, нониусный с тонкими губками, (0-150) | 79033-20 |  |  | Нет | 162
000000036126 | Нет | Поверка | Штангенциркули | ШЦЦ-II, (0-1000) | 24156-02 |  |  | Нет | 402
000000036261 | Нет | Поверка | Штангенциркули | MarCal 18 EWR, MarCal 18 ESA | 45958-10 |  |  | Нет | 234
000000036406 | Нет | Поверка | Штангенциркули | ШЦ-11-250, ШЦ-11-250А | 260-91 |  |  | Нет | 234
000000036489 | Нет | Поверка | Штангенциркули | ШЦ-II-250-0,05 | 32368-11 |  |  | Нет | 234
000000036812 | Нет | Поверка | Штангенциркули | ШЦЦ-II | 41094-09 |  |  | Нет | 234
000000036816 | Нет | Поверка | Штангенциркули | ШЦЦ-I-125-0,01 | 52058-12 |  |  | Нет | 162
000000036954 | Нет | Поверка | Штангенциркули | Туламаш, ШЦ-II, (0-250; 0,05) | 52151-12 |  |  | Нет | 234
000000037022 | Нет | Поверка | Штангенциркули | Туламаш, ШЦ-II, (0-250; 0,1) | 52151-12 |  |  | Нет | 234
000000037040 | Нет | Поверка | Штангенциркули | серии 536, нониусный для внутренних измерений с губками точечного типа, (70-600) | 79033-20 |  |  | Нет | 234
000000037384 | Нет | Поверка | Штангенциркули | ШЦЦ-II, (0-300) | 72189-18 |  |  | Нет | 234
000000037391 | Нет | Поверка | Штангенциркули | ШЦ-III, (500-1250; 0,1) | 72189-18 |  |  | Нет | 402
000000037419 | Нет | Поверка | Штангенциркули | ШЦ-I-250-0,05 | 52058-12 |  |  | Нет | 234
000000037589 | Нет | Поверка | Штангенциркули | MarCal 16 EWR, (0-200) | 45570-10 |  |  | Нет | 234
000000037786 | Нет | Поверка | Штангенциркули | ШЦ, ШЦК, ШЦЦ | 64144-16 |  |  | Нет | 234
000000037798 | Нет | Поверка | Штангенциркули | ABSOLUTE DIGIMATIC серии 573, с регулируемой измерительной губкой, (0-300) | 49805-12 |  |  | Нет | 234
000000037801 | Нет | Поверка | Штангенциркули | ШЦЦ-II, (0-1000) | 73659-18 |  |  | Нет | 402
000000037953 | Нет | Поверка | Штангенциркули | ШЦ-II | 41094-09 |  |  | Нет | 234
000000037964 | Нет | Поверка | Штангенциркули | ШЦ, ШЦК, ШЦЦ | 73659-18 |  |  | Нет | 234
000000037975 | Нет | Поверка | Штангенциркули | ШЦ | 73659-18 |  |  | Нет | 162
000000037990 | Нет | Поверка | Штангенциркули | ШЦ-I-150-0,05 | 22088-07 |  |  | Нет | 162
000000038076 | Нет | Поверка | Штангенциркули | ШЦЦ-I-150-0,01 | 52058-12 |  |  | Нет | 162
000000038407 | Нет | Поверка | Штангенциркули | Holex мод. 415100 | 31008-14 |  |  | Нет | 234
000000038409 | Нет | Поверка | Штангенциркули | серии 500, ABSOLUTE IP67, (0-300) | 72366-18 |  |  | Нет | 234
000000038492 | Нет | Поверка | Штангенциркули | ШЦЦ-I, (0-300) | 64144-16 |  |  | Нет | 234
000000038673 | Нет | Поверка | Штангенциркули | ШЦ-I, (0-150; 0,05) | 41093-09 |  |  | Нет | 162
000000038731 | Нет | Поверка | Штангенциркули | Garant мод. 412516, (0-300) | 62053-15 |  |  | Нет | 234
000000038732 | Нет | Поверка | Штангенциркули | серии 536, нониусный разметочный с твердосплавными губками, (0-300) | 79033-20 |  |  | Нет | 234
000000038736 | Нет | Поверка | Штангенциркули | ШЦ-II, (0-250; 0,1) | 72189-18 |  |  | Нет | 234
000000038738 | Нет | Поверка | Штангенциркули | ШЦ-II, (0-400; 0,1) | 72189-18 |  |  | Нет | 234
000000038792 | Нет | Поверка | Штангенциркули | S235 150 | 26107-03 |  |  | Нет | 162
000000038887 | Нет | Поверка | Штангенциркули | ШЦ-III, (320-1000; 0,1) | 72189-18 |  |  | Нет | 402
000000039315 | Нет | Поверка | Штангенциркули | ШЦЦ-I, (0-150) | 64144-16 |  |  | Нет | 162
000000039451 | Нет | Поверка | Штангенциркули | Туламаш, ШЦ-I, (0-150; 0,05) | 52151-12 |  |  | Нет | 162
000000039520 | Нет | Поверка | Штангенциркули | Туламаш, ШЦ-III, (250-630; 0,05) | 52151-12 |  |  | Нет | 234
000000039787 | Нет | Поверка | Штангенциркули | ШЦ-1 | 260-03 |  |  | Нет | 162
000000039806 | Нет | Поверка | Штангенциркули | ШЦ-III, (320-1000; 0,05) | 72189-18 |  |  | Нет | 402
000000040088 | Нет | Поверка | Штангенциркули | Туламаш, ШЦ-II, (0-300; 0,05) | 52151-12 |  |  | Нет | 234
000000040089 | Нет | Поверка | Штангенциркули | ШЦ-II-500-0,05 | 22088-07 |  |  | Нет | 234
000000040104 | Нет | Поверка | Штангенциркули | ШЦ-II, (0-300, 0,05) | 64144-16 |  |  | Нет | 234
000000040138 | Нет | Поверка | Штангенциркули | ШЦ-I-250-0,1 | 52058-12 |  |  | Нет | 234
000000040166 | Нет | Поверка | Штангенциркули | ШЦ-II-300-0,05 | 22088-07 |  |  | Нет | 234
000000040327 | Нет | Поверка | Штангенциркули | ШЦ, ШЦЦ, ШЦК | 32108-06 |  |  | Нет | 162
000000040345 | Нет | Поверка | Штангенциркули | ШЦ-II, (0-250, 0,05) | 64144-16 |  |  | Нет | 234
000000040367 | Нет | Поверка | Штангенциркули | 301, 302, 303, 304, 305, 306, 307, 311, 313, 315, 317, 341, 343, 351, 363 | 72790-18 |  |  | Нет | 234
000000040416 | Нет | Поверка | Штангенциркули | ШЦ-III | 41095-09 |  |  | Нет | 234
000000040569 | Нет | Поверка | Штангенциркули | ШЦ-I, (0-250; 0,05) | 72189-18 |  |  | Нет | 234
000000040645 | Нет | Поверка | Штангенциркули | Holex, ШЦ-I, (0-300) | 80932-21 |  |  | Нет | 234
000000040910 | Нет | Поверка | Штангенциркули | ШЦ-III | 7706-80 |  |  | Нет | 234
000000041008 | Нет | Поверка | Штангенциркули | ШЦ-11-250, ШЦ-11-250А | 260-91 |  |  | Нет | 234
000000041028 | Нет | Поверка | Штангенциркули | серии 500, AOS ABSOLUTE Digimatic с твердосплавными губками, (0-200) | 72366-18 |  |  | Нет | 234
000000041095 | Нет | Поверка | Штангенциркули | серии 500, ABSOLUTE IP67, (0-150) | 72366-18 |  |  | Нет | 162
000000041179 | Нет | Поверка | Штангенциркули | ШЦ-I, (0-125; 0,1) | 64144-16 |  |  | Нет | 162
000000041532 | Нет | Поверка | Штангенциркули | MarCal модель 16 EWR-V | 80645-20 |  |  | Нет | 162
000000041643 | Нет | Поверка | Штангенциркули | MarCal модель 16 EWR-SM | 80645-20 |  |  | Нет | 162
000000041646 | Нет | Поверка | Штангенциркули | серии 500, ABSOLUTE Digimatic с большим диапазоном измерений, (0-1000) | 72366-18 |  |  | Нет | 402
000000041693 | Нет | Поверка | Штангенциркули | ШЦ-II-400-0,1 | 52058-12 |  |  | Нет | 234
000000041695 | Нет | Поверка | Штангенциркули | ШЦ-II-400-0,05 | 52058-12 |  |  | Нет | 234
000000041697 | Нет | Поверка | Штангенциркули | ШЦ-III-400-0,1 | 22088-07 |  |  | Нет | 234
000000042323 | Нет | Поверка | Штангенциркули | Vogel | 73656-18 |  |  | Нет | 234
000000043124 | Нет | Поверка | Штангенциркули | ШЦЦ, (0-200) | 26095-03 |  |  | Нет | 234
000000043283 | Нет | Поверка | Штангенциркули | MarCal модель 16 ER, (0-150) | 80645-20 |  |  | Нет | 162
000000043285 | Нет | Поверка | Штангенциркули | MarCal модель 16 ER, (0-200) | 80645-20 |  |  | Нет | 234
000000043286 | Нет | Поверка | Штангенциркули | Garant мод. 412516, (0-150) | 62053-15 |  |  | Нет | 162
000000043345 | Нет | Поверка | Штангенциркули | ШЦЦ-I-300-0,01 | 52058-12 |  |  | Нет | 234
000000043357 | Нет | Поверка | Штангенциркули | ШЦ-II, (0-200; 0,05) | 72189-18 |  |  | Нет | 234
000000043470 | Нет | Поверка | Штангенциркули | ШЦ-III, (0-400; 0,05) | 72189-18 |  |  | Нет | 234
000000043471 | Нет | Поверка | Штангенциркули | ШЦ-III, (0-500; 0,05) | 72189-18 |  |  | Нет | 234
000000043512 | Нет | Поверка | Штангенциркули | Holex | 80932-21 |  |  | Нет | 402
000000043581 | Нет | Поверка | Штангенциркули | ШЦ-I (0-125; 0,05) | 54223-13 |  |  | Нет | 162
000000044070 | Нет | Поверка | Штангенциркули | ШЦЦ-I (0-200) | 24156-02 |  |  | Нет | 234
000000044095 | Нет | Поверка | Штангенциркули | ШЦЦ-II-300-0,01 | 52058-12 |  |  | Нет | 234
000000044101 | Нет | Поверка | Штангенциркули | ШЦЦ-I-150-0,01 | 32368-11 |  |  | Нет | 162
000000044170 | Нет | Поверка | Штангенциркули | Туламаш, ШЦЦ-I, (0-150) | 52151-12 |  |  | Нет | 162
000000044274 | Нет | Поверка | Штангенциркули | ШЦ-III, (0-400; 0,1) | 32108-07 |  |  | Нет | 234
000000044308 | Нет | Поверка | Штангенциркули | ШЦ-III, (250-630; 0,05) | 72189-18 |  |  | Нет | 234
000000044376 | Нет | Поверка | Штангенциркули | ШЦЦ-III, (250-630) | 72189-18 |  |  | Нет | 234
000000044377 | Нет | Поверка | Штангенциркули | ШЦЦ-III, (0-800) | 72189-18 |  |  | Нет | 234
000000044469 | Нет | Поверка | Штангенциркули | ШЦ-1 (0-125; 0,1) | 260-03 |  |  | Нет | 162
000000044470 | Нет | Поверка | Штангенциркули | ШЦ-II, (0-250; 0,02) | 24156-02 |  |  | Нет | 234
000000044523 | Нет | Поверка | Штангенциркули | Туламаш, ШЦ-III, (0-500; 0,05) | 52151-12 |  |  | Нет | 234
000000044722 | Нет | Поверка | Штангенциркули | ШЦЦ-I, (0-250) | 72189-18 |  |  | Нет | 234
000000044749 | Нет | Поверка | Штангенциркули | ШЦ-II-250-0,05 | 85501-22 |  |  | Нет | 234
000000044827 | Нет | Поверка | Штангенциркули | Garant мод. 410100, (0-150) | 62053-15 |  |  | Нет | 162
000000044898 | Нет | Поверка | Штангенциркули | ШЦ-II, (0-300; 0,05) | 72189-18 |  |  | Нет | 234
000000044924 | Нет | Поверка | Штангенциркули | ШЦ-I, (0-125; 0,1) | 32108-07 |  |  | Нет | 162
000000045068 | Нет | Поверка | Штангенциркули | ШЦ-III, (0-400; 0,1) мм | 32108-14 |  |  | Нет | 234
000000045202 | Нет | Поверка | Штангенциркули | 10057, 12072, 10023, 10007 | 23529-02 |  |  | Нет | 234
000000045285 | Нет | Поверка | Штангенциркули | ETALON (0-300) мм | 20673-05 |  |  | Нет | 234
000000045298 | Нет | Поверка | Штангенциркули | ШЦЦ-II, (0-300) | 54223-13 |  |  | Нет | 234
000000045299 | Нет | Поверка | Штангенциркули | ШЦЦ-I, (0-300) | 54223-13 |  |  | Нет | 234
000000045304 | Нет | Поверка | Штангенциркули | ШЦ-II, (0-250; 0,02) | 54223-13 |  |  | Нет | 234
000000045424 | Нет | Поверка | Штангенциркули | ШЦ-I Diapazon, (0-150; 0,10) | 51478-12 |  |  | Нет | 162
000000045637 | Нет | Поверка | Штангенциркули | ШЦ-III-(250-630)-0,05 | 70451-18 |  |  | Нет | 234
000000045683 | Нет | Поверка | Штангенциркули | Garant мод. 412601, (0-150) | 62053-15 |  |  | Нет | 162
000000045685 | Нет | Поверка | Штангенциркули | ШЦЦ-V, (0-800; 0,01) | 54223-13 |  |  | Нет | 234
000000045710 | Нет | Поверка | Штангенциркули | ШЦ-II-250-0,1 | 22088-01 |  |  | Нет | 234
000000045719 | Нет | Поверка | Штангенциркули | Holex, ШЦЦ с двумя подвижными губками, (0-1500) | 80932-21 |  |  | Нет | 402
000000045888 | Нет | Поверка | Штангенциркули | ШЦК, (0-125; 0,02) | 32108-07 |  |  | Нет | 162
000000046051 | Нет | Поверка | Штангенциркули | ШЦЦ-II-250-0,01 | 32368-11 |  |  | Нет | 234
000000046068 | Нет | Поверка | Штангенциркули | ШЦЦ-II-500-0,01 | 52058-12 |  |  | Нет | 234
000000046111 | Нет | Поверка | Штангенциркули | Garant мод. 412516, (0-200) | 62053-15 |  |  | Нет | 234
000000046113 | Нет | Поверка | Штангенциркули | Werka, ШЦ-I, (0-200; 0,05) | 80527-20 |  |  | Нет | 234
000000046114 | Нет | Поверка | Штангенциркули | Werka, ШЦ-I, (0-300; 0,05) | 80527-20 |  |  | Нет | 234
000000046116 | Нет | Поверка | Штангенциркули | Werka, ШЦЦ-III, (0-500) | 80527-20 |  |  | Нет | 234
000000046178 | Нет | Поверка | Штангенциркули | Werka, ШЦ-I, (0-150; 0,05) | 80527-20 |  |  | Нет | 162
000000046255 | Нет | Поверка | Штангенциркули | VOGEL мод. 20201, (0-150; 0,01) | 32664-08 |  |  | Нет | 162
000000046298 | Нет | Поверка | Штангенциркули | ШЦ-III-400-0,05 | 22088-07 |  |  | Нет | 234
000000046359 | Нет | Поверка | Штангенциркули | ШЦ-II-250-0,1 | 32368-06 |  |  | Нет | 234
000000046390 | Нет | Поверка | Штангенциркули | ШЦЦ-I, (0-250) | 64144-16 |  |  | Нет | 234
000000046396 | Нет | Поверка | Штангенциркули | ШЦ-I, (0-125; 0,05) | 73659-18 |  |  | Нет | 162
000000046463 | Нет | Поверка | Штангенциркули | ШЦ-II-250-630-0,1 | 52058-12 |  |  | Нет | 234
000000046470 | Нет | Поверка | Штангенциркули | Туламаш, ШЦ-I, (0-250; 0,05) | 52151-12 |  |  | Нет | 234
000000046488 | Нет | Поверка | Штангенциркули | ШЦ-I-300-0,05 | 22088-07 |  |  | Нет | 234
000000046526 | Нет | Поверка | Штангенциркули | Werka, ШЦ-II, (0-1000) | 80527-20 |  |  | Нет | 402
000000046603 | Нет | Поверка | Штангенциркули | ШЦЦ-I-250-0,01 | 52058-12 |  |  | Нет | 234
000000046604 | Нет | Поверка | Штангенциркули | ШЦЦ-I-125-0,01 | 32368-11 |  |  | Нет | 162
000000046605 | Нет | Поверка | Штангенциркули | ШЦЦ-I-160-0,01 | 52058-12 |  |  | Нет | 234
000000046606 | Нет | Поверка | Штангенциркули | ШЦ-III-800-2000-0,1 | 52058-12 |  |  | Нет | 402
000000046651 | Нет | Поверка | Штангенциркули | Werka, ШЦК-I, (0-150; 0,02) | 80527-20 |  |  | Нет | 162
000000046652 | Нет | Поверка | Штангенциркули | Werka, ШЦЦ-I, (0-150) | 80527-20 |  |  | Нет | 162
000000046883 | Нет | Поверка | Штангенциркули | Туламаш, ШЦ-II, (320-1000; 0,05) | 52151-12 |  |  | Нет | 402
000000046884 | Нет | Поверка | Штангенциркули | ШЦ-I, (0-250; 0,1) | 72189-18 |  |  | Нет | 234
000000047263 | Нет | Поверка | Штангенциркули | ШЦ-II (250-630; 0,1) | 72189-18 |  |  | Нет | 234
000000047682 | Нет | Поверка | Штангенциркули | ШЦЦ-II-400-0,01 | 52058-12 |  |  | Нет | 234
000000048099 | Нет | Поверка | Штангенциркули | серии 531 нониусный с зажимом, (0-150) | 72366-18 |  |  | Нет | 162
000000048100 | Нет | Поверка | Штангенциркули | серии 505 с круговой шкалой, (0-150; 0,01) | 72366-18 |  |  | Нет | 162
000000048101 | Нет | Поверка | Штангенциркули | серии 500, ABSOLUTE IP67, (0-200) | 72366-18 |  |  | Нет | 234
000000048102 | Нет | Поверка | Штангенциркули | ШЦ-III-500-0,05 | 22088-07 |  |  | Нет | 234
000000048123 | Нет | Поверка | Штангенциркули | ШЦК, (0-150) | 26095-03 |  |  | Нет | 162
000000048205 | Нет | Поверка | Штангенциркули | ШЦЦ-II, (0-250) | 64144-16 |  |  | Нет | 234
000000048331 | Нет | Поверка | Штангенциркули | серии 573, ABSOLUTE Digimatic для внутренних измерений, (10-160) | 79033-20 |  |  | Нет | 234
000000048381 | Нет | Поверка | Штангенциркули | Garant мод. 412616, (0-150) | 62053-15 |  |  | Нет | 162
000000048532 | Нет | Поверка | Штангенциркули | Туламаш, ШЦЦ-I, (0-125) | 52151-12 |  |  | Нет | 162
000000048553 | Нет | Поверка | Штангенциркули | INSIZE, мод. 1118-200B | 88402-23 |  |  | Нет | 234
000000048568 | Нет | Поверка | Штангенциркули | Werka, ШЦЦ-I, (0-300) | 80527-20 |  |  | Нет | 234
000000048659 | Нет | Поверка | Штангенциркули | ШЦ-I-135-0,1 | 52058-12 |  |  | Нет | 162
000000048852 | Нет | Поверка | Штангенциркули | ШЦ-I, (0-150; 0,1) | 64144-16 |  |  | Нет | 162
000000048854 | Нет | Поверка | Штангенциркули | Туламаш, ШЦ-I, (0-125; 0,1) | 52151-12 |  |  | Нет | 162
000000048864 | Нет | Поверка | Штангенциркули | ШЦЦ-II, (0-250) | 72189-18 |  |  | Нет | 234
000000048869 | Нет | Поверка | Штангенциркули | Werka, ШЦЦ-I, (0-200) | 80527-20 |  |  | Нет | 234
000000048983 | Нет | Поверка | Штангенциркули | ШЦ-I-150-0,05 | 81768-21 |  |  | Нет | 162
000000048984 | Нет | Поверка | Штангенциркули | ШЦ-250 | 81768-21 |  |  | Нет | 234
000000049030 | Нет | Поверка | Штангенциркули | Holex мод. 410200, 410205, 410400, 410570, 412810 | 31008-06 |  |  | Нет | 162
000000049110 | Нет | Поверка | Штангенциркули | ШЦ-II, (0-200, 0,01) | 64144-16 |  |  | Нет | 234
000000049150 | Нет | Поверка | Штангенциркули | ШЦЦ-I, (0-300) | 72189-18 |  |  | Нет | 234
000000049349 | Нет | Поверка | Штангенциркули | Holex серии 41, 41 5188, (0-500) | 75563-19 |  |  | Нет | 234
000000049355 | Нет | Поверка | Штангенциркули | Werka, ШЦЦ-II, (0-1000) | 80527-20 |  |  | Нет | 402
000000049384 | Нет | Поверка | Штангенциркули | ШЦ-I, (0-300; 0,05) | 72189-18 |  |  | Нет | 234
000000049510 | Нет | Поверка | Штангенциркули | ШЦ-III-250-630-0,05 | 22088-07 |  |  | Нет | 234
000000049523 | Нет | Поверка | Штангенциркули | ШЦЦС | 25423-03 |  |  | Нет | 234
000000049601 | Нет | Поверка | Штангенциркули | ШЦ-II (0-250, 0.1) | 25387-03 |  |  | Нет | 234
000000049637 | Нет | Поверка | Штангенциркули | ШЦЦ-I Diapazon, (0-125) | 51478-12 |  |  | Нет | 162
000000049888 | Нет | Поверка | Штангенциркули | ABSOLUTE DIGIMATIC серии 573, (0-200) | 49805-12 |  |  | Нет | 234
000000049922 | Нет | Поверка | Штангенциркули | ШЦ-III-2000 | 36768-08 |  |  | Нет | 402
000000050036 | Нет | Поверка | Штангенциркули | ШЦ-I, (0-135, 0,05) | 72189-18 |  |  | Нет | 162
000000050047 | Нет | Поверка | Штангенциркули | ШЦ-II, (0-160, 0,05) | 72189-18 |  |  | Нет | 234
000000050081 | Нет | Поверка | Штангенциркули | ШЦ-III-320-1000-0,05 | 32368-11 |  |  | Нет | 234
000000050098 | Нет | Поверка | Штангенциркули | ШЦ-I, (0-300, 0,05) | 64144-16 |  |  | Нет | 234
000000050211 | Нет | Поверка | Штангенциркули | ШЦЦ-I, (0-200) | 54223-13 |  |  | Нет | 234
000000050279 | Нет | Поверка | Штангенциркули | ШЦЦ-I Diapazon, (0-150) | 51478-12 |  |  | Нет | 162
000000050404 | Нет | Поверка | Штангенциркули | ШЦ-II, (0-200; 0,05) | 54223-13 |  |  | Нет | 234
000000050483 | Нет | Поверка | Штангенциркули | ШЦЦ-I, (0-150, 0.01) | 72189-18 |  |  | Нет | 162
000000050484 | Нет | Поверка | Штангенциркули | ШЦЦ-III, (0-500) | 72189-18 |  |  | Нет | 234
000000050529 | Нет | Поверка | Штангенциркули | ШЦЦ-II, (0-200) | 35795-07 |  |  | Нет | 234
000000050668 | Нет | Поверка | Штангенциркули | ШЦ-II-300-0,1 | 22088-01 |  |  | Нет | 234
000000050700 | Нет | Поверка | Штангенциркули | Туламаш, ШЦЦ-I, (0-250) | 52151-12 |  |  | Нет | 234
000000050780 | Нет | Поверка | Штангенциркули | ШЦ-III, (250-800; 0,1) | 72189-18 |  |  | Нет | 234
000000050839 | Нет | Поверка | Штангенциркули | ШЦ-III-1600 | 36768-08 |  |  | Нет | 402
000000050875 | Нет | Поверка | Штангенциркули | ШЦЦ-II, (0-500) | 72189-18 |  |  | Нет | 234
000000050953 | Нет | Поверка | Штангенциркули | ШЦ-III, (250-800; 0,05) | 72189-18 |  |  | Нет | 234
000000051092 | Нет | Поверка | Штангенциркули | ШЦ-II-160-0,05 | 22088-07 |  |  | Нет | 234
000000051094 | Нет | Поверка | Штангенциркули | ШЦК-I, (0-250) | 72189-18 |  |  | Нет | 234
000000051144 | Нет | Поверка | Штангенциркули | RGK, SCM-150 | 87061-22 |  |  | Нет | 162
000000051159 | Нет | Поверка | Штангенциркули | ШЦ-I-125-0,1 | 32368-06 |  |  | Нет | 162
000000051196 | Нет | Поверка | Штангенциркули | ШЦ-III-500-1250-0,1 | 52058-12 |  |  | Нет | 402
000000051200 | Нет | Поверка | Штангенциркули | RGK, SCM-200 | 87061-22 |  |  | Нет | 234
000000051211 | Нет | Поверка | Штангенциркули | ШЦ-III, (0-400; 0,1) | 72189-18 |  |  | Нет | 234
000000051264 | Нет | Поверка | Штангенциркули | ШЦЦ-III-250-0,01 | 52058-12 |  |  | Нет | 234
000000051265 | Нет | Поверка | Штангенциркули | ШЦЦ-III-400-0,01 | 52058-12 |  |  | Нет | 234
000000051368 | Нет | Поверка | Штангенциркули | ШЦ | 52058-12 |  |  | Нет | 162
000000051376 | Нет | Поверка | Штангенциркули | ШЦ-I Diapazon, (0-250; 0,05) | 51478-12 |  |  | Нет | 234
000000051412 | Нет | Поверка | Штангенциркули | ШЦЦ-III, (250-800) | 72189-18 |  |  | Нет | 234
000000051479 | Нет | Поверка | Штангенциркули | ШЦ-III, (250-630; 0,1) | 72189-18 |  |  | Нет | 234
000000051530 | Нет | Поверка | Штангенциркули | ШЦЦ-II (250-630) | 72189-18 |  |  | Нет | 234
000000051531 | Нет | Поверка | Штангенциркули | ШЦЦ-II-250-0,01 | 52058-12 |  |  | Нет | 234
000000051626 | Нет | Поверка | Штангенциркули | ШЦ-II Diapazon, (0-250; 0,05) | 51478-12 |  |  | Нет | 234
000000051695 | Нет | Поверка | Штангенциркули | ШЦЦ-III, (0-500) | 54223-13 |  |  | Нет | 234
000000051726 | Нет | Поверка | Штангенциркули | Туламаш, ШЦЦ-II, (0-400) | 52151-12 |  |  | Нет | 234
000000051859 | Нет | Поверка | Штангенциркули | ШЦ-II, (0-250; 0,02) | 70451-18 |  |  | Нет | 234
000000051901 | Нет | Поверка | Штангенциркули | ШЦЦ-II, (0-200) | 54223-13 |  |  | Нет | 234
Г00000000047 |  | Поверка | Штангенциркули (до 150 мм) |  |  |  |  | Нет | 162
Г00000001175 |  | Калибровка | Штангенциркули (до 150 мм) (К) |  |  |  |  | Нет | 162
Г00000000247 |  | Поверка | Штангенциркули (от 1000 мм до 2000 мм) |  |  |  |  | Нет | 402
Г00000001176 |  | Калибровка | Штангенциркули (от 1000 мм до 2500 мм) (К) |  |  |  |  | Нет | 402
Г00000000246 |  | Поверка | Штангенциркули (от 160 мм до 950 мм) |  |  |  |  | Нет | 234
Г00000001177 |  | Калибровка | Штангенциркули (от 160 мм до 950 мм) (К) |  |  |  |  | Нет | 234
000000048919 | Нет | Калибровка | Штангенциркули (от 160мм до 950мм) |  |  |  |  | Нет | 234
000000015107 | Нет | Поверка | Штангенциркули двусторонние | Micron, с отсчетом по нониусу, (0-300) | 43759-10 |  |  | Нет | 234
000000015139 | Нет | Поверка | Штангенциркули двусторонние | Micron | 43759-10 |  |  | Нет | 402
000000041893 | Нет | Поверка | Штангенциркули двусторонние | Micron c цифровым отсчетным устройством (0-400) | 43759-10 |  |  | Нет | 234
000000043973 | Нет | Поверка | Штангенциркули двусторонние | Micron c цифровым отсчетным устройством (0-300) | 43759-10 |  |  | Нет | 234
000000048851 | Нет | Поверка | Штангенциркули двусторонние | Micron, с отсчетом по нониусу, (0-250) | 43759-10 |  |  | Нет | 234
000000015081 | Нет | Поверка | Штангенциркули двусторонние с глубиномером | Micron, с отсчетом по нониусу, (0-125) | 43761-10 |  |  | Нет | 162
000000015108 | Нет | Поверка | Штангенциркули двусторонние с глубиномером | Micron, с отсчетом по нониусу, (0-300) | 43761-10 |  |  | Нет | 234
000000035944 | Нет | Поверка | Штангенциркули двусторонние с глубиномером | Micron, с отсчетом по нониусу, (0-250) | 43761-10 |  |  | Нет | 234
000000037425 | Нет | Поверка | Штангенциркули двусторонние с глубиномером | Мicron, с отсчетом по нониусу, (0-150) | 43761-10 |  |  | Нет | 162
000000043734 | Нет | Поверка | Штангенциркули двусторонние с глубиномером | Micron, с цифровым отсчетным устройством, (0-125) | 43761-10 |  |  | Нет | 162
000000045062 | Нет | Поверка | Штангенциркули двусторонние с глубиномером | Micron, с цифровым отсчетным устройством, (0-150) | 43761-10 |  |  | Нет | 162
000000045675 | Нет | Поверка | Штангенциркули двусторонние с глубиномером | Micron, с цифровым отсчетным устройством, (0-200) | 43761-10 |  |  | Нет | 234
000000050135 | Нет | Поверка | Штангенциркули двусторонние с глубиномером | Мicron, с отсчетом по круговой шкале, (0-150) | 43761-10 |  |  | Нет | 162
000000034218 | Нет | Поверка | Штангенциркули нониусные | 160, 522, 530, 531, 532, 533, 534, 536, 560 | 30891-12 |  |  | Нет | 162
000000044471 | Нет | Поверка | Штангенциркули нониусные | 536 | 30891-12 |  |  | Нет | 234
000000015092 | Нет | Поверка | Штангенциркули нониусные и цифровые | Нет данных | 52630-13 |  |  | Нет | 162
000000015123 | Нет | Поверка | Штангенциркули нониусные и цифровые | нониусный двухсторонний, (0-200) | 52630-13 |  |  | Нет | 234
000000015146 | Нет | Поверка | Штангенциркули нониусные и цифровые | Нет данных | 52630-13 |  |  | Нет | 402
000000033367 | Нет | Поверка | Штангенциркули нониусные и цифровые | нониусный с глубиномером, (0-125; 0,05) | 52630-13 |  |  | Нет | 162
000000033644 | Нет | Поверка | Штангенциркули нониусные и цифровые | нониусный с глубиномером, (0-125; 0,1) | 52630-13 |  |  | Нет | 162
000000034039 | Нет | Поверка | Штангенциркули нониусные и цифровые | нониусный двухсторонний, (0-250) | 52630-13 |  |  | Нет | 234
000000034869 | Нет | Поверка | Штангенциркули нониусные и цифровые | нониусный с глубиномером, (0-150; 0,1) | 52630-13 |  |  | Нет | 162
000000034870 | Нет | Поверка | Штангенциркули нониусные и цифровые | нониусный с глубиномером, (0-150; 0,05) | 52630-13 |  |  | Нет | 162
000000034871 | Нет | Поверка | Штангенциркули нониусные и цифровые | нониусный с глубиномером, (0-200; 0,1) | 52630-13 |  |  | Нет | 234
000000034872 | Нет | Поверка | Штангенциркули нониусные и цифровые | нониусный с глубиномером, (0-200; 0,05) | 52630-13 |  |  | Нет | 234
000000034874 | Нет | Поверка | Штангенциркули нониусные и цифровые | цифровой с глубиномером, (0-125) | 52630-13 |  |  | Нет | 162
000000034875 | Нет | Поверка | Штангенциркули нониусные и цифровые | цифровой с глубиномером, (0-150) | 52630-13 |  |  | Нет | 162
000000034876 | Нет | Поверка | Штангенциркули нониусные и цифровые | цифровой с глубиномером, (0-200) | 52630-13 |  |  | Нет | 234
000000034959 | Нет | Поверка | Штангенциркули нониусные и цифровые | нониусный с глубиномером (0-250; 0,05) | 52630-13 |  |  | Нет | 234
000000035164 | Нет | Поверка | Штангенциркули нониусные и цифровые | нониусный с глубиномером (0-250; 0,1) | 52630-13 |  |  | Нет | 234
000000041334 | Нет | Поверка | Штангенциркули нониусные и цифровые | нониусный с глубиномером (0-300; 0,05) | 52630-13 |  |  | Нет | 234
000000041838 | Нет | Поверка | Штангенциркули нониусные и цифровые | цифровой с глубиномером (0-250) | 52630-13 |  |  | Нет | 234
000000044752 | Нет | Поверка | Штангенциркули нониусные и цифровые | нониусный двухсторонний, (0-500) | 52630-13 |  |  | Нет | 234
000000050807 | Нет | Поверка | Штангенциркули нониусные и цифровые | цифровой с глубиномером (0-300) | 52630-13 |  |  | Нет | 234
000000051322 | Нет | Поверка | Штангенциркули нониусные и цифровые | нониусный односторонний (0-400) | 52630-13 |  |  | Нет | 234
000000015106 | Нет | Поверка | Штангенциркули односторонние | Micron | 43760-10 |  |  | Нет | 234
000000015138 | Нет | Поверка | Штангенциркули односторонние | Micron | 43760-10 |  |  | Нет | 402
000000041138 | Нет | Поверка | Штангенциркули односторонние | с цифровым отсчетным устройством, (0-500) мм | 43760-10 |  |  | Нет | 234
000000041439 | Нет | Поверка | Штангенциркули с глубиномером | ШЦ-I-250 | 36678-08 |  |  | Нет | 234
000000049482 | Нет | Поверка | Штангенциркули с диапазоном измерения 1600…3000 мм, 2000…4000 мм | ШЦ-III | 10804-87 |  |  | Нет | 234
000000050835 | Нет | Поверка | Штангенциркули с диапазоном измерения 1600…3000 мм, 2000…4000 мм | ШЦ-III | 10804-87 |  |  | Нет | 402
000000035941 | Нет | Поверка | Штангенциркули с круговой шкалой | Holex, (0-150; 0,01) | 48466-11 |  |  | Нет | 162
000000015087 | Нет | Поверка | Штангенциркули с отсчетом по нониусу | ШЦ-I, (0-125; 0,1) | 33746-07 |  |  | Нет | 162
000000015117 | Нет | Поверка | Штангенциркули с отсчетом по нониусу | ШЦ-II, (0-250; 0,1) | 33746-07 |  |  | Нет | 234
000000015143 | Нет | Поверка | Штангенциркули с отсчетом по нониусу | ШЦ-III (0-1600; 0,1) | 33746-07 |  |  | Нет | 402
000000034037 | Нет | Поверка | Штангенциркули с отсчетом по нониусу | ШЦ-I, (0-150; 0,1) | 33746-07 |  |  | Нет | 162
000000034972 | Нет | Поверка | Штангенциркули с отсчетом по нониусу | ШЦ-I, (0-200; 0,1) | 33746-07 |  |  | Нет | 234
000000037116 | Нет | Поверка | Штангенциркули с отсчетом по нониусу | ШЦ-I, (0-125; 0,05) | 33746-07 |  |  | Нет | 162
000000037987 | Нет | Поверка | Штангенциркули с отсчетом по нониусу | ШЦ-I, (0-150; 0,05) | 33746-07 |  |  | Нет | 162
000000037988 | Нет | Поверка | Штангенциркули с отсчетом по нониусу | ШЦ-I, (0-200; 0,05) | 33746-07 |  |  | Нет | 234
000000038155 | Нет | Поверка | Штангенциркули с отсчетом по нониусу | MarCal 16 N, MarCal 16 FN, MarCal 16 GN, MarCal 16 DN, MarCal 18 N, MarCal 18 DN, MarCal 18 NA | 54006-13 |  |  | Нет | 162
000000038710 | Нет | Поверка | Штангенциркули с отсчетом по нониусу | ШЦ-II, (0-250; 0,05) | 33746-07 |  |  | Нет | 234
000000038737 | Нет | Поверка | Штангенциркули с отсчетом по нониусу | ШЦ-III, (0-400; 0,05) | 33746-07 |  |  | Нет | 234
000000039569 | Нет | Поверка | Штангенциркули с отсчетом по нониусу | ШЦ-¦¦¦, (0-630; 0,05) | 33746-07 |  |  | Нет | 234
000000040210 | Нет | Поверка | Штангенциркули с отсчетом по нониусу | ШЦ-I | 33746-07 |  |  | Нет | 162
000000041655 | Нет | Поверка | Штангенциркули с отсчетом по нониусу | ШЦ-III-(0-800; 0,1) | 33746-07 |  |  | Нет | 234
000000044230 | Нет | Поверка | Штангенциркули с отсчетом по нониусу | ШЦ-III, (0-630; 0,1) | 33746-07 |  |  | Нет | 234
000000044899 | Нет | Поверка | Штангенциркули с отсчетом по нониусу | ШЦ-III, (0-300; 0,05) | 33746-07 |  |  | Нет | 234
000000046450 | Нет | Поверка | Штангенциркули с отсчетом по нониусу | (0-300; 0,05) мм | 45395-10 |  |  | Нет | 234
000000046706 | Нет | Поверка | Штангенциркули с отсчетом по нониусу | MarCal 16 FN, (0-200) | 54006-13 |  |  | Нет | 234
000000047109 | Нет | Поверка | Штангенциркули с отсчетом по нониусу | MarCal 18 NA, (0-800) | 54006-13 |  |  | Нет | 234
000000048754 | Нет | Поверка | Штангенциркули с отсчетом по нониусу | MarCal 18 N, (0-1000) | 54006-13 |  |  | Нет | 402
000000048806 | Нет | Поверка | Штангенциркули с отсчетом по нониусу | ШЦ-III, (0-500; 0,1) | 33746-07 |  |  | Нет | 234
000000050513 | Нет | Поверка | Штангенциркули с отсчетом по нониусу | ШЦ-III-(0-1600; 0,05) | 33746-07 |  |  | Нет | 402
000000034060 | Нет | Поверка | Штангенциркули с ценой деления 0,05 мм | ШЦ-II-250 и ШЦ-II-250М | 31063-06 |  |  | Нет | 234
000000043687 | Нет | Поверка | Штангенциркули с ценой деления 0,05 мм | ШЦ-II-250 | 31063-06 |  |  | Нет | 234
000000045998 | Нет | Поверка | Штангенциркули с цифровой индикацией | TESA EAGLE, TESA DIGIT-CAL, DIGIT-CAL RS, TESA CAL IP65, INTERRAPID | 20672-03 |  |  | Нет | 234
000000005030 | Нет | Поверка | Штангенциркули с цифровой индикацией двусторонние с глубиномером | ШЦЦ-I, (0-400) | 36462-07 |  |  | Нет | 234
000000035300 | Нет | Поверка | Штангенциркули с цифровой индикацией двусторонние с глубиномером | ШЦЦ-I, (0-150) | 36462-07 |  |  | Нет | 162
000000037442 | Нет | Поверка | Штангенциркули с цифровой индикацией двусторонние с глубиномером | ШЦЦ-I, (0-300) | 36462-07 |  |  | Нет | 234
000000043126 | Нет | Поверка | Штангенциркули с цифровой индикацией двусторонние с глубиномером | ШЦЦ-I, (0-200) | 36462-07 |  |  | Нет | 234
000000051721 | Нет | Поверка | Штангенциркули с цифровой индикацией двусторонние с глубиномером | ШЦЦ-I, (0-125) | 36462-07 |  |  | Нет | 162
000000015118 | Нет | Поверка | Штангенциркули с цифровым отсчетным устройством | ШЦЦ I, (0-300) | 33745-07 |  |  | Нет | 234
000000015144 | Нет | Поверка | Штангенциркули с цифровым отсчетным устройством | ШЦЦ | 33745-07 |  |  | Нет | 402
000000033756 | Нет | Поверка | Штангенциркули с цифровым отсчетным устройством | ШЦЦ I, (0-150) | 33745-07 |  |  | Нет | 162
000000037146 | Нет | Поверка | Штангенциркули с цифровым отсчетным устройством | ШЦЦ-¦, (0-125) | 33745-07 |  |  | Нет | 162
000000037147 | Нет | Поверка | Штангенциркули с цифровым отсчетным устройством | ШЦЦ-¦¦, (0-250) | 33745-07 |  |  | Нет | 234
000000037807 | Нет | Поверка | Штангенциркули с цифровым отсчетным устройством | ШЦЦ-III, (0-500) | 33745-07 |  |  | Нет | 234
000000041454 | Нет | Поверка | Штангенциркули с цифровым отсчетным устройством | ШЦЦ-1-150-0,01 | 26938-04 |  |  | Нет | 162
000000035918 | Нет | Поверка | Штангенциркули с цифровым отсчетом | TESA-CAL IP65, (0-150) мм, с ц. д. 0,01 мм | 20672-05 |  |  | Нет | 162
000000049976 | Нет | Поверка | Штангенциркули с цифровым отсчетом | Primat, (0-1000) | 53558-13 |  |  | Нет | 402
000000015122 | Нет | Поверка | Штангенциркули с электронно-цифровым отсчетным устройством | Holex мод. 300/0,01 | 48945-12 |  |  | Нет | 234
000000041565 | Нет | Поверка | Штангенциркули с электронно-цифровым отсчетным устройством | Holex | 48945-12 |  |  | Нет | 162
000000044338 | Нет | Поверка | Штангенциркули с электронно-цифровым отсчетным устройством | Holex мод. 300/0,01 с ножевидными измерительными поверхностями | 48945-12 |  |  | Нет | 234
000000015090 | Нет | Поверка | Штангенциркули специальные | Holex мод. 417900 | 60583-15 |  |  | Нет | 162
000000015120 | Нет | Поверка | Штангенциркули специальные | Holex мод. 417900 | 60583-15 |  |  | Нет | 234
000000035742 | Нет | Поверка | Штангенциркули специальные | ШЦЦС-116, (0-150) мм, с ц. д. 0,01 мм | 54815-13 |  |  | Нет | 162
000000039153 | Нет | Поверка | Штангенциркули специальные | ШЦС, ШЦЦС | 80952-21 |  |  | Нет | 234
000000048561 | Нет | Поверка | Штангенциркули специальные | ШЦС, ШЦЦС | 80952-21 |  |  | Нет | 402
000000038774 | Нет | Поверка | Штангенциркули специальные торговой марки "SHAN" | ШЦЦСЛ | 76551-19 |  |  | Нет | 234
000000000602 | Нет | Поверка | Штангенциркули торговой марки "GRIFF" с отсчетом по нониусу и с цифровым отсчетным устройством | с цифровым отсчетным устройством, (0-150) | 56450-14 |  |  | Нет | 162
000000000603 | Нет | Поверка | Штангенциркули торговой марки "GRIFF" с отсчетом по нониусу и с цифровым отсчетным устройством | с цифровым отсчетным устройством двусторонний без глубиномера, (0-250) | 56450-14 |  |  | Нет | 234
000000034781 | Нет | Поверка | Штангенциркули торговой марки "GRIFF" с отсчетом по нониусу и с цифровым отсчетным устройством | с отсчетом по нониусу двусторонний с глубиномером, (0-125; 0,05) | 56450-14 |  |  | Нет | 162
000000035419 | Нет | Поверка | Штангенциркули торговой марки "GRIFF" с отсчетом по нониусу и с цифровым отсчетным устройством | Нет данных | 56450-14 |  |  | Нет | 234
000000036486 | Нет | Поверка | Штангенциркули торговой марки "GRIFF" с отсчетом по нониусу и с цифровым отсчетным устройством | с отсчетом по нониусу двусторонний с глубиномером, (0-125; 0,1) | 56450-14 |  |  | Нет | 162
000000037780 | Нет | Поверка | Штангенциркули торговой марки "GRIFF" с отсчетом по нониусу и с цифровым отсчетным устройством | Нет данных | 56450-14 |  |  | Нет | 402
000000039878 | Нет | Поверка | Штангенциркули торговой марки "GRIFF" с отсчетом по нониусу и с цифровым отсчетным устройством | с отсчетом по нониусу двусторонний с глубиномером, (0-300; 0,1) | 56450-14 |  |  | Нет | 234
000000040212 | Нет | Поверка | Штангенциркули торговой марки "GRIFF" с отсчетом по нониусу и с цифровым отсчетным устройством | двусторонний с глубиномером | 56450-14 |  |  | Нет | 162
000000042195 | Нет | Поверка | Штангенциркули торговой марки "GRIFF" с отсчетом по нониусу и с цифровым отсчетным устройством | с отсчетом по нониусу односторонний, (0-500; 0,05) | 56450-14 |  |  | Нет | 234
000000043248 | Нет | Поверка | Штангенциркули торговой марки "GRIFF" с отсчетом по нониусу и с цифровым отсчетным устройством | с отсчетом по нониусу двусторонний с глубиномером (0-150; 0,1) мм | 56450-14 |  |  | Нет | 162
000000043552 | Нет | Поверка | Штангенциркули торговой марки "GRIFF" с отсчетом по нониусу и с цифровым отсчетным устройством | с отсчетом по нониусу односторонний, (0-1600; 0,1) | 56450-14 |  |  | Нет | 402
000000044298 | Нет | Поверка | Штангенциркули торговой марки "GRIFF" с отсчетом по нониусу и с цифровым отсчетным устройством | с отсчетом по нониусу двусторонний с глубиномером, (0-150; 0,05) | 56450-14 |  |  | Нет | 162
000000044319 | Нет | Поверка | Штангенциркули торговой марки "GRIFF" с отсчетом по нониусу и с цифровым отсчетным устройством | с отсчетом по нониусу двусторонний с глубиномером, (0-125; 0,1) | 56450-14 |  |  | Нет | 162
000000044553 | Нет | Поверка | Штангенциркули торговой марки "GRIFF" с отсчетом по нониусу и с цифровым отсчетным устройством | с цифровым отсчетным устройством двусторонний с глубиномером, (0-200) | 56450-14 |  |  | Нет | 234
000000044554 | Нет | Поверка | Штангенциркули торговой марки "GRIFF" с отсчетом по нониусу и с цифровым отсчетным устройством | с цифровым отсчетным устройством двусторонний с глубиномером, (0-300) | 56450-14 |  |  | Нет | 234
000000044745 | Нет | Поверка | Штангенциркули торговой марки "GRIFF" с отсчетом по нониусу и с цифровым отсчетным устройством | с отсчетом по нониусу двусторонний с глубиномером, (0-250; 0,05) | 56450-14 |  |  | Нет | 234
000000047850 | Нет | Поверка | Штангенциркули торговой марки "GRIFF" с отсчетом по нониусу и с цифровым отсчетным устройством | с отсчетом по нониусу двусторонний с глубиномером, (0-300; 0,05) | 56450-14 |  |  | Нет | 234
000000048078 | Нет | Поверка | Штангенциркули торговой марки "GRIFF" с отсчетом по нониусу и с цифровым отсчетным устройством | с отсчетом по нониусу двусторонний без глубиномера (0-250; 0,1) | 56450-14 |  |  | Нет | 234
000000048314 | Нет | Поверка | Штангенциркули торговой марки "GRIFF" с отсчетом по нониусу и с цифровым отсчетным устройством | с отсчетом по нониусу двусторонний с глубиномером, (0-250; 0,1) | 56450-14 |  |  | Нет | 234
000000048883 | Нет | Поверка | Штангенциркули торговой марки "GRIFF" с отсчетом по нониусу и с цифровым отсчетным устройством | с цифровым отсчетным устройством двусторонний с глубиномером, (0-250) | 56450-14 |  |  | Нет | 234
000000051111 | Нет | Поверка | Штангенциркули торговой марки "GRIFF" с отсчетом по нониусу и с цифровым отсчетным устройством | с отсчетом по нониусу двусторонний с глубиномером (0-200; 0,05) | 56450-14 |  |  | Нет | 234
000000051112 | Нет | Поверка | Штангенциркули торговой марки "GRIFF" с отсчетом по нониусу и с цифровым отсчетным устройством | с отсчетом по нониусу двусторонний без глубиномера, (0-300; 0,05) | 56450-14 |  |  | Нет | 234
000000033554 | Нет | Поверка | Штангенциркули торговой марки "INSIZE" | Нет данных | 62372-15 |  |  | Нет | 162
000000034027 | Нет | Поверка | Штангенциркули торговой марки "INSIZE" | мод. 1169-150 | 62372-15 |  |  | Нет | 162
000000036857 | Нет | Поверка | Штангенциркули торговой марки "INSIZE" | мод. 1118-150В | 62372-15 |  |  | Нет | 162
000000037247 | Нет | Поверка | Штангенциркули торговой марки "INSIZE" | мод. 1103-200 | 62372-15 |  |  | Нет | 234
000000037785 | Нет | Поверка | Штангенциркули торговой марки "INSIZE" | мод. 1205-1502S | 62372-15 |  |  | Нет | 162
000000038214 | Нет | Поверка | Штангенциркули торговой марки "INSIZE" | мод. 1108-150W | 62372-15 |  |  | Нет | 162
000000039826 | Нет | Поверка | Штангенциркули торговой марки "INSIZE" | мод. 1108-200W | 62372-15 |  |  | Нет | 234
000000041319 | Нет | Поверка | Штангенциркули торговой марки "INSIZE" | мод. 1188-150А | 62372-15 |  |  | Нет | 162
000000045065 | Нет | Поверка | Штангенциркули торговой марки "INSIZE" | мод. 1238-3002 | 62372-15 |  |  | Нет | 234
000000045977 | Нет | Поверка | Штангенциркули торговой марки "INSIZE" | мод. 1171-300 | 62372-15 |  |  | Нет | 234
000000046160 | Нет | Поверка | Штангенциркули торговой марки "INSIZE" | мод. 1205-2002S | 62372-15 |  |  | Нет | 234
000000049577 | Нет | Поверка | Штангенциркули торговой марки "INSIZE" | мод. 1109-150(W) | 62372-15 |  |  | Нет | 162
000000050525 | Нет | Поверка | Штангенциркули торговой марки "INSIZE" | мод. 1108-300W | 62372-15 |  |  | Нет | 234
000000051532 | Нет | Поверка | Штангенциркули торговой марки "INSIZE" | мод. 1136-301 | 62372-15 |  |  | Нет | 234
000000005020 | Нет | Поверка | Штангенциркули торговой марки "Micron" | с отсчетом по нониусу двусторонний с глубиномером (0-125; 0,1) | 70557-18 |  |  | Нет | 162
000000033965 | Нет | Поверка | Штангенциркули торговой марки "Micron" | с отсчетом по нониусу двусторонний с глубиномером, (0-150; 0,05) | 70557-18 |  |  | Нет | 162
000000034611 | Нет | Поверка | Штангенциркули торговой марки "Micron" | с отсчетом по нониусу двусторонний с глубиномером (0-250; 0,05) | 70557-18 |  |  | Нет | 234
000000034768 | Нет | Поверка | Штангенциркули торговой марки "Micron" | с цифровым отсчетным устройством двусторонний с глубиномером, (0-200) | 70557-18 |  |  | Нет | 234
000000034996 | Нет | Поверка | Штангенциркули торговой марки "Micron" | с цифровым отсчетным устройством двусторонний с глубиномером (0-250) | 70557-18 |  |  | Нет | 234
000000038735 | Нет | Поверка | Штангенциркули торговой марки "Micron" | с отсчетом по нониусу односторонний (0-300; 0,05) | 70557-18 |  |  | Нет | 234
000000040231 | Нет | Поверка | Штангенциркули торговой марки "Micron" | с цифровым отсчетным устройством двусторонний с глубиномером (0-300) | 70557-18 |  |  | Нет | 234
000000042177 | Нет | Поверка | Штангенциркули торговой марки "Micron" | с отсчетом по нониусу двусторонний с глубиномером, (0-150; 0,1) | 70557-18 |  |  | Нет | 162
000000043159 | Нет | Поверка | Штангенциркули торговой марки "Micron" | с цифровым отсчетным устройством двусторонний с глубиномером (0-125) | 70557-18 |  |  | Нет | 162
000000044461 | Нет | Поверка | Штангенциркули торговой марки "Micron" | с отсчетом по нониусу двусторонний с глубиномером (0-125; 0,05) | 70557-18 |  |  | Нет | 162
000000045573 | Нет | Поверка | Штангенциркули торговой марки "Micron" | Нет данных | 70557-18 |  |  | Нет | 234
000000045574 | Нет | Поверка | Штангенциркули торговой марки "Micron" | Нет данных | 70557-18 |  |  | Нет | 162
000000045636 | Нет | Поверка | Штангенциркули торговой марки "Micron" | с цифровым отсчетным устройством двусторонний с глубиномером (0-250) | 70557-18 |  |  | Нет | 234
000000046062 | Нет | Поверка | Штангенциркули торговой марки "Micron" | с отсчетом по нониусу двусторонний без глубиномера, (0-250; 0,05) | 70557-18 |  |  | Нет | 234
000000046266 | Нет | Поверка | Штангенциркули торговой марки "Micron" | с отсчетом по нониусу двусторонний без глубиномера, (0-400; 0,05) | 70557-18 |  |  | Нет | 234
000000046320 | Нет | Поверка | Штангенциркули торговой марки "Micron" | с цифровым отсчетным устройством двусторонний без глубиномера, (0-500) | 70557-18 |  |  | Нет | 234
000000046688 | Нет | Поверка | Штангенциркули торговой марки "Micron" | с отсчетом по нониусу односторонний (0-1000; 0,05) | 70557-18 |  |  | Нет | 402
000000048273 | Нет | Поверка | Штангенциркули торговой марки "Micron" | с цифровым отсчетным устройством двусторонний с глубиномером (0-150) | 70557-18 |  |  | Нет | 162
000000049934 | Нет | Поверка | Штангенциркули торговой марки "Micron" | с отсчетом по нониусу двусторонний с глубиномером, (0-125; 0,02) | 70557-18 |  |  | Нет | 162
000000050115 | Нет | Поверка | Штангенциркули торговой марки "Micron" | с отсчетом по нониусу двусторонний без глубиномера, (0-500; 0,05) | 70557-18 |  |  | Нет | 234
000000050202 | Нет | Поверка | Штангенциркули торговой марки "Micron" | с отсчетом по нониусу двусторонний с глубиномером, (0-150; 0,02) | 70557-18 |  |  | Нет | 162
000000051015 | Нет | Поверка | Штангенциркули торговой марки "Micron" | с отсчетом по нониусу двусторонний без глубиномера, (0-630; 0,05) | 70557-18 |  |  | Нет | 234
000000051166 | Нет | Поверка | Штангенциркули торговой марки "Micron" | с цифровым отсчетным устройством двусторонний без глубиномера (0-200) | 70557-18 |  |  | Нет | 234
000000051354 | Нет | Поверка | Штангенциркули торговой марки "Micron" | с цифровым отсчетным устройством двусторонний без глубиномера (0-300) | 70557-18 |  |  | Нет | 234
000000051845 | Нет | Поверка | Штангенциркули торговой марки "Micron" | с отсчетом по нониусу двусторонний без глубиномера, (0-250; 0,02) | 70557-18 |  |  | Нет | 234
000000015094 | Нет | Поверка | Штангенциркули торговой марки "NORGAU" | серии 040 005, двусторонний с глубиномером, (0-150; 0,05) | 61563-15 |  |  | Нет | 162
000000015125 | Нет | Поверка | Штангенциркули торговой марки "NORGAU" | 040 051, (0-300) | 61563-15 |  |  | Нет | 234
000000015148 | Нет | Поверка | Штангенциркули торговой марки "NORGAU" | 040 005, 040 027, 040 040, 040 051 | 61563-15 |  |  | Нет | 402
000000035832 | Нет | Поверка | Штангенциркули торговой марки "NORGAU" | 040 040, (0-150) | 61563-15 |  |  | Нет | 162
000000040890 | Нет | Поверка | Штангенциркули торговой марки "NORGAU" | 040 040, (0-600) | 61563-15 |  |  | Нет | 234
000000046670 | Нет | Поверка | Штангенциркули торговой марки "NORGAU" | 040 040, (0-200) | 61563-15 |  |  | Нет | 234
000000046882 | Нет | Поверка | Штангенциркули торговой марки "NORGAU" | 040 040, двусторонний с глубиномером, (0-300) | 61563-15 |  |  | Нет | 234
000000050018 | Нет | Поверка | Штангенциркули торговой марки "NORGAU" | серии 040 005, двусторонний без глубиномера, (0-300; 0,05) | 61563-15 |  |  | Нет | 234
000000051652 | Нет | Поверка | Штангенциркули торговой марки "NORGAU" | серии 040 005, двусторонний с глубиномером, (0-300; 0,05) | 61563-15 |  |  | Нет | 234
000000051843 | Нет | Поверка | Штангенциркули торговой марки "ORION" | мод. 31170201 | 71635-18 |  |  | Нет | 162
000000051844 | Нет | Поверка | Штангенциркули торговой марки "ORION" | мод. 31170401 | 71635-18 |  |  | Нет | 162
000000002764 | Нет | Поверка | Штангенциркули торговой марки "SHAN" | с отсчетом по нониусу двусторонний с глубиномером, (0-125; 0,05) | 62052-15 |  |  | Нет | 162
000000033276 | Нет | Поверка | Штангенциркули торговой марки "SHAN" | с отсчетом по нониусу односторонний, (0-150) | 62052-15 |  |  | Нет | 162
000000033943 | Нет | Поверка | Штангенциркули торговой марки "SHAN" | c отсчетом по нониусу двусторонний с глубиномером, (0-300; 0,05) | 62052-15 |  |  | Нет | 234
000000033944 | Нет | Поверка | Штангенциркули торговой марки "SHAN" | с отсчетом по нониусу двусторонний с глубиномером, (0-125; 0,1) | 62052-15 |  |  | Нет | 162
000000033945 | Нет | Поверка | Штангенциркули торговой марки "SHAN" | c отсчетом по нониусу двусторонний без глубиномера, (0-250; 0,05) | 62052-15 |  |  | Нет | 234
000000034973 | Нет | Поверка | Штангенциркули торговой марки "SHAN" | c отсчетом по нониусу двусторонний с глубиномером, (0-250; 0,1) | 62052-15 |  |  | Нет | 234
000000037422 | Нет | Поверка | Штангенциркули торговой марки "SHAN" | c отсчетом по нониусу двусторонний без глубиномера, (0-250; 0,1) | 62052-15 |  |  | Нет | 234
000000037423 | Нет | Поверка | Штангенциркули торговой марки "SHAN" | с отсчетом по нониусу двусторонний с глубиномером, (0-150; 0,1) | 62052-15 |  |  | Нет | 162
000000037424 | Нет | Поверка | Штангенциркули торговой марки "SHAN" | с отсчетом по нониусу двусторонний с глубиномером, (0-150; 0,05) | 62052-15 |  |  | Нет | 162
000000039314 | Нет | Поверка | Штангенциркули торговой марки "SHAN" | с цифровым отсчетным устройством двусторонний с глубиномером, (0-150) | 62052-15 |  |  | Нет | 162
000000039793 | Нет | Поверка | Штангенциркули торговой марки "SHAN" | с цифровым отсчетным устройством двусторонний с глубиномером, (0-200) | 62052-15 |  |  | Нет | 234
000000040227 | Нет | Поверка | Штангенциркули торговой марки "SHAN" | с отсчетом по нониусу односторонний (0-1600; 0,05) | 62052-15 |  |  | Нет | 402
000000040750 | Нет | Поверка | Штангенциркули торговой марки "SHAN" | с отсчетом по нониусу односторонний (0-1000; 0,05) | 62052-15 |  |  | Нет | 402
000000045971 | Нет | Поверка | Штангенциркули торговой марки "SHAN" | с отсчетом по нониусу двусторонний с глубиномером, (0-125; 0,02) | 62052-15 |  |  | Нет | 162
000000047524 | Нет | Поверка | Штангенциркули торговой марки "SHAN" | односторонний с отсчетом по нониусу (0-500; 0,1) | 62052-15 |  |  | Нет | 234
000000049379 | Нет | Поверка | Штангенциркули торговой марки "SHAN" | односторонний с отсчетом по нониусу (0-630; 0,05) | 62052-15 |  |  | Нет | 234
000000049389 | Нет | Поверка | Штангенциркули торговой марки "SHAN" | односторонний с отсчетом по нониусу (0-500; 0,05) | 62052-15 |  |  | Нет | 234
000000049747 | Нет | Поверка | Штангенциркули торговой марки "SHAN" | c отсчетом по нониусу двусторонний с глубиномером, (0-500; 0,05) | 62052-15 |  |  | Нет | 234
000000050790 | Нет | Поверка | Штангенциркули торговой марки "SHAN" | с цифровым отсчетным устройством двусторонний с глубиномером, (0-250) | 62052-15 |  |  | Нет | 234
000000051855 | Нет | Поверка | Штангенциркули торговой марки "SHAN" | c отсчетом по нониусу двусторонний без глубиномера, (0-250; 0,02) | 62052-15 |  |  | Нет | 234
000000051858 | Нет | Поверка | Штангенциркули торговой марки "SHAN" | с цифровым отсчетным устройством двусторонний с глубиномером, (0-125) | 62052-15 |  |  | Нет | 162
000000015112 | Нет | Поверка | Штангенциркули торговой марки "Калиброн" | с отсчетом по нониусу односторонний, (250-800) | 57709-14 |  |  | Нет | 234
000000015141 | Нет | Поверка | Штангенциркули торговой марки "Калиброн" | с отсчетом по нониусу односторонний, (320-1000) | 57709-14 |  |  | Нет | 402
000000034026 | Нет | Поверка | Штангенциркули торговой марки "Калиброн" | с цифровым отсчетным устройством двусторонний с глубиномером, (0-200) | 57709-14 |  |  | Нет | 234
000000034032 | Нет | Поверка | Штангенциркули торговой марки "Калиброн" | с отсчетом по нониусу двусторонний с глубиномером, (0-125; 0,05) | 57709-14 |  |  | Нет | 162
000000034190 | Нет | Поверка | Штангенциркули торговой марки "Калиброн" | с отсчетом по нониусу двусторонний с глубиномером, (0-150; 0,05) | 57709-14 |  |  | Нет | 162
000000034509 | Нет | Поверка | Штангенциркули торговой марки "Калиброн" | с цифровым отсчетным устройством двусторонний с глубиномером, (0-125) | 57709-14 |  |  | Нет | 162
000000034724 | Нет | Поверка | Штангенциркули торговой марки "Калиброн" | с отсчетом по нониусу двусторонний с глубиномером, (0-125; 0,1) | 57709-14 |  |  | Нет | 162
000000035111 | Нет | Поверка | Штангенциркули торговой марки "Калиброн" | с цифровым отсчетным устройством двусторонний с глубиномером, (0-250) | 57709-14 |  |  | Нет | 234
000000035442 | Нет | Поверка | Штангенциркули торговой марки "Калиброн" | ШЦЦ-I, (0-125) | 77302-20 |  |  | Нет | 162
000000035514 | Нет | Поверка | Штангенциркули торговой марки "Калиброн" | с цифровым отсчетным устройством двусторонний с глубиномером, (0-150) | 57709-14 |  |  | Нет | 162
000000035700 | Нет | Поверка | Штангенциркули торговой марки "Калиброн" | с отсчетом по круговой шкале двусторонний с глубиномером, (0-125; 0,02) | 57709-14 |  |  | Нет | 162
000000036374 | Нет | Поверка | Штангенциркули торговой марки "Калиброн" | с отсчетом по нониусу двусторонний без глубиномера, (0-250; 0,05) | 57709-14 |  |  | Нет | 234
000000037031 | Нет | Поверка | Штангенциркули торговой марки "Калиброн" | с отсчетом по нониусу односторонний, (250-630) | 57709-14 |  |  | Нет | 234
000000037960 | Нет | Поверка | Штангенциркули торговой марки "Калиброн" | с отсчетом по нониусу односторонний, (0-500) | 57709-14 |  |  | Нет | 234
000000037970 | Нет | Поверка | Штангенциркули торговой марки "Калиброн" | с отсчетом по нониусу двусторонний с глубиномером, (0-150; 0,1) | 57709-14 |  |  | Нет | 162
000000037972 | Нет | Поверка | Штангенциркули торговой марки "Калиброн" | с отсчетом по нониусу односторонний, (0-400) | 57709-14 |  |  | Нет | 234
000000038020 | Нет | Поверка | Штангенциркули торговой марки "Калиброн" | двусторонний с глубиномером с цифровым отсчетным устройством, (0-200) | 57709-14 |  |  | Нет | 234
000000038122 | Нет | Поверка | Штангенциркули торговой марки "Калиброн" | ШЦ-I, (0-150; 0,1) | 77302-20 |  |  | Нет | 162
000000038123 | Нет | Поверка | Штангенциркули торговой марки "Калиброн" | ШЦ-I, (0-150; 0,05) | 77302-20 |  |  | Нет | 162
000000038124 | Нет | Поверка | Штангенциркули торговой марки "Калиброн" | ШЦ-I, (0-125; 0,1) | 77302-20 |  |  | Нет | 162
000000038125 | Нет | Поверка | Штангенциркули торговой марки "Калиброн" | ШЦ-II, (0-250; 0,1) | 77302-20 |  |  | Нет | 234
000000038126 | Нет | Поверка | Штангенциркули торговой марки "Калиброн" | ШЦ-II, (0-250; 0,05) | 77302-20 |  |  | Нет | 234
000000038565 | Нет | Поверка | Штангенциркули торговой марки "Калиброн" | с отсчетом по нониусу односторонний, (500-1250) | 57709-14 |  |  | Нет | 402
000000038787 | Нет | Поверка | Штангенциркули торговой марки "Калиброн" | с отсчетом по нониусу двусторонний без глубиномера, (0-250; 0,1) | 57709-14 |  |  | Нет | 234
000000039077 | Нет | Поверка | Штангенциркули торговой марки "Калиброн" | с отсчетом по нониусу двусторонний с глубиномером, (0-250; 0,05) | 57709-14 |  |  | Нет | 234
000000039078 | Нет | Поверка | Штангенциркули торговой марки "Калиброн" | с отсчетом по нониусу двусторонний с глубиномером, (0-150; 0,02) | 57709-14 |  |  | Нет | 162
000000039319 | Нет | Поверка | Штангенциркули торговой марки "Калиброн" | с отсчетом по нониусу двусторонний без глубиномера, (0-250; 0,02) | 57709-14 |  |  | Нет | 234
000000040123 | Нет | Поверка | Штангенциркули торговой марки "Калиброн" | ШЦ-I, (0-125; 0,05) | 77302-20 |  |  | Нет | 162
000000040230 | Нет | Поверка | Штангенциркули торговой марки "Калиброн" | с отсчетом по нониусу односторонний, (500-1600; 0,05) | 57709-14 |  |  | Нет | 402
000000041075 | Нет | Поверка | Штангенциркули торговой марки "Калиброн" | ШЦ-II, (0-250; 0,02) | 77302-20 |  |  | Нет | 234
000000043360 | Нет | Поверка | Штангенциркули торговой марки "Калиброн" | с отсчетом по нониусу двусторонний без глубиномера, (0-500; 0,05) | 57709-14 |  |  | Нет | 234
000000044845 | Нет | Поверка | Штангенциркули торговой марки "Калиброн" | ШЦЦ-I, (0-150) | 77302-20 |  |  | Нет | 162
000000045067 | Нет | Поверка | Штангенциркули торговой марки "Калиброн" | ШЦ-III, (0-400; 0,1) | 77302-20 |  |  | Нет | 234
000000045839 | Нет | Поверка | Штангенциркули торговой марки "Калиброн" | с отсчетом по нониусу двусторонний без глубиномера, (0-250; 0,05) | 57709-14 |  |  | Нет | 234
000000046148 | Нет | Поверка | Штангенциркули торговой марки "Калиброн" | ШЦ-III, (0-500; 0,1) | 77302-20 |  |  | Нет | 234
000000046177 | Нет | Поверка | Штангенциркули торговой марки "Калиброн" | ШЦ-III, (320-1000; 0,05) | 77302-20 |  |  | Нет | 402
000000046299 | Нет | Поверка | Штангенциркули торговой марки "Калиброн" | ШЦ-I, (0-300; 0,05) | 77302-20 |  |  | Нет | 234
000000046527 | Нет | Поверка | Штангенциркули торговой марки "Калиброн" | с цифровым отсчетным устройством двусторонний без глубиномера, (0-250) | 57709-14 |  |  | Нет | 234
000000046671 | Нет | Поверка | Штангенциркули торговой марки "Калиброн" | ШЦ-I, (0-250; 0,05) | 77302-20 |  |  | Нет | 234
000000046769 | Нет | Поверка | Штангенциркули торговой марки "Калиброн" | ШЦЦ-II, (0-250) | 77302-20 |  |  | Нет | 234
000000046960 | Нет | Поверка | Штангенциркули торговой марки "Калиброн" | с отсчетом по нониусу двусторонний без глубиномера, (0-320; 0,1) | 57709-14 |  |  | Нет | 234
000000047923 | Нет | Поверка | Штангенциркули торговой марки "Калиброн" | ШЦ-I, (0-125; 0,02) | 77302-20 |  |  | Нет | 162
000000047926 | Нет | Поверка | Штангенциркули торговой марки "Калиброн" | ШЦ-I, (0-150; 0,02) | 77302-20 |  |  | Нет | 162
000000048889 | Нет | Поверка | Штангенциркули торговой марки "Калиброн" | ШЦ-III, (0-2500; 0,1) | 77302-20 |  |  | Нет | 402
000000049303 | Нет | Поверка | Штангенциркули торговой марки "Калиброн" | с отсчетом по нониусу односторонний, (0-2000; 0,05) | 57709-14 |  |  | Нет | 402
000000049866 | Нет | Поверка | Штангенциркули торговой марки "Калиброн" | (0-250; 0,05) | 57709-14 |  |  | Нет | 234
000000050524 | Нет | Поверка | Штангенциркули торговой марки "Калиброн" | ШЦ-III, (0-500; 0,05) | 77302-20 |  |  | Нет | 234
000000050562 | Нет | Поверка | Штангенциркули торговой марки "Калиброн" | ШЦ-III, (320-1000; 0,1) | 77302-20 |  |  | Нет | 402
000000050611 | Нет | Поверка | Штангенциркули торговой марки "Калиброн" | ШЦЦ-I, (0-250) | 77302-20 |  |  | Нет | 234
000000050720 | Нет | Поверка | Штангенциркули торговой марки "Калиброн" | ШЦ-III, (250-630; 0,05) | 77302-20 |  |  | Нет | 234
000000050948 | Нет | Поверка | Штангенциркули торговой марки "Калиброн" | ШЦ-III, (0-630; 0,05) | 77302-20 |  |  | Нет | 234
000000051014 | Нет | Поверка | Штангенциркули торговой марки "Калиброн" | ШЦ-III, (250-630; 0,1) | 77302-20 |  |  | Нет | 234
000000051279 | Нет | Поверка | Штангенциркули торговой марки "Калиброн" | ШЦ-III, (0-1600; 0,05) | 77302-20 |  |  | Нет | 402
000000051868 | Нет | Поверка | Штангенциркули торговой марки "Калиброн" | ШЦЦ-I, (0-300) | 77302-20 |  |  | Нет | 234
000000051872 | Нет | Поверка | Штангенциркули торговой марки "Калиброн" | ШЦ-I, (0-200; 0,02) | 77302-20 |  |  | Нет | 234
000000034222 | Нет | Поверка | Штангенциркули торговой марки "Линкс-Раша" | серии 601, (0-150; 0,05) | 71060-18 |  |  | Нет | 162
000000034883 | Нет | Поверка | Штангенциркули торговой марки "Линкс-Раша" | серии 601, (0-250, 0,05) | 71060-18 |  |  | Нет | 234
000000040656 | Нет | Поверка | Штангенциркули торговой марки "Линкс-Раша" | серии 605, (0-200) | 71060-18 |  |  | Нет | 234
000000044363 | Нет | Поверка | Штангенциркули торговой марки "Линкс-Раша" | серии 602, (0-250; 0,05) | 71060-18 |  |  | Нет | 234
000000045103 | Нет | Поверка | Штангенциркули торговой марки "Линкс-Раша" | серии 604, (0-200) | 71060-18 |  |  | Нет | 234
000000045840 | Нет | Поверка | Штангенциркули торговой марки "Линкс-Раша" | серии 605, (0-300) | 71060-18 |  |  | Нет | 234
000000051468 | Нет | Поверка | Штангенциркули торговой марки "Линкс-Раша" | серии 601, (0-150; 0,1) | 71060-18 |  |  | Нет | 162
000000041357 | Нет | Поверка | Штангенциркули торговой марки "РИК" | ШЦЦ-III, (0-1000; 0,01) | 60396-15 |  |  | Нет | 402
000000041097 | Нет | Поверка | Штангенциркули универсальные | MarCal 18 EWR-V, (0-300) | 59266-14 |  |  | Нет | 234
000000015091 | Нет | Поверка | Штангенциркули цифровые | Holex мод. 412751, 412805, 412808, 412811, 412812 | 62497-15 |  |  | Нет | 162
000000015095 | Нет | Поверка | Штангенциркули цифровые | 711 | 38823-08 |  |  | Нет | 162
000000015097 | Нет | Поверка | Штангенциркули цифровые | S_Cal PRO, (0-150) | 43168-09 |  |  | Нет | 162
000000015121 | Нет | Поверка | Штангенциркули цифровые | Holex мод. 412751, 412805, 412808, 412811, 412812 | 62497-15 |  |  | Нет | 234
000000015127 | Нет | Поверка | Штангенциркули цифровые | S_Cal PRO, S_Cal WORK, S_Cal Micron, S_Cal UL III | 43168-09 |  |  | Нет | 234
000000015152 | Нет | Поверка | Штангенциркули цифровые | S_Cal PRO, S_Cal WORK, S_Cal Micron, S_Cal UL III | 43168-09 |  |  | Нет | 402
000000033819 | Нет | Поверка | Штангенциркули цифровые | Holex мод. 412751 | 62497-15 |  |  | Нет | 162
000000034028 | Нет | Поверка | Штангенциркули цифровые | Holex серии 41, 412818 150 | 71971-18 |  |  | Нет | 162
000000034576 | Нет | Поверка | Штангенциркули цифровые | Holex серии 41, 412821 300 | 71971-18 |  |  | Нет | 234
000000035517 | Нет | Поверка | Штангенциркули цифровые | Holex серии 41, 412821 200 | 71971-18 |  |  | Нет | 234
000000036782 | Нет | Поверка | Штангенциркули цифровые | 500, 550, 551,552, 573 | 30380-05 |  |  | Нет | 234
000000037545 | Нет | Поверка | Штангенциркули цифровые | Holex серии 41, 412821 150 | 71971-18 |  |  | Нет | 162
000000038011 | Нет | Поверка | Штангенциркули цифровые | Multimar 25 EWR | 68313-17 |  |  | Нет | 402
000000039822 | Нет | Поверка | Штангенциркули цифровые | Holex серии 41, 412821 100 | 71971-18 |  |  | Нет | 162
000000044348 | Нет | Поверка | Штангенциркули цифровые | Holex мод. 412811, (0-100) | 62497-15 |  |  | Нет | 162
000000044479 | Нет | Поверка | Штангенциркули цифровые | 500, | 30380-05 |  |  | Нет | 162
000000044480 | Нет | Поверка | Штангенциркули цифровые | Holex | 44035-10 |  |  | Нет | 162
000000045059 | Нет | Поверка | Штангенциркули цифровые | Holex мод. 412811, (0-150) | 62497-15 |  |  | Нет | 162
000000045686 | Нет | Поверка | Штангенциркули цифровые | Garant серии 41, мод. 412690_200 | 75564-19 |  |  | Нет | 234
000000046369 | Нет | Поверка | Штангенциркули цифровые | 18ES | 22550-02 |  |  | Нет | 234
000000046885 | Нет | Поверка | Штангенциркули цифровые | Multimar 25 EWR, (0-300) | 68313-17 |  |  | Нет | 234
000000050756 | Нет | Поверка | Штангенциркули цифровые | Garant серии 41, мод. 412682_150 | 75564-19 |  |  | Нет | 162
000000051181 | Нет | Поверка | Штангенциркули цифровые | S_Cal WORK, (0-150) | 43168-09 |  |  | Нет | 162
000000051636 | Нет | Поверка | Штангенциркули цифровые | Multimar 25 EWR, (0-600) | 68313-17 |  |  | Нет | 234
000000051764 | Нет | Поверка | Штангенциркули цифровые | Garant серии 41, мод. 412680_150 | 75564-19 |  |  | Нет | 162
000000015098 | Нет | Поверка | Штангенциркули цифровые с глубиномером | TESA CAL IP67, TESA SHOP-CAL, TESA INTERAPID | 36600-07 |  |  | Нет | 162
000000015128 | Нет | Поверка | Штангенциркули цифровые с глубиномером | TESA CAL IP67, TESA SHOP-CAL, TESA INTERAPID | 36600-07 |  |  | Нет | 234
000000044359 | Нет | Поверка | Штангенциркули электронные | ШЦЦ-II-400 | 36680-08 |  |  | Нет | 234
000000046869 | Нет | Поверка | Штангенциркули электронные | ШЦЦ-II-500 | 36680-08 |  |  | Нет | 234
000000051910 | Нет | Поверка | Штангенциркули электронные | ШЦЦ-II-250 | 36680-08 |  |  | Нет | 234
000000041730 | Нет | Поверка | Штангенциркули-высотомеры | 00715 | 11600-88 |  |  | Нет | 234
000000034592 | Нет | Калибровка | Штангенциркуль | ШЦК-I, (0-150; 0,01) |  |  |  | Нет | 162
000000034704 | Нет | Калибровка | Штангенциркуль | ШЦ-II, (0-250; 0,05) |  |  |  | Нет | 234
000000034880 | Нет | Калибровка | Штангенциркуль | ШЦ-I, (0-125; 0,05) |  |  |  | Нет | 162
000000035077 | Нет | Калибровка | Штангенциркуль | ШЦ-I, (0-150; 0,05) |  |  |  | Нет | 162
000000035511 | Нет | Калибровка | Штангенциркуль | ШЦЦ-I, (0-150; 0,01) |  |  |  | Нет | 162
000000035740 | Нет | Калибровка | Штангенциркуль | ШЦЦ-I, (0-300; 0,01) |  |  |  | Нет | 234
000000035756 | Нет | Калибровка | Штангенциркуль | ШЦЦ-I, (0-125; 0,01) |  |  |  | Нет | 162
000000035768 | Нет | Калибровка | Штангенциркуль | ШЦ-III, (0-160; 0,05) |  |  |  | Нет | 234
000000035785 | Нет | Калибровка | Штангенциркуль | ШЦ-I, (0-150; 0,1) |  |  |  | Нет | 162
000000036041 | Нет | Калибровка | Штангенциркуль | ШЦ-III, (0-630; 0,1) |  |  |  | Нет | 234
000000036058 | Нет | Калибровка | Штангенциркуль | ШЦ-III, (0-1000; 0,1) |  |  |  | Нет | 402
000000037812 | Нет | Калибровка | Штангенциркуль | ШЦ-I, (0-300; 0,02) |  |  |  | Нет | 234
000000037844 | Нет | Калибровка | Штангенциркуль | ШЦР, (0-150; 0,1) |  |  |  | Нет | 162
000000037958 | Нет | Калибровка | Штангенциркуль | ШЦ-II, (0-500; 0,1) |  |  |  | Нет | 234
000000038251 | Нет | Калибровка | Штангенциркуль | ШЦ-I, (0-125 0,02) |  |  |  | Нет | 162
000000040967 | Нет | Калибровка | Штангенциркуль | ШЦ-I, (0-125; 0,1) |  |  |  | Нет | 162
000000041333 | Нет | Калибровка | Штангенциркуль | ШЦ-I, (0-200; 0,02) |  |  |  | Нет | 234
000000042613 | Нет | Калибровка | Штангенциркуль | ШЦ-I, (0-150; 0,02) |  |  |  | Нет | 162
000000043136 | Нет | Калибровка | Штангенциркуль | ШЦ-II, (0-500; 0,05) |  |  |  | Нет | 234
000000048920 | Нет | Калибровка | Штангенциркуль | ШЦ-I, (0-300;0.05) |  |  |  | Нет | 234
000000049731 | Нет | Калибровка | Штангенциркуль | ШЦ-III-(250-630)-0,05 |  |  |  | Нет | 234
000000038781 | Нет | Калибровка | Штангенциркуль 150 мм |  |  |  |  | Нет | 162
000000038734 | Нет | Калибровка | Штангенциркуль-высотомер | (0-160; 0,05) |  |  |  | Нет | 162
000000045672 | Нет | Калибровка | Шумомер FSM 130 | FSM 130 |  |  |  | Нет | 7206
000000045672 | Нет | Поверка | Шумомер FSM 130 | FSM 130 |  |  |  | Нет | 7206
000000041789 | Нет | Поверка | Шумомер mastech MS6701 |  |  |  |  | Нет | 7206
000000041789 | Нет | Калибровка | Шумомер mastech MS6701 |  |  |  |  | Нет | 7206
000000037549 | Нет | Калибровка | Шумомер МЕГЕОН-92140 |  |  |  |  | Нет | 7206
000000037549 | Нет | Поверка | Шумомер МЕГЕОН-92140 |  |  |  |  | Нет | 7206
000000007580 | Нет | Поверка | Шумомер модульный прецизионный | 2231 | 19691-00 |  |  | Нет | 7206
000000007580 | Нет | Калибровка | Шумомер модульный прецизионный | 2231 | 19691-00 |  |  | Нет | 7206
000000007567 | Нет | Калибровка | Шумомер цифровой | D-1405E | 18336-99 |  |  | Нет | 7206
000000007567 | Нет | Поверка | Шумомер цифровой | D-1405E | 18336-99 |  |  | Нет | 7206
000000051358 | Нет | Калибровка | Шумомер цифровой | DT | 87651-22 |  |  | Нет | 7206
000000051358 | Нет | Поверка | Шумомер цифровой | DT | 87651-22 |  |  | Нет | 7206
000000036298 | Нет | Поверка | Шумомер цифровой CEM DT-85C | CEM DT-85C |  |  |  | Нет | 7206
000000036298 | Нет | Калибровка | Шумомер цифровой CEM DT-85C | CEM DT-85C |  |  |  | Нет | 7206
000000043942 | Нет | Поверка | Шумомер-анализатор спектра прецизионный интегрирующий 3200 |  |  |  |  | Нет | 14358
000000043942 | Нет | Калибровка | Шумомер-анализатор спектра прецизионный интегрирующий 3200 |  |  |  |  | Нет | 14358
000000007559 | Нет | Калибровка | Шумомеры | 00023 | 7095-79 |  |  | Нет | 7206
000000007559 | Нет | Поверка | Шумомеры | 00023 | 7095-79 |  |  | Нет | 7206
000000033581 | Нет | Калибровка | Шумомеры | Testo 816 | 17274-06 |  |  | Нет | 7206
000000033581 | Нет | Поверка | Шумомеры | Testo 816 | 17274-06 |  |  | Нет | 7206
000000038504 | Нет | Поверка | Шумомеры | 00024 | 7739-80 |  |  | Нет | 7206
000000038504 | Нет | Калибровка | Шумомеры | 00024 | 7739-80 |  |  | Нет | 7206
000000039898 | Нет | Калибровка | Шумомеры | Testo 816 | 17274-06 |  |  | Нет | 7206
000000039898 | Нет | Поверка | Шумомеры | Testo 816 | 17274-06 |  |  | Нет | 7206
000000039900 | Нет | Калибровка | Шумомеры | Testo 816 | 17274-06 |  |  | Нет | 7206
000000039900 | Нет | Поверка | Шумомеры | Testo 816 | 17274-06 |  |  | Нет | 7206
Г00000000963 |  | Калибровка | шумомеры |  |  |  |  | Нет | 7206
Г00000000963 |  | Поверка | шумомеры |  |  |  |  | Нет | 7206
000000007569 | Нет | Поверка | Шумомеры интегрирующие | 812, 814, 824 | 18389-99 |  |  | Нет | 7206
000000007569 | Нет | Калибровка | Шумомеры интегрирующие | 812, 814, 824 | 18389-99 |  |  | Нет | 7206
000000007579 | Нет | Калибровка | Шумомеры интегрирующие | 824 | 18389-05 |  |  | Нет | 7206
000000007579 | Нет | Поверка | Шумомеры интегрирующие | 824 | 18389-05 |  |  | Нет | 7206
000000037439 | Нет | Калибровка | Шумомеры интегрирующие усредняющие | ОКТАВА-121 | 52410-13 |  |  | Нет | 7932
000000037439 | Нет | Поверка | Шумомеры интегрирующие усредняющие | ОКТАВА-121 | 52410-13 |  |  | Нет | 7932
000000007703 | Нет | Поверка | Шумомеры искробезопасные | ВШМ-003 | 10777-86 |  |  | Нет | 6468
000000043831 | Нет | Поверка | Шумомеры персональные, анализаторы спектра цифровые | SV104, SV104IS | 65261-16 |  |  | Нет | 7932
000000043831 | Нет | Калибровка | Шумомеры персональные, анализаторы спектра цифровые | SV104, SV104IS | 65261-16 |  |  | Нет | 7932
000000007557 | Нет | Поверка | Шумомеры цифровые | testo 816-1, testo 816-2, testo 816-3, testo 816-4 | 50850-12 |  |  | Нет | 7206
000000007557 | Нет | Калибровка | Шумомеры цифровые | testo 816-1, testo 816-2, testo 816-3, testo 816-4 | 50850-12 |  |  | Нет | 7206
000000044562 | Нет | Калибровка | Шумомеры цифровые | CEL-620, CEL-621, CEL-630, CEL-631, CEL-632, CEL-633 | 52897-13 |  |  | Нет | 7206
000000044562 | Нет | Поверка выезд | Шумомеры цифровые | CEL-620, CEL-621, CEL-630, CEL-631, CEL-632, CEL-633 | 52897-13 |  |  | Нет | 7206
000000044562 | Нет | Калибровка выезд | Шумомеры цифровые | CEL-620, CEL-621, CEL-630, CEL-631, CEL-632, CEL-633 | 52897-13 |  |  | Нет | 7206
000000044562 | Нет | Поверка | Шумомеры цифровые | CEL-620, CEL-621, CEL-630, CEL-631, CEL-632, CEL-633 | 52897-13 |  |  | Нет | 7206
000000007669 | Нет | Поверка | Шумомеры-анализаторы спектра | ОКТАВА-101А | 24264-03 |  |  | Нет | 7932
000000007669 | Нет | Калибровка | Шумомеры-анализаторы спектра | ОКТАВА-101А | 24264-03 |  |  | Нет | 7932
000000007665 | Нет | Поверка | Шумомеры-анализаторы спектра двухканальные прецизионные интегрирующие | 2900 | 14992-95 |  |  | Нет | 17256
000000034731 | Нет | Калибровка | Шумомеры-анализаторы спектра портативные | ОКТАВА-111 | 69133-17 |  |  | Нет | 7206
000000034731 | Нет | Поверка | Шумомеры-анализаторы спектра портативные | ОКТАВА-111 | 69133-17 |  |  | Нет | 7206
000000002535 | Нет | Калибровка | Шумомеры-анализаторы спектра, виброметры портативные | ОКТАВА-110А | 32747-06 |  |  | Нет | 14358
000000002535 | Нет | Поверка | Шумомеры-анализаторы спектра, виброметры портативные | ОКТАВА-110А | 32747-06 |  |  | Нет | 14358
000000007673 | Нет | Поверка | Шумомеры-анализаторы спектра, виброметры портативные | ОКТАВА-110А | 32747-06 |  |  | Нет | 14358
000000007673 | Нет | Калибровка | Шумомеры-анализаторы спектра, виброметры портативные | ОКТАВА-110А | 32747-06 |  |  | Нет | 14358
000000040565 | Нет | Поверка | Шумомеры-анализаторы спектра, виброметры портативные | ОКТАВА-110А | 32747-06 |  |  | Нет | 7932
000000040565 | Нет | Калибровка | Шумомеры-анализаторы спектра, виброметры портативные | ОКТАВА-110А | 32747-06 |  |  | Нет | 7932
000000045194 | Нет | Поверка | Шумомеры-анализаторы спектра, виброметры портативные | ОКТАВА-110А | 32747-06 |  |  | Нет | 14358
000000045194 | Нет | Калибровка | Шумомеры-анализаторы спектра, виброметры портативные | ОКТАВА-110А | 32747-06 |  |  | Нет | 14358
000000011159 | Нет | Калибровка | Шумомеры-виброметры, анализаторы спектра | ОКТАВА-110А-ЭКО | 48267-11 |  |  | Нет | 7932
000000011159 | Нет | Поверка | Шумомеры-виброметры, анализаторы спектра | ОКТАВА-110А-ЭКО | 48267-11 |  |  | Нет | 7932
000000011161 | Нет | Поверка | Шумомеры-виброметры, анализаторы спектра | ЭКОФИЗИКА-110А | 48906-12 |  |  | Нет | 14358
000000011161 | Нет | Калибровка | Шумомеры-виброметры, анализаторы спектра | ЭКОФИЗИКА-110А | 48906-12 |  |  | Нет | 14358
000000040734 | Нет | Поверка | Шумомеры-виброметры, анализаторы спектра | ЭКОФИЗИКА-110А | 48906-12 |  |  | Нет | 7932
000000040734 | Нет | Калибровка | Шумомеры-виброметры, анализаторы спектра | ЭКОФИЗИКА-110А | 48906-12 |  |  | Нет | 7932
000000045628 | Нет | Калибровка | Шумомеры, анализаторы спектра | АЛГОРИТМ-01 | 39166-08 |  |  | Нет | 14358
000000045628 | Нет | Поверка | Шумомеры, анализаторы спектра | АЛГОРИТМ-01 | 39166-08 |  |  | Нет | 14358
000000045799 | Нет | Калибровка | Шумомеры, анализаторы спектра | Apollo_box, Soundbook_MK2 | 66969-17 |  |  | Нет | 7206
000000045799 | Нет | Поверка | Шумомеры, анализаторы спектра | Apollo_box, Soundbook_MK2 | 66969-17 |  |  | Нет | 7206
000000044412 | Нет | Поверка | Шумомеры, анализаторы спектра цифровые портативные | Алгоритм-111 | 59300-14 |  |  | Нет | 7206
000000044412 | Нет | Калибровка | Шумомеры, анализаторы спектра цифровые портативные | Алгоритм-111 | 59300-14 |  |  | Нет | 7206
000000045812 | Нет | Поверка | Шумомеры, анализаторы спектра цифровые портативные | Алгоритм-111 | 59300-14 |  |  | Нет | 14358
000000045812 | Нет | Калибровка | Шумомеры, анализаторы спектра цифровые портативные | Алгоритм-111 | 59300-14 |  |  | Нет | 14358
000000044302 | Нет | Калибровка | Шумомеры, анализаторы спектра, виброметры | SVAN-959 | 39165-08 |  |  | Нет | 14358
000000044302 | Нет | Поверка | Шумомеры, анализаторы спектра, виброметры | SVAN-959 | 39165-08 |  |  | Нет | 14358
000000051302 | Нет | Калибровка | Шумомеры, виброметры, анализаторы спектра цифровые | Алгоритм-05 | 59301-14 |  |  | Нет | 14358
000000051302 | Нет | Поверка | Шумомеры, виброметры, анализаторы спектра цифровые | Алгоритм-05 | 59301-14 |  |  | Нет | 14358
000000045806 | Нет | Поверка | Шунт | Р-6 | 1189-58 |  |  | Нет | 11214
000000045806 | Нет | Калибровка | Шунт | Р-6 | 1189-58 |  |  | Нет | 11214
000000049796 | Нет | Поверка | Шунт FL-39 |  |  |  |  | Нет | 2160
000000049796 | Нет | Калибровка | Шунт FL-39 |  |  |  |  | Нет | 2160
000000006605 | Нет | Калибровка | ШУНТЫ | 75 ШСММЗ |  |  |  | Нет | 924
000000006605 | Нет | Калибровка выезд | ШУНТЫ | 75 ШСММЗ |  |  |  | Нет | 972
000000006606 | Нет | Калибровка выезд | ШУНТЫ | 75 ШСН-0.2, 75ШС-02 |  |  |  | Нет | 684
000000006606 | Нет | Калибровка | ШУНТЫ | 75 ШСН-0.2, 75ШС-02 |  |  |  | Нет | 654
000000049975 | Нет | Калибровка | Шунты | 75ШС | 297-49 |  |  | Нет | 2160
000000049975 | Нет | Поверка | Шунты | 75ШС | 297-49 |  |  | Нет | 2160
000000018417 | Нет | Поверка | Шунты измерительные | B2, B3, B4, B5, B6 | 60014-15 |  |  | Нет | 2160
000000018422 | Нет | Поверка | Шунты измерительные | B2, B3, B4, B5, B6 | 37550-08 |  |  | Нет | 2160
Г00000001525 |  | Поверка | Шунты измерительные |  |  |  |  | Нет | 2160
Г00000001525 |  | Калибровка | Шунты измерительные |  |  |  |  | Нет | 2160
000000018418 | Нет | Поверка | Шунты измерительные постоянного тока | 9230A-500, 9230A-1000 | 55119-13 |  |  | Нет | 2160
000000018423 | Нет | Поверка | Шунты измерительные стационарные | 75ШИМ, 75ШИП | 37158-08 |  |  | Нет | 2160
000000018423 | Нет | Калибровка | Шунты измерительные стационарные | 75ШИМ, 75ШИП | 37158-08 |  |  | Нет | 2160
000000046985 | Нет | Поверка | Шунты измерительные стационарные | 75ШИП | 64608-16 |  |  | Нет | 2160
000000046985 | Нет | Калибровка | Шунты измерительные стационарные | 75ШИП | 64608-16 |  |  | Нет | 2160
000000018419 | Нет | Поверка | Шунты измерительные стационарные взаимозаменяемые | М911 | 40475-09 |  |  | Нет | 2160
000000018420 | Нет | Калибровка | Шунты измерительные стационарные взаимозаменяемые | 75ШСМ.М | 40474-09 |  |  | Нет | 2160
000000018420 | Нет | Поверка | Шунты измерительные стационарные взаимозаменяемые | 75ШСМ.М | 40474-09 |  |  | Нет | 2160
000000018424 | Нет | Поверка | Шунты измерительные стационарные взаимозаменяемые | 75ШСА1, 75ШСВ1, 100ШСВ1, 150ШСВ1 | 31018-06 |  |  | Нет | 2160
000000018425 | Нет | Калибровка | Шунты измерительные стационарные взаимозаменяемые | 75ШИС, 75ШИСВ, 75ШИСВ.4 | 29211-10 |  |  | Нет | 2160
000000018425 | Нет | Поверка | Шунты измерительные стационарные взаимозаменяемые | 75ШИС, 75ШИСВ, 75ШИСВ.4 | 29211-10 |  |  | Нет | 2160
000000018426 | Нет | Поверка | Шунты измерительные стационарные взаимозаменяемые | 75ШС и 75ШСМ | 26907-04 |  |  | Нет | 2160
000000042864 | Нет | Калибровка | Шунты измерительные стационарные взаимозаменяемые | 75.ШИС, 60.ШИСВ, 75.ШИСВ, 75.ШИСВ.1 | 78710-20 |  |  | Нет | 2160
000000042864 | Нет | Поверка | Шунты измерительные стационарные взаимозаменяемые | 75.ШИС, 60.ШИСВ, 75.ШИСВ, 75.ШИСВ.1 | 78710-20 |  |  | Нет | 2160
000000048223 | Нет | Поверка | Шунты измерительные стационарные взаимозаменяемые | 75 ШИС, 75 ШИСВ | 29211-05 |  |  | Нет | 2160
000000048223 | Нет | Калибровка | Шунты измерительные стационарные взаимозаменяемые | 75 ШИС, 75 ШИСВ | 29211-05 |  |  | Нет | 2160
000000050215 | Нет | Калибровка | Шунты измерительные стационарные взаимозаменяемые | 75ШИСВ.2 и 60ШИСВ.2 | 77034-19 |  |  | Нет | 2160
000000050215 | Нет | Поверка | Шунты измерительные стационарные взаимозаменяемые | 75ШИСВ.2 и 60ШИСВ.2 | 77034-19 |  |  | Нет | 2160
000000050618 | Нет | Поверка | Шунты измерительные стационарные взаимозаменяемые | 75 ШИСВ | 21195-01 |  |  | Нет | 2160
000000050618 | Нет | Калибровка | Шунты измерительные стационарные взаимозаменяемые | 75 ШИСВ | 21195-01 |  |  | Нет | 2160
000000051405 | Нет | Поверка | Шунты измерительные стационарные с ограниченной взаимозаменяемостью | 75 ШИСВ.1 | 24112-02 |  |  | Нет | 2160
000000051405 | Нет | Калибровка | Шунты измерительные стационарные с ограниченной взаимозаменяемостью | 75 ШИСВ.1 | 24112-02 |  |  | Нет | 2160
000000039262 | Нет | Калибровка | Шунты стационарные калибровочные | 75ШСМ | 1710-62 |  |  | Нет | 2160
000000039262 | Нет | Поверка | Шунты стационарные калибровочные | 75ШСМ | 1710-62 |  |  | Нет | 2160
000000018416 | Нет | Поверка | Шунты токовые | PCS-71000 | 61767-15 |  |  | Нет | 2160
000000015185 | Нет | Поверка | Щупы | Щ | 369-49 |  |  | Нет | 762
000000015186 | Нет | Поверка | Щупы | Щ | 369-49 |  |  | Нет | 1182
000000015188 | Нет | Поверка | Щупы | Щ | 369-49 |  |  | Нет | 684
000000015192 | Нет | Поверка | Щупы | 82003, 82103, 82203, 82303 | 369-89 |  |  | Нет | 762
000000015193 | Нет | Поверка | Щупы | 82003, 82103, 82203, 82303 | 369-89 |  |  | Нет | 1182
000000015194 | Нет | Поверка | Щупы | 82003, 82103, 82203, 82303 | 369-89 |  |  | Нет | 684
000000034101 | Нет | Поверка | Щупы | торговой марки Калиброн, Набор № 1 | 79706-20 |  |  | Нет | 762
000000034103 | Нет | Поверка | Щупы | торговой марки Калиброн, Набор № 2 | 79706-20 |  |  | Нет | 1182
000000034104 | Нет | Поверка | Щупы | торговой марки Калиброн, Набор № 4 | 79706-20 |  |  | Нет | 684
000000034105 | Нет | Поверка | Щупы | торговой марки Калиброн, Набор № 3 | 79706-20 |  |  | Нет | 684
000000039925 | Нет | Поверка | Щупы | модели 82203 | 369-89 |  |  | Нет | 684
000000046448 | Нет | Поверка | Щупы | № 2-100 | 86863-22 |  |  | Нет | 1182
000000050713 | Нет | Поверка | Щупы | № 3-100 | 86863-22 |  |  | Нет | 684
000000051662 | Нет | Поверка | Щупы | № 1-75 | 86863-22 |  |  | Нет | 762
Г00000000541 |  | Поверка | Щупы (набор № 1) |  |  |  |  | Нет | 762
Г00000001178 |  | Калибровка | Щупы (набор № 1) (К) |  |  |  |  | Нет | 762
Г00000000542 |  | Поверка | Щупы (набор № 2) |  |  |  |  | Нет | 1182
Г00000001179 |  | Калибровка | Щупы (набор № 2) (К) |  |  |  |  | Нет | 1182
Г00000000543 |  | Поверка | Щупы (набор № 3) |  |  |  |  | Нет | 684
Г00000001180 |  | Калибровка | Щупы (набор № 3) (К) |  |  |  |  | Нет | 684
Г00000000544 |  | Поверка | Щупы (набор № 4) |  |  |  |  | Нет | 684
Г00000001181 |  | Калибровка | Щупы (набор № 4) (К) |  |  |  |  | Нет | 684
000000015189 | Нет | Поверка | Щупы наборов 1, 2, 3, 4 | Нет данных | 369-73 |  |  | Нет | 762
000000015190 | Нет | Поверка | Щупы наборов 1, 2, 3, 4 | Нет данных | 369-73 |  |  | Нет | 1182
000000015191 | Нет | Поверка | Щупы наборов 1, 2, 3, 4 | Нет данных | 369-73 |  |  | Нет | 684
000000036450 | Нет | Поверка | Щупы торговой марки "ИТО-Туламаш" | Набор №4 | 78381-20 |  |  | Нет | 684
000000038613 | Нет | Поверка | Щупы торговой марки "ИТО-Туламаш" | Набор №2 | 78381-20 |  |  | Нет | 1182
000000039707 | Нет | Поверка | Щупы торговой марки "ИТО-Туламаш" | Набор №3 | 78381-20 |  |  | Нет | 684
000000047801 | Нет | Поверка | Щупы торговой марки "ИТО-Туламаш" | Набор №1 | 78381-20 |  |  | Нет | 762
000000034696 | Нет | Калибровка | Щупы, Набор № 4 |  |  |  |  | Нет | 684
000000001845 | Нет | Калибровка | Щупы, набор №2 (17 шт.) |  |  |  |  | Нет | 1074
000000001846 | Нет | Калибровка | Щупы, набор №3 (10 шт.) |  |  |  |  | Нет | 624
000000001847 | Нет | Калибровка | Щупы, набор №4 (10 шт.) |  |  |  |  | Нет | 624
000000034897 | Нет | Калибровка | Щупы. Набор № 1 |  |  |  |  | Нет | 762
000000034595 | Нет | Калибровка | Щупы. Набор № 2 |  |  |  |  | Нет | 1182
000000034596 | Нет | Калибровка | Щупы. Набор № 3 |  |  |  |  | Нет | 684
000000051463 | Нет | Поверка | Эквиваленты сети | NSLK 81хх | 84329-22 |  |  | Нет | 13776
000000051463 | Нет | Калибровка | Эквиваленты сети | NSLK 81хх | 84329-22 |  |  | Нет | 13776
000000001855 | Нет | Калибровка | Экзаменатор |  |  |  |  | Нет | 5490
000000007971 | Нет | Поверка выезд | ЭКРАН, БОП-4 ДО 200 ВТ |  |  |  |  | Нет | 3396
000000007971 | Нет | Поверка | ЭКРАН, БОП-4 ДО 200 ВТ |  |  |  |  | Нет | 3228
А00000024 |  | Аттестация | ЭКСПЕРТИЗА И УТВ.ГРАДУИР.ТАБЛ.НА РЕЗ-Р ДО 30000 М | [5 empty] | 4068
В000001104 |  | Экспертиза методики аттестации ИО 1 категории | Экспертиза методики аттестации ИО 1 категории | [5 empty] | 40197
В000001105 |  | Экспертиза методики аттестации ИО 2 категории | Экспертиза методики аттестации ИО 2 категории | [5 empty] | 25140
В000001106 |  | Экспертиза методики аттестации ИО 3 категории | Экспертиза методики аттестации ИО 3 категории | [5 empty] | 15075
В000001107 |  | Экспертиза методики аттестации ИО 4 категории | Экспертиза методики аттестации ИО 4 категории | [5 empty] | 7548
В000001108 |  | Экспертиза методики аттестации ИО 5 категории | Экспертиза методики аттестации ИО 5 категории | [5 empty] | 3771
000000041474 | Нет | Метрологический контроль состояния | Экспресс-анализатор биохимический Reflotron Plus |  |  | Диапазон измерений: -, погрешность и (или) неопределенность (класс, разряд): - | - | Нет | 6360
000000041474 | Нет | Поверка выезд | Экспресс-анализатор биохимический Reflotron Plus |  |  | Диапазон измерений: -, погрешность и (или) неопределенность (класс, разряд): - | - | Нет | 6360
000000048024 | Нет | Метрологический контроль состояния | Экспресс-анализаторы (глюкометры) портативные | Accu-Chek Performa | 38389-08 | Диапазон измерений: 0,6 - 33,3 ммоль/л, погрешность и (или) неопределенность (класс, разряд): 5% | 5% | Нет | 2538
000000048024 | Нет | Поверка выезд | Экспресс-анализаторы (глюкометры) портативные | Accu-Chek Performa | 38389-08 | Диапазон измерений: 0,6 - 33,3 ммоль/л, погрешность и (или) неопределенность (класс, разряд): 5% | 5% | Нет | 2538
000000048024 | Нет | Поверка | Экспресс-анализаторы (глюкометры) портативные | Accu-Chek Performa | 38389-08 | Диапазон измерений: 0,6 - 33,3 ммоль/л, погрешность и (или) неопределенность (класс, разряд): 5% | 5% | Нет | 2670
000000048234 | Нет | Поверка | Экспресс-анализаторы (глюкометры) портативные | Accu-Chek Active | 18583-12 | Диапазон измерений: Диапазон измерений содержания глюкозы в крови, ммоль/л 0,6…33,3., погрешность и (или) неопределенность (класс, разряд): Предел допускаемого относительного среднего квадратического отклонения (СКО) измерения содержания глюкозы в крови, %, не более 15. | Предел допускаемого относительного среднего квадратического отклонения (СКО) измерения содержания глюкозы в крови, %, не более 15. | Нет | 2670
000000048234 | Нет | Поверка выезд | Экспресс-анализаторы (глюкометры) портативные | Accu-Chek Active | 18583-12 | Диапазон измерений: Диапазон измерений содержания глюкозы в крови, ммоль/л 0,6…33,3., погрешность и (или) неопределенность (класс, разряд): Предел допускаемого относительного среднего квадратического отклонения (СКО) измерения содержания глюкозы в крови, %, не более 15. | Предел допускаемого относительного среднего квадратического отклонения (СКО) измерения содержания глюкозы в крови, %, не более 15. | Нет | 2538
000000048234 | Нет | Метрологический контроль состояния | Экспресс-анализаторы (глюкометры) портативные | Accu-Chek Active | 18583-12 | Диапазон измерений: Диапазон измерений содержания глюкозы в крови, ммоль/л 0,6…33,3., погрешность и (или) неопределенность (класс, разряд): Предел допускаемого относительного среднего квадратического отклонения (СКО) измерения содержания глюкозы в крови, %, не более 15. | Предел допускаемого относительного среднего квадратического отклонения (СКО) измерения содержания глюкозы в крови, %, не более 15. | Нет | 2538
000000049289 | Нет | Поверка | Экспресс-анализаторы (глюкометры) портативные | Accu-Chek Performa Nano | 41639-09 | Диапазон измерений: Диапазон измерений содержания глюкозы в крови 0,6…33,3 ммоль/л.¶, погрешность и (или) неопределенность (класс, разряд): Предел допускаемого среднего квадратического отклонения при измерения содержания глюкозы в крови 5 %. | Предел допускаемого среднего квадратического отклонения при измерения содержания глюкозы в крови 5 %. | Нет | 2670
000000049289 | Нет | Метрологический контроль состояния | Экспресс-анализаторы (глюкометры) портативные | Accu-Chek Performa Nano | 41639-09 | Диапазон измерений: Диапазон измерений содержания глюкозы в крови 0,6…33,3 ммоль/л.¶, погрешность и (или) неопределенность (класс, разряд): Предел допускаемого среднего квадратического отклонения при измерения содержания глюкозы в крови 5 %. | Предел допускаемого среднего квадратического отклонения при измерения содержания глюкозы в крови 5 %. | Нет | 2538
000000049289 | Нет | Поверка выезд | Экспресс-анализаторы (глюкометры) портативные | Accu-Chek Performa Nano | 41639-09 | Диапазон измерений: Диапазон измерений содержания глюкозы в крови 0,6…33,3 ммоль/л.¶, погрешность и (или) неопределенность (класс, разряд): Предел допускаемого среднего квадратического отклонения при измерения содержания глюкозы в крови 5 %. | Предел допускаемого среднего квадратического отклонения при измерения содержания глюкозы в крови 5 %. | Нет | 2538
000000049458 | Нет | Метрологический контроль состояния | Экспресс-анализаторы (глюкометры) портативные | Акку-Чек Актив (Accu-Chek Active) | 18583-07 |  |  | Нет | 2538
000000049458 | Нет | Поверка | Экспресс-анализаторы (глюкометры) портативные | Акку-Чек Актив (Accu-Chek Active) | 18583-07 |  |  | Нет | 2670
000000049458 | Нет | Поверка выезд | Экспресс-анализаторы (глюкометры) портативные | Акку-Чек Актив (Accu-Chek Active) | 18583-07 |  |  | Нет | 2538
000000043960 | Нет | Поверка выезд | Экспресс-анализаторы биохимические автоматические | Innovastar | 55463-13 | Диапазон измерений: молярной концентрации глюкозы, ммоль/л 0,8…50,0., погрешность и (или) неопределенность (класс, разряд): Пределы допускаемой относительной погрешности , % ±15 | Пределы допускаемой относительной погрешности , % ±15 | Нет | 6360
000000043960 | Нет | Метрологический контроль состояния | Экспресс-анализаторы биохимические автоматические | Innovastar | 55463-13 | Диапазон измерений: молярной концентрации глюкозы, ммоль/л 0,8…50,0., погрешность и (или) неопределенность (класс, разряд): Пределы допускаемой относительной погрешности , % ±15 | Пределы допускаемой относительной погрешности , % ±15 | Нет | 6360
000000046165 | Нет | Поверка выезд | Экспресс-анализаторы биохимические портативные | Accutrend Plus | 41330-09 | Диапазон измерений: содержания в крови, ммоль/л: - глюкозы 1,1…33,3; - холестерина 3,88…7,75; - лактата 0,8…21,7; - триглицеридов 0,8…6,9., погрешность и (или) неопределенность (класс, разряд): Предел допускаемого среднего квадратического отклонения (СКО) при измерении содержания глюкозы, холестерина, лактата, триглицеридов в крови, % 5 | Предел допускаемого среднего квадратического отклонения (СКО) при измерении содержания глюкозы, холестерина, лактата, триглицеридов в крови, % 5 | Нет | 2538
000000046165 | Нет | Поверка | Экспресс-анализаторы биохимические портативные | Accutrend Plus | 41330-09 | Диапазон измерений: содержания в крови, ммоль/л: - глюкозы 1,1…33,3; - холестерина 3,88…7,75; - лактата 0,8…21,7; - триглицеридов 0,8…6,9., погрешность и (или) неопределенность (класс, разряд): Предел допускаемого среднего квадратического отклонения (СКО) при измерении содержания глюкозы, холестерина, лактата, триглицеридов в крови, % 5 | Предел допускаемого среднего квадратического отклонения (СКО) при измерении содержания глюкозы, холестерина, лактата, триглицеридов в крови, % 5 | Нет | 2670
000000046165 | Нет | Метрологический контроль состояния | Экспресс-анализаторы биохимические портативные | Accutrend Plus | 41330-09 | Диапазон измерений: содержания в крови, ммоль/л: - глюкозы 1,1…33,3; - холестерина 3,88…7,75; - лактата 0,8…21,7; - триглицеридов 0,8…6,9., погрешность и (или) неопределенность (класс, разряд): Предел допускаемого среднего квадратического отклонения (СКО) при измерении содержания глюкозы, холестерина, лактата, триглицеридов в крови, % 5 | Предел допускаемого среднего квадратического отклонения (СКО) при измерении содержания глюкозы, холестерина, лактата, триглицеридов в крови, % 5 | Нет | 2538
000000046273 | Нет | Поверка выезд | Экспресс-анализаторы биохимические портативные Accutrend Plus |  |  | Диапазон измерений: -, погрешность и (или) неопределенность (класс, разряд): - | - | Нет | 2538
000000046273 | Нет | Метрологический контроль состояния | Экспресс-анализаторы биохимические портативные Accutrend Plus |  |  | Диапазон измерений: -, погрешность и (или) неопределенность (класс, разряд): - | - | Нет | 2538
000000046273 | Нет | Поверка | Экспресс-анализаторы биохимические портативные Accutrend Plus |  |  | Диапазон измерений: -, погрешность и (или) неопределенность (класс, разряд): - | - | Нет | 2670
000000038819 | Нет | Поверка | Экспресс-анализаторы на углерод | АН-7529М, АН-7560М | 27159-04 | Диапазон измерений: Соответсвует описанию типа, погрешность и (или) неопределенность (класс, разряд): - |  | Нет | 4680
000000038819 | Нет | Поверка выезд | Экспресс-анализаторы на углерод | АН-7529М, АН-7560М | 27159-04 | Диапазон измерений: Соответсвует описанию типа, погрешность и (или) неопределенность (класс, разряд): - |  | Нет | 5004
000000038819 | Нет | Метрологический контроль состояния | Экспресс-анализаторы на углерод | АН-7529М, АН-7560М | 27159-04 | Диапазон измерений: Соответсвует описанию типа, погрешность и (или) неопределенность (класс, разряд): - |  | Нет | 5004
000000045050 | Нет | Поверка выезд | Экспресс-анализаторы на углерод | АН-7529, АН-7560 | 5647-00 |  |  | Нет | 4686
000000042535 | Нет | Поверка выезд | Экспресс-анализаторы параметров крови портативные | multiCare-in | 54634-13 | Диапазон измерений: молярной концентрации холестерина, ммоль/л: 3,3…10,2, погрешность и (или) неопределенность (класс, разряд): Пределы допускаемой относительной погрешности анализатора при измерении молярной концентрации холестерина, % ±20. | Пределы допускаемой относительной погрешности анализатора при измерении молярной концентрации холестерина, % ±20. | Нет | 2538
000000042535 | Нет | Метрологический контроль состояния | Экспресс-анализаторы параметров крови портативные | multiCare-in | 54634-13 | Диапазон измерений: молярной концентрации холестерина, ммоль/л: 3,3…10,2, погрешность и (или) неопределенность (класс, разряд): Пределы допускаемой относительной погрешности анализатора при измерении молярной концентрации холестерина, % ±20. | Пределы допускаемой относительной погрешности анализатора при измерении молярной концентрации холестерина, % ±20. | Нет | 2538
000000042535 | Нет | Поверка | Экспресс-анализаторы параметров крови портативные | multiCare-in | 54634-13 | Диапазон измерений: молярной концентрации холестерина, ммоль/л: 3,3…10,2, погрешность и (или) неопределенность (класс, разряд): Пределы допускаемой относительной погрешности анализатора при измерении молярной концентрации холестерина, % ±20. | Пределы допускаемой относительной погрешности анализатора при измерении молярной концентрации холестерина, % ±20. | Нет | 2670
000000044041 | Нет | Поверка выезд | Экспресс-анализаторы рамановские портативные | ИнСпектр | 69110-17 | Диапазон измерений: Соответсвует описанию типа, погрешность и (или) неопределенность (класс, разряд): - | - | Нет | 12150
000000044041 | Нет | Поверка | Экспресс-анализаторы рамановские портативные | ИнСпектр | 69110-17 | Диапазон измерений: Соответсвует описанию типа, погрешность и (или) неопределенность (класс, разряд): - | - | Нет | 11574
000000000277 | Нет | Поверка | Экспресс-анализаторы углерода и серы | АУС-8044, АН-8012, АС-8032 | 28484-04 | Диапазон измерений: Соответсвует описанию типа, погрешность и (или) неопределенность (класс, разряд): - |  | Нет | 4680
000000000277 | Нет | Поверка выезд | Экспресс-анализаторы углерода и серы | АУС-8044, АН-8012, АС-8032 | 28484-04 | Диапазон измерений: Соответсвует описанию типа, погрешность и (или) неопределенность (класс, разряд): - |  | Нет | 5004
000000000277 | Нет | Метрологический контроль состояния | Экспресс-анализаторы углерода и серы | АУС-8044, АН-8012, АС-8032 | 28484-04 | Диапазон измерений: Соответсвует описанию типа, погрешность и (или) неопределенность (класс, разряд): - |  | Нет | 5004
000000049974 | Нет | Метрологический контроль состояния | Экспресс-измерители концентрации глюкозы в крови портативные в комплекте с полоской электрохимической однократного применения | ПКГ-02-Сателлит (измерители), ПКГЭ-02 (полоска) | 22135-01 | Диапазон измерений: В соответствии с описанием типа, погрешность и (или) неопределенность (класс, разряд): - | - | Нет | 2538
000000049974 | Нет | Поверка | Экспресс-измерители концентрации глюкозы в крови портативные в комплекте с полоской электрохимической однократного применения | ПКГ-02-Сателлит (измерители), ПКГЭ-02 (полоска) | 22135-01 | Диапазон измерений: В соответствии с описанием типа, погрешность и (или) неопределенность (класс, разряд): - | - | Нет | 2670
000000049974 | Нет | Поверка выезд | Экспресс-измерители концентрации глюкозы в крови портативные в комплекте с полоской электрохимической однократного применения | ПКГ-02-Сателлит (измерители), ПКГЭ-02 (полоска) | 22135-01 | Диапазон измерений: В соответствии с описанием типа, погрешность и (или) неопределенность (класс, разряд): - | - | Нет | 2538
000000039896 | Нет | Метрологический контроль состояния | Экспресс-измерители концентрации глюкозы в крови портативные ПКГ-02.4 "Сателлит Плюс" в комплекте с полоской электрохимической однократного применения ПКГЭ-02.4 |  | 33945-12 | Диапазон измерений: Соответсвует описанию типа, погрешность и (или) неопределенность (класс, разряд): - |  | Нет | 2538
000000039896 | Нет | Поверка выезд | Экспресс-измерители концентрации глюкозы в крови портативные ПКГ-02.4 "Сателлит Плюс" в комплекте с полоской электрохимической однократного применения ПКГЭ-02.4 |  | 33945-12 | Диапазон измерений: Соответсвует описанию типа, погрешность и (или) неопределенность (класс, разряд): - |  | Нет | 2538
000000039896 | Нет | Поверка | Экспресс-измерители концентрации глюкозы в крови портативные ПКГ-02.4 "Сателлит Плюс" в комплекте с полоской электрохимической однократного применения ПКГЭ-02.4 |  | 33945-12 | Диапазон измерений: Соответсвует описанию типа, погрешность и (или) неопределенность (класс, разряд): - |  | Нет | 2670
000000043106 | Нет | Поверка выезд | Экспресс-измерители концентрации глюкозы в крови портативные ПКГ-02.4 "Сателлит Плюс" в комплекте с полоской электрохимической однократного применения ПКГЭ-02.4 |  | 33945-07 | Диапазон измерений: Соответсвует описанию типа, погрешность и (или) неопределенность (класс, разряд): - |  | Нет | 2538
000000043106 | Нет | Поверка | Экспресс-измерители концентрации глюкозы в крови портативные ПКГ-02.4 "Сателлит Плюс" в комплекте с полоской электрохимической однократного применения ПКГЭ-02.4 |  | 33945-07 | Диапазон измерений: Соответсвует описанию типа, погрешность и (или) неопределенность (класс, разряд): - |  | Нет | 2670
000000043106 | Нет | Метрологический контроль состояния | Экспресс-измерители концентрации глюкозы в крови портативные ПКГ-02.4 "Сателлит Плюс" в комплекте с полоской электрохимической однократного применения ПКГЭ-02.4 |  | 33945-07 | Диапазон измерений: Соответсвует описанию типа, погрешность и (или) неопределенность (класс, разряд): - |  | Нет | 2538
000000049405 | Нет | Калибровка выезд | Электроардиограф PageWriter | TC10 |  |  |  | Нет | 3864
000000049405 | Нет | Поверка | Электроардиограф PageWriter | TC10 |  |  |  | Нет | 3678
000000049405 | Нет | Калибровка | Электроардиограф PageWriter | TC10 |  |  |  | Нет | 3678
000000049405 | Нет | Поверка выезд | Электроардиограф PageWriter | TC10 |  |  |  | Нет | 3864
000000049406 | Нет | Поверка выезд | Электроардиограф PageWriter 200 | PageWriter 200 |  |  |  | Нет | 3864
000000049406 | Нет | Калибровка | Электроардиограф PageWriter 200 | PageWriter 200 |  |  |  | Нет | 3678
000000049406 | Нет | Поверка | Электроардиограф PageWriter 200 | PageWriter 200 |  |  |  | Нет | 3678
000000049406 | Нет | Калибровка выезд | Электроардиограф PageWriter 200 | PageWriter 200 |  |  |  | Нет | 3864
000000024488 | Нет | Калибровка | Электрод ионоселективный (без рассчета неопределенности) |  |  | Диапазон измерений: Соответсвует описанию типа, погрешность и (или) неопределенность (класс, разряд): - |  | Нет | 2778
000000024487 | Нет | Калибровка | Электрод ионоселективный (с рассчетом неопределенности) |  |  | Диапазон измерений: Соответсвует описанию типа, погрешность и (или) неопределенность (класс, разряд): - |  | Нет | 4050
Г00000000119 |  | Поверка | Электроды комбинированные |  |  |  |  | Нет | 1710
000000005148 | Нет | Поверка | Электроды вспомогательные лабораторные хлорсеребряные | ЭВЛ-1М3.1 | 2189-09 | Диапазон измерений: -, погрешность и (или) неопределенность (класс, разряд): - | - | Нет | 1002
000000042115 | Нет | Поверка | Электроды вспомогательные лабораторные хлорсеребряные | ЭВЛ-1М3.1 | 2189-62 | Диапазон измерений: Соответсвует описанию типа, погрешность и (или) неопределенность (класс, разряд): - |  | Нет | 1002
000000048597 | Нет | Поверка | Электроды вспомогательные лабораторные хлорсеребряные | ЭВЛ-1М3.1 | 2189-20 | Диапазон измерений: в соответствии с описанием типа, погрешность и (или) неопределенность (класс, разряд): - | - | Нет | 1002
000000031558 | Нет | Поверка | Электроды ионоселективные | ЭЛИТ | 17515-03 | Диапазон измерений: -, погрешность и (или) неопределенность (класс, разряд): - | - | Нет | 1710
000000032233 | Нет | Поверка | Электроды ионоселективные | Элис-1 | 23273-02 | Диапазон измерений: Соответсвует описанию типа, погрешность и (или) неопределенность (класс, разряд): - |  | Нет | 1710
000000033219 | Нет | Поверка | Электроды ионоселективные | "Элис-2" | 24326-08 | Диапазон измерений: Соответсвует описанию типа, погрешность и (или) неопределенность (класс, разряд): - |  | Нет | 1710
000000039404 | Нет | Поверка | Электроды ионоселективные | Эком | 12845-06 | Диапазон измерений: Соответсвует описанию типа, погрешность и (или) неопределенность (класс, разряд): - |  | Нет | 1710
000000043864 | Нет | Поверка | Электроды ионоселективные | ХС-001 | 47574-11 | Диапазон измерений: Соответсвует описанию типа, погрешность и (или) неопределенность (класс, разряд): - |  | Нет | 1710
000000044840 | Нет | Поверка | Электроды ионоселективные | Вольта | 45373-10 | Диапазон измерений: Соответсвует описанию типа, погрешность и (или) неопределенность (класс, разряд): - |  | Нет | 1710
Г00000000036 |  | Поверка | Электроды ионоселективные |  |  |  |  | Нет | 1710
000000049300 | Нет | Поверка | Электроды комбинированные | ЭК | 54114-13 | Диапазон измерений: Диапазон измерений рН 2…10.., погрешность и (или) неопределенность (класс, разряд): Отклонение водородной характеристики от линейности в рабочем диапазоне измерений рН ±0,3 | Отклонение водородной характеристики от линейности в рабочем диапазоне измерений рН ±0,3 | Нет | 1710
000000051063 | Нет | Поверка | Электроды комбинированные | ЭК мод. ЭК-01, ЭК-02, ЭК-03 | 33178-06 | Диапазон измерений: Диапазон измерений pH 2…10., погрешность и (или) неопределенность (класс, разряд): - | - | Нет | 1710
000000051064 | Нет | Поверка | Электроды нитрат-селективные мембранные комбинированные | ЭМК-02 | 20374-11 | Диапазон измерений: Диапазон измерений показателя активности pNO3 1…4.., погрешность и (или) неопределенность (класс, разряд): Пределы допускаемой абсолютной погрешности измерений показателя активности pNO3 ±0,25 | Пределы допускаемой абсолютной погрешности измерений показателя активности pNO3 ±0,25 | Нет | 1710
000000026232 | Нет | Поверка | Электроды сравнения | ЭСр-1 | 41623-09 | Диапазон измерений: -, погрешность и (или) неопределенность (класс, разряд): 3 мВ | 3 мВ | Нет | 1002
000000047312 | Нет | Поверка | Электроды сравнения | ЭСр-1 | 17908-02 | Диапазон измерений: в соответствии с описанием типа, погрешность и (или) неопределенность (класс, разряд): - | - | Нет | 1002
Г00000000028 |  | Поверка | Электроды сравнения |  |  |  |  | Нет | 1002
000000032582 | Нет | Поверка | Электроды сравнения лабораторные | ЭВЛ-1М4 | 29896-11 | Диапазон измерений: Соответсвует описанию типа, погрешность и (или) неопределенность (класс, разряд): - | - | Нет | 1002
000000039403 | Нет | Поверка | Электроды сравнения хлорсеребряные насыщенные ЭСО (калибровка) |  |  | Диапазон измерений: Соответсвует описанию типа, погрешность и (или) неопределенность (класс, разряд): - |  | Нет | 1002
000000033488 | Нет | Поверка | Электроды стеклянные | ЭС-1 | 41622-09 | Диапазон измерений: 0-12рН, погрешность и (или) неопределенность (класс, разряд): ПГ ± 0,1рН | ПГ ± 0,1рН | Нет | 1104
000000043838 | Нет | Поверка | Электроды стеклянные | ЭС-1 | 41622-09 | Диапазон измерений: Соответсвует описанию типа, погрешность и (или) неопределенность (класс, разряд): - |  | Нет | 1104
000000048196 | Нет | Поверка | Электроды стеклянные | ЭС-1 | 16393-08 | Диапазон измерений: рН 0…11, 0…12, 0…14, 1…13., погрешность и (или) неопределенность (класс, разряд): - | - | Нет | 1710
000000048474 | Нет | Поверка | Электроды стеклянные | ЭС-10-07 | 17118-98 | Диапазон измерений: концентрации ионов -0,5…+7,5 pNa., погрешность и (или) неопределенность (класс, разряд): - | - | Нет | 1710
Г00000000118 |  | Поверка | Электроды стеклянные |  |  |  |  | Нет | 1104
000000008798 | Нет | Поверка | Электроды стеклянные комбинированные | ЭСК-1 | 16767-08 | Диапазон измерений: Соответсвует описанию типа, погрешность и (или) неопределенность (класс, разряд): - | - | Нет | 1710
000000005150 | Нет | Поверка | Электроды стеклянные комбинированные лабораторные | ЭСКЛ-08М, ЭСКЛ-08М.1 | 6530-09 | Диапазон измерений: Соответсвует описанию типа, погрешность и (или) неопределенность (класс, разряд): - |  | Нет | 1710
000000045249 | Нет | Поверка | Электроды стеклянные комбинированные лабораторные | ЭСКЛ-08М, ЭСКЛ-08М.1 | 6530-99 | Диапазон измерений: Соответсвует описанию типа, погрешность и (или) неопределенность (класс, разряд): - |  | Нет | 1710
000000000275 | Нет | Поверка | Электроды стеклянные лабораторные | ЭСЛ-43-07, ЭСЛ-43-07СР, ЭСЛ-63-07, ЭСЛ-63-07СР | 2875-09 | Диапазон измерений: Предельные значения линейного диапазона градуировочной (электродной) характеристики, pН 0…10, 0…11, 0…12, 0…14., погрешность и (или) неопределенность (класс, разряд): Отклонение градуировочной характеристики от линейности в предельных значениях рН ±0,2. | Отклонение градуировочной характеристики от линейности в предельных значениях рН ±0,2. | Нет | 1104
000000005151 | Нет | Поверка | Электроды стеклянные лабораторные | ЭСЛ-15-11, ЭСЛ-45-11 | 29897-05 | Диапазон измерений: Соответсвует описанию типа, погрешность и (или) неопределенность (класс, разряд): - |  | Нет | 1104
000000005154 | Нет | Поверка | Электроды стеклянные лабораторные | ЭСЛ-43-07, ЭСЛ-63-07, ЭСЛ-43-07СР, ЭСЛ-63-07СР | 2875-98 | Диапазон измерений: Соответсвует описанию типа, погрешность и (или) неопределенность (класс, разряд): - |  | Нет | 1104
000000005156 | Нет | Поверка | Электроды стеклянные лабораторные | ЭСЛ-43-07, ЭСЛ-43-07СР, ЭСЛ-63-07, ЭСЛ-63-07СР | 2875-14 | Диапазон измерений: Соответсвует описанию типа, погрешность и (или) неопределенность (класс, разряд): - |  | Нет | 1104
000000032225 | Нет | Поверка | Электроды стеклянные лабораторные | ЭСЛ-51-07 | 26843-09 | Диапазон измерений: Соответсвует описанию типа, погрешность и (или) неопределенность (класс, разряд): - |  | Нет | 1710
000000032646 | Нет | Поверка | Электроды стеклянные лабораторные | ЭСЛ-15-11, ЭСЛ-45-11 | 29897-11 | Диапазон измерений: Соответсвует описанию типа, погрешность и (или) неопределенность (класс, разряд): - |  | Нет | 1104
000000038196 | Нет | Поверка | Электроды стеклянные лабораторные | ЭСЛ-63-07, ЭСЛ-43-07 | 2875-72 | Диапазон измерений: Соответсвует описанию типа, погрешность и (или) неопределенность (класс, разряд): - | - | Нет | 1104
000000032376 | Нет | Поверка | Электроды стеклянные лабораторные комбинированные | ЭСЛК-00.0 | 36551-07 | Диапазон измерений: Соответсвует описанию типа, погрешность и (или) неопределенность (класс, разряд): - | - | Нет | 1710
000000051065 | Нет | Поверка | Электроды стеклянные лабораторные комбинированные | ЭСЛК-00.0 | 25071-03 | Диапазон измерений: Линейный диапазон водородной характеристики, рН: - при 20 °С 0…12; 0…14; - при 40 °С 0…11; 0…13; - при 80 °С 0…12., погрешность и (или) неопределенность (класс, разряд): Погрешность ±0,2 ед. рН. | Погрешность ±0,2 ед. рН. | Нет | 1710
000000000922 | Нет | Поверка выезд | Электрокардиоанализаторы компьютерные | ЭК12К-01 Альтон | 24246-09 |  |  | Нет | 3864
000000000922 | Нет | Поверка | Электрокардиоанализаторы компьютерные | ЭК12К-01 Альтон | 24246-09 |  |  | Нет | 3678
000000000923 | Нет | Поверка | Электрокардиоанализаторы компьютерные | ЭК12К-01 | 14480-95 |  |  | Нет | 3678
000000000923 | Нет | Поверка выезд | Электрокардиоанализаторы компьютерные | ЭК12К-01 | 14480-95 |  |  | Нет | 3864
000000000905 | Нет | Поверка выезд | Электрокардиограф | SCHILLER CARDIOVIT AT-10 plus | 52861-13 |  |  | Нет | 3864
000000000905 | Нет | Поверка | Электрокардиограф | SCHILLER CARDIOVIT AT-10 plus | 52861-13 |  |  | Нет | 3678
000000048278 | Нет | Поверка | Электрокардиограф | ECG-1230 |  |  |  | Нет | 3678
000000048278 | Нет | Поверка выезд | Электрокардиограф | ECG-1230 |  |  |  | Нет | 3864
000000048278 | Нет | Калибровка | Электрокардиограф | ECG-1230 |  |  |  | Нет | 3678
000000048278 | Нет | Калибровка выезд | Электрокардиограф | ECG-1230 |  |  |  | Нет | 3864
000000048279 | Нет | Калибровка | Электрокардиограф | ECG-9020K |  |  |  | Нет | 3678
000000048279 | Нет | Поверка | Электрокардиограф | ECG-9020K |  |  |  | Нет | 3678
000000048279 | Нет | Калибровка выезд | Электрокардиограф | ECG-9020K |  |  |  | Нет | 3864
000000048279 | Нет | Поверка выезд | Электрокардиограф | ECG-9020K |  |  |  | Нет | 3864
000000048922 | Нет | Калибровка | Электрокардиограф | Mortara Eli-230 |  |  |  | Нет | 3678
000000048922 | Нет | Калибровка выезд | Электрокардиограф | Mortara Eli-230 |  |  |  | Нет | 3864
000000048922 | Нет | Поверка выезд | Электрокардиограф | Mortara Eli-230 |  |  |  | Нет | 3864
000000048922 | Нет | Поверка | Электрокардиограф | Mortara Eli-230 |  |  |  | Нет | 3678
000000048924 | Нет | Поверка | Электрокардиограф | AsCARD Grey |  |  |  | Нет | 3678
000000048924 | Нет | Поверка выезд | Электрокардиограф | AsCARD Grey |  |  |  | Нет | 3864
000000048924 | Нет | Калибровка выезд | Электрокардиограф | AsCARD Grey |  |  |  | Нет | 3864
000000048924 | Нет | Калибровка | Электрокардиограф | AsCARD Grey |  |  |  | Нет | 3678
000000050277 | Нет | Поверка | Электрокардиограф | SCHILLER CARDIOVIT AT-101 |  |  |  | Нет | 3678
000000050277 | Нет | Калибровка | Электрокардиограф | SCHILLER CARDIOVIT AT-101 |  |  |  | Нет | 3678
000000050277 | Нет | Поверка выезд | Электрокардиограф | SCHILLER CARDIOVIT AT-101 |  |  |  | Нет | 3864
000000050277 | Нет | Калибровка выезд | Электрокардиограф | SCHILLER CARDIOVIT AT-101 |  |  |  | Нет | 3864
000000050329 | Нет | Поверка выезд | Электрокардиограф | ЭКГ-10-01, ЭКГ-10-03, ЭКГ-10-06, ЭКГ-10-12 | 38718-08 |  |  | Нет | 3864
000000050329 | Нет | Калибровка выезд | Электрокардиограф | ЭКГ-10-01, ЭКГ-10-03, ЭКГ-10-06, ЭКГ-10-12 | 38718-08 |  |  | Нет | 3864
000000050329 | Нет | Поверка | Электрокардиограф | ЭКГ-10-01, ЭКГ-10-03, ЭКГ-10-06, ЭКГ-10-12 | 38718-08 |  |  | Нет | 3678
000000050329 | Нет | Калибровка | Электрокардиограф | ЭКГ-10-01, ЭКГ-10-03, ЭКГ-10-06, ЭКГ-10-12 | 38718-08 |  |  | Нет | 3678
000000050338 | Нет | Поверка | Электрокардиограф | DAEDALUS 346 |  |  |  | Нет | 3678
000000050338 | Нет | Калибровка | Электрокардиограф | DAEDALUS 346 |  |  |  | Нет | 3678
000000050338 | Нет | Калибровка выезд | Электрокардиограф | DAEDALUS 346 |  |  |  | Нет | 3864
000000050338 | Нет | Поверка выезд | Электрокардиограф | DAEDALUS 346 |  |  |  | Нет | 3864
000000049386 | Нет | Поверка выезд | Электрокардиограф Biocare | ECG-300G |  |  |  | Нет | 3864
000000049386 | Нет | Калибровка | Электрокардиограф Biocare | ECG-300G |  |  |  | Нет | 3678
000000049386 | Нет | Поверка | Электрокардиограф Biocare | ECG-300G |  |  |  | Нет | 3678
000000049386 | Нет | Калибровка выезд | Электрокардиограф Biocare | ECG-300G |  |  |  | Нет | 3864
000000051047 | Нет | Поверка | Электрокардиограф Biocare | ECG -1215 |  |  |  | Нет | 3678
000000051047 | Нет | Калибровка | Электрокардиограф Biocare | ECG -1215 |  |  |  | Нет | 3678
000000051047 | Нет | Поверка выезд | Электрокардиограф Biocare | ECG -1215 |  |  |  | Нет | 3864
000000051047 | Нет | Калибровка выезд | Электрокардиограф Biocare | ECG -1215 |  |  |  | Нет | 3864
000000051639 | Нет | Поверка | Электрокардиограф Biocare | ECG -1215 |  |  |  | Нет | 3678
000000051639 | Нет | Калибровка | Электрокардиограф Biocare | ECG -1215 |  |  |  | Нет | 3678
000000051639 | Нет | Поверка выезд | Электрокардиограф Biocare | ECG -1215 |  |  |  | Нет | 3864
000000051639 | Нет | Калибровка выезд | Электрокардиограф Biocare | ECG -1215 |  |  |  | Нет | 3864
000000048793 | Нет | Калибровка | Электрокардиограф Cardiofax | ECG-9022K |  |  |  | Нет | 3678
000000048793 | Нет | Поверка | Электрокардиограф Cardiofax | ECG-9022K |  |  |  | Нет | 3678
000000048793 | Нет | Поверка выезд | Электрокардиограф Cardiofax | ECG-9022K |  |  |  | Нет | 3864
000000048793 | Нет | Калибровка выезд | Электрокардиограф Cardiofax | ECG-9022K |  |  |  | Нет | 3864
000000044140 | Нет | Калибровка выезд | Электрокардиограф CARDIOFAX ECG-1150 (Nihon Kohden) | CARDIOFAX ECG-1150 (Nihon Kohden) |  |  |  | Нет | 3864
000000044140 | Нет | Поверка выезд | Электрокардиограф CARDIOFAX ECG-1150 (Nihon Kohden) | CARDIOFAX ECG-1150 (Nihon Kohden) |  |  |  | Нет | 3864
000000044140 | Нет | Калибровка | Электрокардиограф CARDIOFAX ECG-1150 (Nihon Kohden) | CARDIOFAX ECG-1150 (Nihon Kohden) |  |  |  | Нет | 3678
000000044140 | Нет | Поверка | Электрокардиограф CARDIOFAX ECG-1150 (Nihon Kohden) | CARDIOFAX ECG-1150 (Nihon Kohden) |  |  |  | Нет | 3678
000000044141 | Нет | Калибровка выезд | Электрокардиограф Cardiofax ECG-9010K 3/6-канальный Nihon Kohden | Cardiofax ECG-9010K Nihon Kohden |  |  |  | Нет | 3864
000000044141 | Нет | Поверка | Электрокардиограф Cardiofax ECG-9010K 3/6-канальный Nihon Kohden | Cardiofax ECG-9010K Nihon Kohden |  |  |  | Нет | 3678
000000044141 | Нет | Калибровка | Электрокардиограф Cardiofax ECG-9010K 3/6-канальный Nihon Kohden | Cardiofax ECG-9010K Nihon Kohden |  |  |  | Нет | 3678
000000044141 | Нет | Поверка выезд | Электрокардиограф Cardiofax ECG-9010K 3/6-канальный Nihon Kohden | Cardiofax ECG-9010K Nihon Kohden |  |  |  | Нет | 3864
000000048794 | Нет | Калибровка выезд | Электрокардиограф NIHON KOHDEN | ECG-9620M |  |  |  | Нет | 3864
000000048794 | Нет | Поверка | Электрокардиограф NIHON KOHDEN | ECG-9620M |  |  |  | Нет | 3678
000000048794 | Нет | Поверка выезд | Электрокардиограф NIHON KOHDEN | ECG-9620M |  |  |  | Нет | 3864
000000048794 | Нет | Калибровка | Электрокардиограф NIHON KOHDEN | ECG-9620M |  |  |  | Нет | 3678
000000050336 | Нет | Калибровка | Электрокардиограф Nihon Kohden | ECG-9022K |  |  |  | Нет | 3678
000000050336 | Нет | Поверка | Электрокардиограф Nihon Kohden | ECG-9022K |  |  |  | Нет | 3678
000000050336 | Нет | Поверка выезд | Электрокардиограф Nihon Kohden | ECG-9022K |  |  |  | Нет | 3864
000000050336 | Нет | Калибровка выезд | Электрокардиограф Nihon Kohden | ECG-9022K |  |  |  | Нет | 3864
000000051638 | Нет | Калибровка | Электрокардиограф NIHON KOHDEN | ECG-6511 |  |  |  | Нет | 3678
000000051638 | Нет | Поверка | Электрокардиограф NIHON KOHDEN | ECG-6511 |  |  |  | Нет | 3678
000000051638 | Нет | Поверка выезд | Электрокардиограф NIHON KOHDEN | ECG-6511 |  |  |  | Нет | 3864
000000051638 | Нет | Калибровка выезд | Электрокардиограф NIHON KOHDEN | ECG-6511 |  |  |  | Нет | 3864
000000049420 | Нет | Калибровка выезд | Электрокардиограф Philips М1772А | М1772А |  |  |  | Нет | 3864
000000049420 | Нет | Калибровка | Электрокардиограф Philips М1772А | М1772А |  |  |  | Нет | 3678
000000049420 | Нет | Поверка выезд | Электрокардиограф Philips М1772А | М1772А |  |  |  | Нет | 3864
000000049420 | Нет | Поверка | Электрокардиограф Philips М1772А | М1772А |  |  |  | Нет | 3678
000000049407 | Нет | Поверка | Электрокардиограф SchillerCardiovit | MS-2007 |  |  |  | Нет | 3678
000000049407 | Нет | Калибровка выезд | Электрокардиограф SchillerCardiovit | MS-2007 |  |  |  | Нет | 3864
000000049407 | Нет | Калибровка | Электрокардиограф SchillerCardiovit | MS-2007 |  |  |  | Нет | 3678
000000049407 | Нет | Поверка выезд | Электрокардиограф SchillerCardiovit | MS-2007 |  |  |  | Нет | 3864
000000049007 | Нет | Поверка выезд | Электрокардиограф многоканальный | Megacard SIEMENS |  |  |  | Нет | 3864
000000049007 | Нет | Калибровка выезд | Электрокардиограф многоканальный | Megacard SIEMENS |  |  |  | Нет | 3864
000000049007 | Нет | Поверка | Электрокардиограф многоканальный | Megacard SIEMENS |  |  |  | Нет | 3678
000000049007 | Нет | Калибровка | Электрокардиограф многоканальный | Megacard SIEMENS |  |  |  | Нет | 3678
000000049008 | Нет | Калибровка выезд | Электрокардиограф многоканальный | ДИОКС-2-ЭКГ |  |  |  | Нет | 3864
000000049008 | Нет | Поверка | Электрокардиограф многоканальный | ДИОКС-2-ЭКГ |  |  |  | Нет | 3678
000000049008 | Нет | Калибровка | Электрокардиограф многоканальный | ДИОКС-2-ЭКГ |  |  |  | Нет | 3678
000000049008 | Нет | Поверка выезд | Электрокардиограф многоканальный | ДИОКС-2-ЭКГ |  |  |  | Нет | 3864
000000000884 | Нет | Поверка выезд | Электрокардиограф одно,трех-канальный | Heart Mirror |  |  |  | Нет | 3864
000000000884 | Нет | Поверка | Электрокардиограф одно,трех-канальный | Heart Mirror |  |  |  | Нет | 3678
000000000915 | Нет | Поверка | Электрокардиограф трех-канальный | ЭК3Т-01-Р-Д |  |  |  | Нет | 3678
000000000915 | Нет | Поверка выезд | Электрокардиограф трех-канальный | ЭК3Т-01-Р-Д |  |  |  | Нет | 3864
000000000917 | Нет | Поверка выезд | Электрокардиограф трех-канальный | ЭК3Т-12-01 Геолинк |  |  |  | Нет | 3864
000000000917 | Нет | Поверка | Электрокардиограф трех-канальный | ЭК3Т-12-01 Геолинк |  |  |  | Нет | 3678
000000000918 | Нет | Поверка выезд | Электрокардиограф трех-канальный | ЭК3Т-12-03 Альтон |  |  |  | Нет | 3864
000000000918 | Нет | Поверка | Электрокардиограф трех-канальный | ЭК3Т-12-03 Альтон |  |  |  | Нет | 3678
000000000871 | Нет | Поверка выезд | Электрокардиографы | ЭК1Т-04 | 14742-95 |  |  | Нет | 2322
000000000871 | Нет | Поверка | Электрокардиографы | ЭК1Т-04 | 14742-95 |  |  | Нет | 2214
000000000874 | Нет | Поверка | Электрокардиографы | CardioCare 2000 | 37073-08 |  |  | Нет | 3678
000000000874 | Нет | Поверка выезд | Электрокардиографы | CardioCare 2000 | 37073-08 |  |  | Нет | 3864
000000000875 | Нет | Поверка | Электрокардиографы | BTL-08 | 48881-12 |  |  | Нет | 3678
000000000875 | Нет | Поверка выезд | Электрокардиографы | BTL-08 | 48881-12 |  |  | Нет | 3864
000000000876 | Нет | Поверка | Электрокардиографы | Cardioline®.AR мод. AR 600, AR 600adv, AR 1200, AR 1200adv | 35736-07 |  |  | Нет | 3678
000000000876 | Нет | Поверка выезд | Электрокардиографы | Cardioline®.AR мод. AR 600, AR 600adv, AR 1200, AR 1200adv | 35736-07 |  |  | Нет | 3864
000000000877 | Нет | Поверка выезд | Электрокардиографы | Delta 1 Plus | 27003-04 |  |  | Нет | 3864
000000000877 | Нет | Поверка | Электрокардиографы | Delta 1 Plus | 27003-04 |  |  | Нет | 3678
000000000878 | Нет | Поверка выезд | Электрокардиографы | Dr.Lee ECG-310A | 21936-01 |  |  | Нет | 3864
000000000878 | Нет | Поверка | Электрокардиографы | Dr.Lee ECG-310A | 21936-01 |  |  | Нет | 3678
000000000885 | Нет | Поверка | Электрокардиографы | Heart Screen | 20995-01 |  |  | Нет | 3678
000000000885 | Нет | Поверка выезд | Электрокардиографы | Heart Screen | 20995-01 |  |  | Нет | 3864
000000000886 | Нет | Поверка выезд | Электрокардиографы | HeartScreen | 20995-06 |  |  | Нет | 3864
000000000886 | Нет | Поверка | Электрокардиографы | HeartScreen | 20995-06 |  |  | Нет | 3678
000000000888 | Нет | Поверка | Электрокардиографы | Kenz | 37483-08 |  |  | Нет | 3678
000000000888 | Нет | Поверка выезд | Электрокардиографы | Kenz | 37483-08 |  |  | Нет | 3864
000000000891 | Нет | Поверка выезд | Электрокардиографы | MAC 600 | 48571-11 |  |  | Нет | 3864
000000000891 | Нет | Поверка | Электрокардиографы | MAC 600 | 48571-11 |  |  | Нет | 3678
000000000892 | Нет | Поверка выезд | Электрокардиографы | MAC | 43785-10 |  |  | Нет | 3864
000000000892 | Нет | Поверка | Электрокардиографы | MAC | 43785-10 |  |  | Нет | 3678
000000000897 | Нет | Калибровка | Электрокардиографы | ECG 9132K, ECG 9022K, ECG 9620K/M | 37414-08 |  |  | Нет | 3678
000000000897 | Нет | Поверка выезд | Электрокардиографы | ECG 9132K, ECG 9022K, ECG 9620K/M | 37414-08 |  |  | Нет | 3864
000000000897 | Нет | Поверка | Электрокардиографы | ECG 9132K, ECG 9022K, ECG 9620K/M | 37414-08 |  |  | Нет | 3678
000000000897 | Нет | Калибровка выезд | Электрокардиографы | ECG 9132K, ECG 9022K, ECG 9620K/M | 37414-08 |  |  | Нет | 3864
000000000898 | Нет | Поверка выезд | Электрокардиографы | ECG 9620 K/M, ECG 9320K | 37413-08 |  |  | Нет | 3864
000000000898 | Нет | Поверка | Электрокардиографы | ECG 9620 K/M, ECG 9320K | 37413-08 |  |  | Нет | 3678
000000000899 | Нет | Поверка | Электрокардиографы | ECG-1250, ECG-1350, ECG-1500, ECG-1550 | 42823-09 |  |  | Нет | 3678
000000000899 | Нет | Поверка выезд | Электрокардиографы | ECG-1250, ECG-1350, ECG-1500, ECG-1550 | 42823-09 |  |  | Нет | 3864
000000000900 | Нет | Поверка выезд | Электрокардиографы | ECG 9132K, ECG 9022K, ECG 9620K/M | 37414-08 |  |  | Нет | 3864
000000000900 | Нет | Поверка | Электрокардиографы | ECG 9132K, ECG 9022K, ECG 9620K/M | 37414-08 |  |  | Нет | 3678
000000000901 | Нет | Поверка | Электрокардиографы | ECG 9620 K/M, ECG 9320K | 37413-08 |  |  | Нет | 3678
000000000901 | Нет | Поверка выезд | Электрокардиографы | ECG 9620 K/M, ECG 9320K | 37413-08 |  |  | Нет | 3864
000000000902 | Нет | Поверка | Электрокардиографы | Personal 210 Power Top | 20357-00 |  |  | Нет | 3678
000000000902 | Нет | Поверка выезд | Электрокардиографы | Personal 210 Power Top | 20357-00 |  |  | Нет | 3864
000000000904 | Нет | Поверка | Электрокардиографы | SCHILLER CARDIOVIT AT-2 plus | 52860-13 |  |  | Нет | 3678
000000000904 | Нет | Поверка выезд | Электрокардиографы | SCHILLER CARDIOVIT AT-2 plus | 52860-13 |  |  | Нет | 3864
000000000906 | Нет | Поверка | Электрокардиографы | SCHILLER CARDIOVIT AT-101 tele | 52862-13 |  |  | Нет | 3678
000000000906 | Нет | Поверка выезд | Электрокардиографы | SCHILLER CARDIOVIT AT-101 tele | 52862-13 |  |  | Нет | 3864
000000000907 | Нет | Поверка | Электрокардиографы | SENSITEC мод. ECG 1001, ECG 1003, ECG 1006, ECG 1012 | 48752-11 |  |  | Нет | 3678
000000000907 | Нет | Поверка выезд | Электрокардиографы | SENSITEC мод. ECG 1001, ECG 1003, ECG 1006, ECG 1012 | 48752-11 |  |  | Нет | 3864
000000000928 | Нет | Поверка | Электрокардиографы | ЭКГмфК-01-Валента | 27624-04 |  |  | Нет | 3678
000000000928 | Нет | Поверка выезд | Электрокардиографы | ЭКГмфК-01-Валента | 27624-04 |  |  | Нет | 3864
000000000929 | Нет | Поверка | Электрокардиографы | ЭКГ мод. ЭКГ-10-01, ЭКГ-10-03, ЭКГ-10-06, ЭКГ-10-12 | 38718-13 |  |  | Нет | 3678
000000000929 | Нет | Поверка выезд | Электрокардиографы | ЭКГ мод. ЭКГ-10-01, ЭКГ-10-03, ЭКГ-10-06, ЭКГ-10-12 | 38718-13 |  |  | Нет | 3864
000000040792 | Нет | Поверка выезд | Электрокардиографы | Cardisuny C-110, Cardisuny C-120, Cardisuny C-300 | 38676-08 |  |  | Нет | 3864
000000040792 | Нет | Поверка | Электрокардиографы | Cardisuny C-110, Cardisuny C-120, Cardisuny C-300 | 38676-08 |  |  | Нет | 3678
000000040792 | Нет | Калибровка | Электрокардиографы | Cardisuny C-110, Cardisuny C-120, Cardisuny C-300 | 38676-08 |  |  | Нет | 3678
000000040792 | Нет | Калибровка выезд | Электрокардиографы | Cardisuny C-110, Cardisuny C-120, Cardisuny C-300 | 38676-08 |  |  | Нет | 3864
000000040799 | Нет | Калибровка | Электрокардиографы | SCHILLER CARDIOVIT AT-1 | 36578-07 |  |  | Нет | 3678
000000040799 | Нет | Калибровка выезд | Электрокардиографы | SCHILLER CARDIOVIT AT-1 | 36578-07 |  |  | Нет | 3864
000000040799 | Нет | Поверка | Электрокардиографы | SCHILLER CARDIOVIT AT-1 | 36578-07 |  |  | Нет | 3678
000000040799 | Нет | Поверка выезд | Электрокардиографы | SCHILLER CARDIOVIT AT-1 | 36578-07 |  |  | Нет | 3864
000000042173 | Нет | Калибровка | Электрокардиографы | SCHILLER CARDIOVIT AT-1 | 36578-07 |  |  | Нет | 3678
000000042173 | Нет | Калибровка выезд | Электрокардиографы | SCHILLER CARDIOVIT AT-1 | 36578-07 |  |  | Нет | 3864
000000042173 | Нет | Поверка выезд | Электрокардиографы | SCHILLER CARDIOVIT AT-1 | 36578-07 |  |  | Нет | 3864
000000042173 | Нет | Поверка | Электрокардиографы | SCHILLER CARDIOVIT AT-1 | 36578-07 |  |  | Нет | 3678
000000044027 | Нет | Поверка выезд | Электрокардиографы | SCHILLER CARDIOVIT AT-2 | 36577-07 |  |  | Нет | 3864
000000044027 | Нет | Калибровка выезд | Электрокардиографы | SCHILLER CARDIOVIT AT-2 | 36577-07 |  |  | Нет | 3864
000000044027 | Нет | Калибровка | Электрокардиографы | SCHILLER CARDIOVIT AT-2 | 36577-07 |  |  | Нет | 3678
000000044027 | Нет | Поверка | Электрокардиографы | SCHILLER CARDIOVIT AT-2 | 36577-07 |  |  | Нет | 3678
000000045187 | Нет | Калибровка выезд | Электрокардиографы | SENSITEC мод. ECG 1001, ECG 1003, ECG 1006, ECG 1012 | 48752-11 |  |  | Нет | 3864
000000045187 | Нет | Калибровка | Электрокардиографы | SENSITEC мод. ECG 1001, ECG 1003, ECG 1006, ECG 1012 | 48752-11 |  |  | Нет | 3678
000000045187 | Нет | Поверка выезд | Электрокардиографы | SENSITEC мод. ECG 1001, ECG 1003, ECG 1006, ECG 1012 | 48752-11 |  |  | Нет | 3864
000000045187 | Нет | Поверка | Электрокардиографы | SENSITEC мод. ECG 1001, ECG 1003, ECG 1006, ECG 1012 | 48752-11 |  |  | Нет | 3678
000000045190 | Нет | Калибровка | Электрокардиографы | SCHILLER CARDIOVIT AT-101 tele | 52862-13 |  |  | Нет | 3678
000000045190 | Нет | Поверка | Электрокардиографы | SCHILLER CARDIOVIT AT-101 tele | 52862-13 |  |  | Нет | 3678
000000045190 | Нет | Калибровка выезд | Электрокардиографы | SCHILLER CARDIOVIT AT-101 tele | 52862-13 |  |  | Нет | 3864
000000045190 | Нет | Поверка выезд | Электрокардиографы | SCHILLER CARDIOVIT AT-101 tele | 52862-13 |  |  | Нет | 3864
000000045197 | Нет | Поверка выезд | Электрокардиографы | SCHILLER CARDIOVIT AT-2 plus | 52860-13 |  |  | Нет | 3864
000000045197 | Нет | Поверка | Электрокардиографы | SCHILLER CARDIOVIT AT-2 plus | 52860-13 |  |  | Нет | 3678
000000045197 | Нет | Калибровка | Электрокардиографы | SCHILLER CARDIOVIT AT-2 plus | 52860-13 |  |  | Нет | 3678
000000045197 | Нет | Калибровка выезд | Электрокардиографы | SCHILLER CARDIOVIT AT-2 plus | 52860-13 |  |  | Нет | 3864
000000046147 | Нет | Поверка выезд | Электрокардиографы | MAC 600 | 72244-18 |  |  | Нет | 3864
000000046147 | Нет | Калибровка выезд | Электрокардиографы | MAC 600 | 72244-18 |  |  | Нет | 3864
000000046147 | Нет | Поверка | Электрокардиографы | MAC 600 | 72244-18 |  |  | Нет | 3678
000000046147 | Нет | Калибровка | Электрокардиографы | MAC 600 | 72244-18 |  |  | Нет | 3678
000000047335 | Нет | Поверка | Электрокардиографы | Cardisuny C-110, Cardisuny C-120, Cardisuny C-300 | 38676-08 |  |  | Нет | 3678
000000047335 | Нет | Калибровка выезд | Электрокардиографы | Cardisuny C-110, Cardisuny C-120, Cardisuny C-300 | 38676-08 |  |  | Нет | 3864
000000047335 | Нет | Поверка выезд | Электрокардиографы | Cardisuny C-110, Cardisuny C-120, Cardisuny C-300 | 38676-08 |  |  | Нет | 3864
000000047335 | Нет | Калибровка | Электрокардиографы | Cardisuny C-110, Cardisuny C-120, Cardisuny C-300 | 38676-08 |  |  | Нет | 3678
000000047364 | Нет | Калибровка выезд | Электрокардиографы | HeartScreen | 20995-06 |  |  | Нет | 3864
000000047364 | Нет | Поверка выезд | Электрокардиографы | HeartScreen | 20995-06 |  |  | Нет | 3864
000000047364 | Нет | Калибровка | Электрокардиографы | HeartScreen | 20995-06 |  |  | Нет | 3678
000000047364 | Нет | Поверка | Электрокардиографы | HeartScreen | 20995-06 |  |  | Нет | 3678
000000047365 | Нет | Поверка выезд | Электрокардиографы | ECG-1250, ECG-1350, ECG-1500, ECG-1550 | 42823-09 |  |  | Нет | 3864
000000047365 | Нет | Поверка | Электрокардиографы | ECG-1250, ECG-1350, ECG-1500, ECG-1550 | 42823-09 |  |  | Нет | 3678
000000047365 | Нет | Калибровка | Электрокардиографы | ECG-1250, ECG-1350, ECG-1500, ECG-1550 | 42823-09 |  |  | Нет | 3678
000000047365 | Нет | Калибровка выезд | Электрокардиографы | ECG-1250, ECG-1350, ECG-1500, ECG-1550 | 42823-09 |  |  | Нет | 3864
000000049456 | Нет | Калибровка выезд | Электрокардиографы | CardiMax, исп. FX-8222, FX-8322, FX-8322R | 52456-13 |  |  | Нет | 3864
000000049456 | Нет | Поверка выезд | Электрокардиографы | CardiMax, исп. FX-8222, FX-8322, FX-8322R | 52456-13 |  |  | Нет | 3864
000000049456 | Нет | Калибровка | Электрокардиографы | CardiMax, исп. FX-8222, FX-8322, FX-8322R | 52456-13 |  |  | Нет | 3678
000000049456 | Нет | Поверка | Электрокардиографы | CardiMax, исп. FX-8222, FX-8322, FX-8322R | 52456-13 |  |  | Нет | 3678
000000051892 | Нет | Калибровка выезд | Электрокардиографы | CardioTouch 3000 | 37078-08 |  |  | Нет | 3864
000000051892 | Нет | Поверка | Электрокардиографы | CardioTouch 3000 | 37078-08 |  |  | Нет | 3678
000000051892 | Нет | Поверка выезд | Электрокардиографы | CardioTouch 3000 | 37078-08 |  |  | Нет | 3864
000000051892 | Нет | Калибровка | Электрокардиографы | CardioTouch 3000 | 37078-08 |  |  | Нет | 3678
Г00000001235 |  | Поверка | Электрокардиографы (ЭКГ, в том числе регистраторы носимые по Холтеру) |  |  |  |  | Нет | 3678
Г00000001235 |  | Калибровка выезд | Электрокардиографы (ЭКГ, в том числе регистраторы носимые по Холтеру) |  |  |  |  | Нет | 3864
Г00000001235 |  | Калибровка | Электрокардиографы (ЭКГ, в том числе регистраторы носимые по Холтеру) |  |  |  |  | Нет | 3678
Г00000001235 |  | Поверка выезд | Электрокардиографы (ЭКГ, в том числе регистраторы носимые по Холтеру) |  |  |  |  | Нет | 3864
000000000883 | Нет | Поверка выезд | Электрокардиографы 12-канальные | CARDIMAX FX-7402 | 29431-05 |  |  | Нет | 3864
000000000883 | Нет | Поверка | Электрокардиографы 12-канальные | CARDIMAX FX-7402 | 29431-05 |  |  | Нет | 3678
000000000931 | Нет | Поверка выезд | Электрокардиографы 12-канальные | ЮКАРД 200 | 24946-03 |  |  | Нет | 3864
000000000931 | Нет | Поверка | Электрокардиографы 12-канальные | ЮКАРД 200 | 24946-03 |  |  | Нет | 3678
000000000896 | Нет | Поверка выезд | Электрокардиографы 12-канальные интерпретирующие | ECG-9812 | 41447-09 |  |  | Нет | 3864
000000000896 | Нет | Поверка | Электрокардиографы 12-канальные интерпретирующие | ECG-9812 | 41447-09 |  |  | Нет | 3678
000000000925 | Нет | Поверка | Электрокардиографы 12-канальные с регистрацией ЭКГ в ручном и автоматическом режимах миниатюрные | ЭК 12Т-01-Р-Д | 25081-03 |  |  | Нет | 3678
000000000925 | Нет | Калибровка | Электрокардиографы 12-канальные с регистрацией ЭКГ в ручном и автоматическом режимах миниатюрные | ЭК 12Т-01-Р-Д | 25081-03 |  |  | Нет | 3678
000000000925 | Нет | Поверка выезд | Электрокардиографы 12-канальные с регистрацией ЭКГ в ручном и автоматическом режимах миниатюрные | ЭК 12Т-01-Р-Д | 25081-03 |  |  | Нет | 3864
000000000925 | Нет | Калибровка выезд | Электрокардиографы 12-канальные с регистрацией ЭКГ в ручном и автоматическом режимах миниатюрные | ЭК 12Т-01-Р-Д | 25081-03 |  |  | Нет | 3864
000000040790 | Нет | Поверка | Электрокардиографы 3-6 канальные с микропроцессорным управлением и автоматической обработкой ЭКГ | ЭК3ТЦ-3/6-04 \АКСИОН\ | 49956-12 |  |  | Нет | 3678
000000040790 | Нет | Калибровка выезд | Электрокардиографы 3-6 канальные с микропроцессорным управлением и автоматической обработкой ЭКГ | ЭК3ТЦ-3/6-04 \АКСИОН\ | 49956-12 |  |  | Нет | 3864
000000040790 | Нет | Калибровка | Электрокардиографы 3-6 канальные с микропроцессорным управлением и автоматической обработкой ЭКГ | ЭК3ТЦ-3/6-04 \АКСИОН\ | 49956-12 |  |  | Нет | 3678
000000040790 | Нет | Поверка выезд | Электрокардиографы 3-6 канальные с микропроцессорным управлением и автоматической обработкой ЭКГ | ЭК3ТЦ-3/6-04 \АКСИОН\ | 49956-12 |  |  | Нет | 3864
000000000919 | Нет | Поверка | Электрокардиографы 3-6-канальные с микропроцессорным управлением и автоматической обработкой ЭКГ | ЭК3ТЦ-3/6-04 АКСИОН | 31186-06 |  |  | Нет | 3678
000000000919 | Нет | Поверка выезд | Электрокардиографы 3-6-канальные с микропроцессорным управлением и автоматической обработкой ЭКГ | ЭК3ТЦ-3/6-04 АКСИОН | 31186-06 |  |  | Нет | 3864
000000000882 | Нет | Поверка | Электрокардиографы 6-канальные | CARDIMAX FX-7202 | 29432-05 |  |  | Нет | 3678
000000000882 | Нет | Поверка выезд | Электрокардиографы 6-канальные | CARDIMAX FX-7202 | 29432-05 |  |  | Нет | 3864
000000047362 | Нет | Поверка выезд | Электрокардиографы 6-канальные | CARDIOMAX FX-3010 | 29433-05 |  |  | Нет | 3864
000000047362 | Нет | Калибровка | Электрокардиографы 6-канальные | CARDIOMAX FX-3010 | 29433-05 |  |  | Нет | 3678
000000047362 | Нет | Калибровка выезд | Электрокардиографы 6-канальные | CARDIOMAX FX-3010 | 29433-05 |  |  | Нет | 3864
000000047362 | Нет | Поверка | Электрокардиографы 6-канальные | CARDIOMAX FX-3010 | 29433-05 |  |  | Нет | 3678
000000000895 | Нет | Поверка | Электрокардиографы 6-канальные интерпретирующие | ECG-9806 | 41446-09 |  |  | Нет | 3678
000000000895 | Нет | Поверка выезд | Электрокардиографы 6-канальные интерпретирующие | ECG-9806 | 41446-09 |  |  | Нет | 3864
000000000895 | Нет | Калибровка | Электрокардиографы 6-канальные интерпретирующие | ECG-9806 | 41446-09 |  |  | Нет | 3678
000000000895 | Нет | Калибровка выезд | Электрокардиографы 6-канальные интерпретирующие | ECG-9806 | 41446-09 |  |  | Нет | 3864
000000050160 | Нет | Поверка выезд | Электрокардиографы ECG-1200 |  |  |  |  | Нет | 3864
000000050160 | Нет | Калибровка | Электрокардиографы ECG-1200 |  |  |  |  | Нет | 3678
000000050160 | Нет | Поверка | Электрокардиографы ECG-1200 |  |  |  |  | Нет | 3678
000000050160 | Нет | Калибровка выезд | Электрокардиографы ECG-1200 |  |  |  |  | Нет | 3864
000000000913 | Нет | Поверка | Электрокардиографы компьютерные | ПОЛИ-СПЕКТР-8/EX | 41551-09 |  |  | Нет | 3678
000000000913 | Нет | Поверка выезд | Электрокардиографы компьютерные | ПОЛИ-СПЕКТР-8/EX | 41551-09 |  |  | Нет | 3864
000000045195 | Нет | Поверка | Электрокардиографы компьютерные | ПОЛИ-СПЕКТР-8/EX | 41551-09 |  |  | Нет | 3678
000000045195 | Нет | Калибровка | Электрокардиографы компьютерные | ПОЛИ-СПЕКТР-8/EX | 41551-09 |  |  | Нет | 3678
000000045195 | Нет | Поверка выезд | Электрокардиографы компьютерные | ПОЛИ-СПЕКТР-8/EX | 41551-09 |  |  | Нет | 3864
000000045195 | Нет | Калибровка выезд | Электрокардиографы компьютерные | ПОЛИ-СПЕКТР-8/EX | 41551-09 |  |  | Нет | 3864
000000000912 | Нет | Поверка | Электрокардиографы компьютерные (старое название 8-канальные) | Поли-Спектр-8, Поли-Спектр-8/E, ВНС-Ритм, ВНС-Микроn(старое обозначение ЭК8К-01 Поли-Спектр-8) | 27961-04 |  |  | Нет | 3678
000000000912 | Нет | Поверка выезд | Электрокардиографы компьютерные (старое название 8-канальные) | Поли-Спектр-8, Поли-Спектр-8/E, ВНС-Ритм, ВНС-Микроn(старое обозначение ЭК8К-01 Поли-Спектр-8) | 27961-04 |  |  | Нет | 3864
000000000914 | Нет | Поверка | Электрокардиографы компьютерные 15-канальные с возможностью регистрации чрезпищеводных отведений ЭКГ и детектирования импульсов кардиостимулятора | Поли-Спектр-12/Е | 44194-10 |  |  | Нет | 3678
000000000914 | Нет | Поверка выезд | Электрокардиографы компьютерные 15-канальные с возможностью регистрации чрезпищеводных отведений ЭКГ и детектирования импульсов кардиостимулятора | Поли-Спектр-12/Е | 44194-10 |  |  | Нет | 3864
000000000101 | Нет | Поверка | Электрокардиографы многоканальные (калибровка) | (-300...300) мВ |  |  |  | Нет | 3618
000000000924 | Нет | Поверка выезд | Электрокардиографы многоканальные с автоматическим режимом переносные | ЭК12Т мод. Альтон-103, Альтон-03, Альтон-06, Альтон-106 | 41010-09 |  |  | Нет | 3864
000000000924 | Нет | Поверка | Электрокардиографы многоканальные с автоматическим режимом переносные | ЭК12Т мод. Альтон-103, Альтон-03, Альтон-06, Альтон-106 | 41010-09 |  |  | Нет | 3678
000000000927 | Нет | Поверка | Электрокардиографы многоканальные с автоматическим режимом переносные | ЭК12ТМ Альтон | 56070-13 |  |  | Нет | 3678
000000000927 | Нет | Поверка выезд | Электрокардиографы многоканальные с автоматическим режимом переносные | ЭК12ТМ Альтон | 56070-13 |  |  | Нет | 3864
000000007976 | Нет | Калибровка выезд | Электрокардиографы многоканальные ЭЛКАР2,ЭК2Т,ЭЛКАР4 |  |  |  |  | Нет | 3864
000000007976 | Нет | Поверка выезд | Электрокардиографы многоканальные ЭЛКАР2,ЭК2Т,ЭЛКАР4 |  |  |  |  | Нет | 3864
000000007976 | Нет | Калибровка | Электрокардиографы многоканальные ЭЛКАР2,ЭК2Т,ЭЛКАР4 |  |  |  |  | Нет | 3678
000000007976 | Нет | Поверка | Электрокардиографы многоканальные ЭЛКАР2,ЭК2Т,ЭЛКАР4 |  |  |  |  | Нет | 3678
000000000926 | Нет | Поверка выезд | Электрокардиографы одно-, трехканальные | ЭК1Т-1/3-07 АКСИОН | 20594-07 |  |  | Нет | 3864
000000000926 | Нет | Поверка | Электрокардиографы одно-, трехканальные | ЭК1Т-1/3-07 АКСИОН | 20594-07 |  |  | Нет | 3678
000000040034 | Нет | Поверка | Электрокардиографы одно-, трехканальные | ЭК1Т-1/3-07 \АКСИОН\ | 20594-12 |  |  | Нет | 3678
000000040034 | Нет | Калибровка выезд | Электрокардиографы одно-, трехканальные | ЭК1Т-1/3-07 \АКСИОН\ | 20594-12 |  |  | Нет | 3864
000000040034 | Нет | Поверка выезд | Электрокардиографы одно-, трехканальные | ЭК1Т-1/3-07 \АКСИОН\ | 20594-12 |  |  | Нет | 3864
000000040034 | Нет | Калибровка | Электрокардиографы одно-, трехканальные | ЭК1Т-1/3-07 \АКСИОН\ | 20594-12 |  |  | Нет | 3678
000000038084 | Нет | Поверка | Электрокардиографы одно-, трехканальные миниатюрные | ЭК 3Т-01-\Р-Д\ | 30268-11 |  |  | Нет | 3678
000000038084 | Нет | Калибровка выезд | Электрокардиографы одно-, трехканальные миниатюрные | ЭК 3Т-01-\Р-Д\ | 30268-11 |  |  | Нет | 3864
000000038084 | Нет | Поверка выезд | Электрокардиографы одно-, трехканальные миниатюрные | ЭК 3Т-01-\Р-Д\ | 30268-11 |  |  | Нет | 3864
000000038084 | Нет | Калибровка | Электрокардиографы одно-, трехканальные миниатюрные | ЭК 3Т-01-\Р-Д\ | 30268-11 |  |  | Нет | 3678
000000045317 | Нет | Поверка | Электрокардиографы одно-, трехканальные миниатюрные | ЭК 3Т-01-\Р-Д\ | 30268-05 |  |  | Нет | 3678
000000045317 | Нет | Поверка выезд | Электрокардиографы одно-, трехканальные миниатюрные | ЭК 3Т-01-\Р-Д\ | 30268-05 |  |  | Нет | 3864
000000045317 | Нет | Калибровка выезд | Электрокардиографы одно-, трехканальные миниатюрные | ЭК 3Т-01-\Р-Д\ | 30268-05 |  |  | Нет | 3864
000000045317 | Нет | Калибровка | Электрокардиографы одно-, трехканальные миниатюрные | ЭК 3Т-01-\Р-Д\ | 30268-05 |  |  | Нет | 3678
000000000872 | Нет | Поверка выезд | Электрокардиографы одноканальные | ЭК1Т-07 Аксион | 20594-00 |  |  | Нет | 2322
000000000872 | Нет | Поверка | Электрокардиографы одноканальные | ЭК1Т-07 Аксион | 20594-00 |  |  | Нет | 2214
000000000873 | Нет | Поверка | Электрокардиографы одноканальные | CARDIMAX FX-2111 | 29435-05 |  |  | Нет | 2214
000000000873 | Нет | Поверка выезд | Электрокардиографы одноканальные | CARDIMAX FX-2111 | 29435-05 |  |  | Нет | 2322
000000000893 | Нет | Поверка | Электрокардиографы одноканальные | ECG-9801 | 41445-09 |  |  | Нет | 3678
000000000893 | Нет | Поверка выезд | Электрокардиографы одноканальные | ECG-9801 | 41445-09 |  |  | Нет | 3864
000000044245 | Нет | Поверка выезд | Электрокардиографы одноканальные | ECG-1150 | 41445-09 |  |  | Нет | 3864
000000044245 | Нет | Калибровка выезд | Электрокардиографы одноканальные | ECG-1150 | 41445-09 |  |  | Нет | 3864
000000044245 | Нет | Калибровка | Электрокардиографы одноканальные | ECG-1150 | 41445-09 |  |  | Нет | 3678
000000044245 | Нет | Поверка | Электрокардиографы одноканальные | ECG-1150 | 41445-09 |  |  | Нет | 3678
000000000100 | Нет | Поверка | Электрокардиографы одноканальные (калибровка) | (-300...300) мВ |  |  |  | Нет | 2178
000000007972 | Нет | Поверка | Электрокардиографы одноканальные ЭК1Т-04,ЭК1Т-03 |  |  |  |  | Нет | 2214
000000007972 | Нет | Поверка выезд | Электрокардиографы одноканальные ЭК1Т-04,ЭК1Т-03 |  |  |  |  | Нет | 2322
000000000889 | Нет | Поверка выезд | Электрокардиографы портативные | MAC 400 | 41312-09 |  |  | Нет | 3864
000000000889 | Нет | Поверка | Электрокардиографы портативные | MAC 400 | 41312-09 |  |  | Нет | 3678
000000047029 | Нет | Калибровка выезд | Электрокардиографы с принадлежностями | МАС 2000, MAC 5500HD | 67003-17 |  |  | Нет | 3864
000000047029 | Нет | Поверка выезд | Электрокардиографы с принадлежностями | МАС 2000, MAC 5500HD | 67003-17 |  |  | Нет | 3864
000000047029 | Нет | Калибровка | Электрокардиографы с принадлежностями | МАС 2000, MAC 5500HD | 67003-17 |  |  | Нет | 3678
000000047029 | Нет | Поверка | Электрокардиографы с принадлежностями | МАС 2000, MAC 5500HD | 67003-17 |  |  | Нет | 3678
000000000880 | Нет | Калибровка | Электрокардиографы трехканальные | CARDIMAX FCP-7101 | 34619-07 |  |  | Нет | 3678
000000000880 | Нет | Калибровка выезд | Электрокардиографы трехканальные | CARDIMAX FCP-7101 | 34619-07 |  |  | Нет | 3864
000000000880 | Нет | Поверка | Электрокардиографы трехканальные | CARDIMAX FCP-7101 | 34619-07 |  |  | Нет | 3678
000000000880 | Нет | Поверка выезд | Электрокардиографы трехканальные | CARDIMAX FCP-7101 | 34619-07 |  |  | Нет | 3864
000000000881 | Нет | Калибровка выезд | Электрокардиографы трехканальные | CARDIMAX FX-7102 | 34621-07 |  |  | Нет | 3864
000000000881 | Нет | Поверка выезд | Электрокардиографы трехканальные | CARDIMAX FX-7102 | 34621-07 |  |  | Нет | 3864
000000000881 | Нет | Калибровка | Электрокардиографы трехканальные | CARDIMAX FX-7102 | 34621-07 |  |  | Нет | 3678
000000000881 | Нет | Поверка | Электрокардиографы трехканальные | CARDIMAX FX-7102 | 34621-07 |  |  | Нет | 3678
000000000894 | Нет | Поверка | Электрокардиографы трехканальные | ECG-9803 | 41448-09 |  |  | Нет | 3678
000000000894 | Нет | Калибровка выезд | Электрокардиографы трехканальные | ECG-9803 | 41448-09 |  |  | Нет | 3864
000000000894 | Нет | Калибровка | Электрокардиографы трехканальные | ECG-9803 | 41448-09 |  |  | Нет | 3678
000000000894 | Нет | Поверка выезд | Электрокардиографы трехканальные | ECG-9803 | 41448-09 |  |  | Нет | 3864
000000000916 | Нет | Поверка выезд | Электрокардиографы трехканальные | ЭК3Т-02 АКСИОН | 30217-05 |  |  | Нет | 3864
000000000916 | Нет | Поверка | Электрокардиографы трехканальные | ЭК3Т-02 АКСИОН | 30217-05 |  |  | Нет | 3678
000000000930 | Нет | Поверка | Электрокардиографы трехканальные | ЮКАРД 100 | 30982-06 |  |  | Нет | 3678
000000000930 | Нет | Поверка выезд | Электрокардиографы трехканальные | ЮКАРД 100 | 30982-06 |  |  | Нет | 3864
000000040784 | Нет | Поверка | Электрокардиографы трехканальные сетевые с программой интерпретации ЭКГ и записью на термохимической бумаге | ЭК3Т-01 \БИОС\ | 17140-98 |  |  | Нет | 3678
000000040784 | Нет | Калибровка выезд | Электрокардиографы трехканальные сетевые с программой интерпретации ЭКГ и записью на термохимической бумаге | ЭК3Т-01 \БИОС\ | 17140-98 |  |  | Нет | 3864
000000040784 | Нет | Калибровка | Электрокардиографы трехканальные сетевые с программой интерпретации ЭКГ и записью на термохимической бумаге | ЭК3Т-01 \БИОС\ | 17140-98 |  |  | Нет | 3678
000000040784 | Нет | Поверка выезд | Электрокардиографы трехканальные сетевые с программой интерпретации ЭКГ и записью на термохимической бумаге | ЭК3Т-01 \БИОС\ | 17140-98 |  |  | Нет | 3864
000000000920 | Нет | Поверка | Электрокардиографы трехканальные цифровые с комбинированным питанием и регистрацией в ручном и автоматическом режимах самотестирующиеся, со встроенным архивом с памятью, часами и календарем | ЭК3ТЦ-04-АКСИОН | 29266-10 |  |  | Нет | 3678
000000000920 | Нет | Поверка выезд | Электрокардиографы трехканальные цифровые с комбинированным питанием и регистрацией в ручном и автоматическом режимах самотестирующиеся, со встроенным архивом с памятью, часами и календарем | ЭК3ТЦ-04-АКСИОН | 29266-10 |  |  | Нет | 3864
000000043701 | Нет | Калибровка | Электрокардиографы трехканальные цифровые с комбинированным питанием и регистрацией в ручном и автоматическом режимах самотестирующиеся, со встроенным архивом с памятью, часами и календарем | ЭК3ТЦ-04-\АКСИОН\ | 29266-05 |  |  | Нет | 3678
000000043701 | Нет | Поверка | Электрокардиографы трехканальные цифровые с комбинированным питанием и регистрацией в ручном и автоматическом режимах самотестирующиеся, со встроенным архивом с памятью, часами и календарем | ЭК3ТЦ-04-\АКСИОН\ | 29266-05 |  |  | Нет | 3678
000000043701 | Нет | Калибровка выезд | Электрокардиографы трехканальные цифровые с комбинированным питанием и регистрацией в ручном и автоматическом режимах самотестирующиеся, со встроенным архивом с памятью, часами и календарем | ЭК3ТЦ-04-\АКСИОН\ | 29266-05 |  |  | Нет | 3864
000000043701 | Нет | Поверка выезд | Электрокардиографы трехканальные цифровые с комбинированным питанием и регистрацией в ручном и автоматическом режимах самотестирующиеся, со встроенным архивом с памятью, часами и календарем | ЭК3ТЦ-04-\АКСИОН\ | 29266-05 |  |  | Нет | 3864
000000050368 | Нет | Калибровка | Электрокардиографы цифровые 3-, 6-канальные переносные | ЭК 3/6Т-01-Альтон | 26494-04 |  |  | Нет | 3678
000000050368 | Нет | Поверка выезд | Электрокардиографы цифровые 3-, 6-канальные переносные | ЭК 3/6Т-01-Альтон | 26494-04 |  |  | Нет | 3864
000000050368 | Нет | Поверка | Электрокардиографы цифровые 3-, 6-канальные переносные | ЭК 3/6Т-01-Альтон | 26494-04 |  |  | Нет | 3678
000000050368 | Нет | Калибровка выезд | Электрокардиографы цифровые 3-, 6-канальные переносные | ЭК 3/6Т-01-Альтон | 26494-04 |  |  | Нет | 3864
000000050162 | Нет | Калибровка | Электрокардиографы цифровые многоканальные iMAC12, iMAC120, iMAC300, iMAC1200 |  | 81138-20 |  |  | Нет | 3678
000000050162 | Нет | Поверка выезд | Электрокардиографы цифровые многоканальные iMAC12, iMAC120, iMAC300, iMAC1200 |  | 81138-20 |  |  | Нет | 3864
000000050162 | Нет | Поверка | Электрокардиографы цифровые многоканальные iMAC12, iMAC120, iMAC300, iMAC1200 |  | 81138-20 |  |  | Нет | 3678
000000050162 | Нет | Калибровка выезд | Электрокардиографы цифровые многоканальные iMAC12, iMAC120, iMAC300, iMAC1200 |  | 81138-20 |  |  | Нет | 3864
000000000879 | Нет | Поверка выезд | Электрокардиографы-анализаторы трехканальные | AUTOCARDINER FCP-2155 | 29434-05 |  |  | Нет | 3864
000000000879 | Нет | Поверка | Электрокардиографы-анализаторы трехканальные | AUTOCARDINER FCP-2155 | 29434-05 |  |  | Нет | 3678
000000008611 | Нет | Калибровка выезд | ЭЛЕКТРОМИОГРАФ КОМПЬЮТЕРНЫЙ |  |  |  |  | Нет | 4782
000000008611 | Нет | Калибровка | ЭЛЕКТРОМИОГРАФ КОМПЬЮТЕРНЫЙ |  |  |  |  | Нет | 4554
000000008611 | Нет | Поверка выезд | ЭЛЕКТРОМИОГРАФ КОМПЬЮТЕРНЫЙ |  |  |  |  | Нет | 4782
000000008611 | Нет | Поверка | ЭЛЕКТРОМИОГРАФ КОМПЬЮТЕРНЫЙ |  |  |  |  | Нет | 4554
Г00000001246 |  | Поверка выезд | Электромиографические СИ |  |  |  |  | Нет | 4782
Г00000001246 |  | Калибровка выезд | Электромиографические СИ |  |  |  |  | Нет | 4782
Г00000001246 |  | Поверка | Электромиографические СИ |  |  |  |  | Нет | 4554
Г00000001246 |  | Калибровка | Электромиографические СИ |  |  |  |  | Нет | 4554
Г00000001003 |  | Поверка | Электронные манометры ЭКМ-1005 (модели АМ, ИК, ИМ, ВК, ВМ, ВН), гарантийный ремонт |  |  |  |  | Нет | 2424
Г00000001003 |  | Диагностика | Электронные манометры ЭКМ-1005 (модели АМ, ИК, ИМ, ВК, ВМ, ВН), гарантийный ремонт |  |  |  |  | Нет | 1848
Г00000001003 |  | Калибровка | Электронные манометры ЭКМ-1005 (модели АМ, ИК, ИМ, ВК, ВМ, ВН), гарантийный ремонт |  |  |  |  | Нет | 3156
Г00000001003 |  | Предповерочная подготовка | Электронные манометры ЭКМ-1005 (модели АМ, ИК, ИМ, ВК, ВМ, ВН), гарантийный ремонт |  |  |  |  | Нет | 264
Г00000001013 |  | Ремонт 1 группы сложности | Электронные манометры ЭКМ-1005 (модели АМ, ИК, ИМ, ВК, ВМ, ВН), не гарантийный ремонт |  |  |  |  | Нет | 2820
Г00000001013 |  | Ремонт 2 группы сложности | Электронные манометры ЭКМ-1005 (модели АМ, ИК, ИМ, ВК, ВМ, ВН), не гарантийный ремонт |  |  |  |  | Нет | 7626
Г00000001013 |  | Диагностика | Электронные манометры ЭКМ-1005 (модели АМ, ИК, ИМ, ВК, ВМ, ВН), не гарантийный ремонт |  |  |  |  | Нет | 462
Г00000001013 |  | Предповерочная подготовка | Электронные манометры ЭКМ-1005 (модели АМ, ИК, ИМ, ВК, ВМ, ВН), не гарантийный ремонт |  |  |  |  | Нет | 264
Г00000001004 |  | Диагностика | Электронные манометры ЭКМ-1005 (модели ДМ, ДН, ДМФВ), гарантийный ремонт |  |  |  |  | Нет | 1452
Г00000001004 |  | Предповерочная подготовка | Электронные манометры ЭКМ-1005 (модели ДМ, ДН, ДМФВ), гарантийный ремонт |  |  |  |  | Нет | 264
Г00000001004 |  | Калибровка | Электронные манометры ЭКМ-1005 (модели ДМ, ДН, ДМФВ), гарантийный ремонт |  |  |  |  | Нет | 3156
Г00000001004 |  | Поверка | Электронные манометры ЭКМ-1005 (модели ДМ, ДН, ДМФВ), гарантийный ремонт |  |  |  |  | Нет | 2424
Г00000001014 |  | Ремонт 1 группы сложности | Электронные манометры ЭКМ-1005 (модели ДМ, ДН, ДМФВ), не гарантийный ремонт |  |  |  |  | Нет | 3954
Г00000001014 |  | Диагностика | Электронные манометры ЭКМ-1005 (модели ДМ, ДН, ДМФВ), не гарантийный ремонт |  |  |  |  | Нет | 462
Г00000001014 |  | Предповерочная подготовка | Электронные манометры ЭКМ-1005 (модели ДМ, ДН, ДМФВ), не гарантийный ремонт |  |  |  |  | Нет | 264
Г00000001014 |  | Ремонт 2 группы сложности | Электронные манометры ЭКМ-1005 (модели ДМ, ДН, ДМФВ), не гарантийный ремонт |  |  |  |  | Нет | 10446
Г00000001005 |  | Предповерочная подготовка | Электронные манометры ЭКМ-2005 (модели АМ, ИК, ИМ, ВК, ВМ, ВН), гарантийный ремонт |  |  |  |  | Нет | 264
Г00000001005 |  | Поверка | Электронные манометры ЭКМ-2005 (модели АМ, ИК, ИМ, ВК, ВМ, ВН), гарантийный ремонт |  |  |  |  | Нет | 2424
Г00000001005 |  | Диагностика | Электронные манометры ЭКМ-2005 (модели АМ, ИК, ИМ, ВК, ВМ, ВН), гарантийный ремонт |  |  |  |  | Нет | 1914
Г00000001005 |  | Калибровка | Электронные манометры ЭКМ-2005 (модели АМ, ИК, ИМ, ВК, ВМ, ВН), гарантийный ремонт |  |  |  |  | Нет | 3156
Г00000001015 |  | Предповерочная подготовка | Электронные манометры ЭКМ-2005 (модели АМ, ИК, ИМ, ВК, ВМ, ВН), не гарантийный ремонт |  |  |  |  | Нет | 264
Г00000001015 |  | Ремонт 2 группы сложности | Электронные манометры ЭКМ-2005 (модели АМ, ИК, ИМ, ВК, ВМ, ВН), не гарантийный ремонт |  |  |  |  | Нет | 8046
Г00000001015 |  | Диагностика | Электронные манометры ЭКМ-2005 (модели АМ, ИК, ИМ, ВК, ВМ, ВН), не гарантийный ремонт |  |  |  |  | Нет | 462
Г00000001015 |  | Ремонт 1 группы сложности | Электронные манометры ЭКМ-2005 (модели АМ, ИК, ИМ, ВК, ВМ, ВН), не гарантийный ремонт |  |  |  |  | Нет | 2964
Г00000001006 |  | Поверка | Электронные манометры ЭКМ-2005 (модели ДМ, ДН, ДМФВ), гарантийный ремонт |  |  |  |  | Нет | 2424
Г00000001006 |  | Диагностика | Электронные манометры ЭКМ-2005 (модели ДМ, ДН, ДМФВ), гарантийный ремонт |  |  |  |  | Нет | 1914
Г00000001006 |  | Предповерочная подготовка | Электронные манометры ЭКМ-2005 (модели ДМ, ДН, ДМФВ), гарантийный ремонт |  |  |  |  | Нет | 264
Г00000001006 |  | Калибровка | Электронные манометры ЭКМ-2005 (модели ДМ, ДН, ДМФВ), гарантийный ремонт |  |  |  |  | Нет | 3156
Г00000001016 |  | Ремонт 1 группы сложности | Электронные манометры ЭКМ-2005 (модели ДМ, ДН, ДМФВ), не гарантийный ремонт |  |  |  |  | Нет | 4092
Г00000001016 |  | Ремонт 2 группы сложности | Электронные манометры ЭКМ-2005 (модели ДМ, ДН, ДМФВ), не гарантийный ремонт |  |  |  |  | Нет | 10872
Г00000001016 |  | Предповерочная подготовка | Электронные манометры ЭКМ-2005 (модели ДМ, ДН, ДМФВ), не гарантийный ремонт |  |  |  |  | Нет | 264
Г00000001016 |  | Диагностика | Электронные манометры ЭКМ-2005 (модели ДМ, ДН, ДМФВ), не гарантийный ремонт |  |  |  |  | Нет | 462
000000034303 | Нет | Калибровка | Электронный угломер | 0-360° |  |  |  | Нет | 282
000000008617 | Нет | Калибровка | ЭЛЕКТРОЭНЦЕФАЛОГРАФ 19-ТИ КАНАЛЬНЫЙ |  |  |  |  | Нет | 6132
000000008617 | Нет | Поверка | ЭЛЕКТРОЭНЦЕФАЛОГРАФ 19-ТИ КАНАЛЬНЫЙ |  |  |  |  | Нет | 6132
000000008617 | Нет | Калибровка выезд | ЭЛЕКТРОЭНЦЕФАЛОГРАФ 19-ТИ КАНАЛЬНЫЙ |  |  |  |  | Нет | 6438
000000008617 | Нет | Поверка выезд | ЭЛЕКТРОЭНЦЕФАЛОГРАФ 19-ТИ КАНАЛЬНЫЙ |  |  |  |  | Нет | 6438
000000008618 | Нет | Поверка выезд | ЭЛЕКТРОЭНЦЕФАЛОГРАФ 24-Х КАНАЛЬНЫЙ |  |  |  |  | Нет | 7728
000000008618 | Нет | Поверка | ЭЛЕКТРОЭНЦЕФАЛОГРАФ 24-Х КАНАЛЬНЫЙ |  |  |  |  | Нет | 7356
000000008614 | Нет | Поверка | ЭЛЕКТРОЭНЦЕФАЛОГРАФА 8-МИ КАНАЛЬНЫЙ |  |  |  |  | Нет | 3858
000000008614 | Нет | Поверка выезд | ЭЛЕКТРОЭНЦЕФАЛОГРАФА 8-МИ КАНАЛЬНЫЙ |  |  |  |  | Нет | 4044
Г00000001247 |  | Калибровка | Электроэнцефалографические СИ |  |  |  |  | Нет | 6132
Г00000001247 |  | Калибровка выезд | Электроэнцефалографические СИ |  |  |  |  | Нет | 6438
Г00000001247 |  | Поверка | Электроэнцефалографические СИ |  |  |  |  | Нет | 6132
Г00000001247 |  | Поверка выезд | Электроэнцефалографические СИ |  |  |  |  | Нет | 6438
000000000102 | Нет | Поверка | Электроэнцефалографы (калибровка) | (-300...300) мВ |  |  |  | Нет | 3882
000000000851 | Нет | Поверка выезд | Электроэнцефалографы-анализаторы | ЭЭГА-21/26-Энцефалан-131-03 | 17829-08 |  |  | Нет | 6438
000000000851 | Нет | Поверка | Электроэнцефалографы-анализаторы | ЭЭГА-21/26-Энцефалан-131-03 | 17829-08 |  |  | Нет | 6132
000000000850 | Нет | Поверка | Электроэнцефалографы-регистраторы компьютеризированные портативные носимые суточной регистрации ЭЭГ в телеметрическом и автономном режиме | Энцефалан-ЭЭГР-19/26 | 27045-08 |  |  | Нет | 6132
000000000850 | Нет | Поверка выезд | Электроэнцефалографы-регистраторы компьютеризированные портативные носимые суточной регистрации ЭЭГ в телеметрическом и автономном режиме | Энцефалан-ЭЭГР-19/26 | 27045-08 |  |  | Нет | 6438
000000007979 | Нет | Поверка выезд | Электроэнцефалографы(за 1 канал) ЭЭ84-05 |  |  |  |  | Нет | 1680
000000007979 | Нет | Поверка | Электроэнцефалографы(за 1 канал) ЭЭ84-05 |  |  |  |  | Нет | 1596
000000008877 | Нет | Поверка | Элементы нормальные насыщенные и ненасыщенные | Х482 (насыщенные), Х485/1, Х485/3 (ненасыщенные) | 3789-73 |  |  | Нет | 2364
000000008877 | Нет | Калибровка | Элементы нормальные насыщенные и ненасыщенные | Х482 (насыщенные), Х485/1, Х485/3 (ненасыщенные) | 3789-73 |  |  | Нет | 2364
Г00000001524 |  | Калибровка | Элементы нормальные насыщенные и ненасыщенные |  |  |  |  | Нет | 2364
Г00000001524 |  | Поверка | Элементы нормальные насыщенные и ненасыщенные |  |  |  |  | Нет | 2364
000000018428 | Нет | Поверка | Элементы нормальные насыщенные класса 0,005 | НЭ-65 | 2265-67 |  |  | Нет | 1086
000000006612 | Нет | Поверка | Элементы нормальные ненасыщенные | МЭ4700 | 11415-88 |  |  | Нет | 870
000000018427 | Нет | Поверка | Элементы нормальные ненасыщенные миниатюрные 3-го класса | Э-303 | 1565-61 |  |  | Нет | 870
000000008888 | Нет | Поверка | Элементы нормальные термостатированные | Х489 | 7909-80 |  |  | Нет | 3426
000000008888 | Нет | Калибровка | Элементы нормальные термостатированные | Х489 | 7909-80 |  |  | Нет | 3426
000000018429 | Нет | Поверка | Элементы нормальные термостатированные | Х4811 | 10624-86 |  |  | Нет | 3426
000000018444 | Нет | Поверка | Элементы нормальные термостатированные | Х488 | 6858-78 |  |  | Нет | 3426
Г00000001523 |  | Калибровка | Элементы нормальные термостатированные (меры напряжения) |  |  |  |  | Нет | 3426
Г00000001523 |  | Поверка | Элементы нормальные термостатированные (меры напряжения) |  |  |  |  | Нет | 3426
000000051496 | Нет | Калибровка | Элементы термометрические чувствительные платиновые | ЭЧП-001 | 41887-09 |  |  | Нет | 1320
000000051496 | Нет | Поверка | Элементы термометрические чувствительные платиновые | ЭЧП-001 | 41887-09 |  |  | Нет | 1320
000000029952 | Нет | Поверка | Элементы чувствительные из платины технические | ЧЭПТ | 46154-10 | Диапазон измерений: (-100)...300 гр.С, погрешность и (или) неопределенность (класс, разряд): КТ А | КТ А | Нет | 11814
000000029952 | Нет | Калибровка | Элементы чувствительные из платины технические | ЧЭПТ | 46154-10 | Диапазон измерений: (-100)...300 гр.С, погрешность и (или) неопределенность (класс, разряд): КТ А | КТ А | Нет | 11814
000000029953 | Нет | Калибровка | Элементы чувствительные из платины технические | ЧЭПТ | 46154-10 | Диапазон измерений: (-100)...300 гр.С, погрешность и (или) неопределенность (класс, разряд): КТ А | КТ А | Нет | 11814
000000029953 | Нет | Поверка | Элементы чувствительные из платины технические | ЧЭПТ | 46154-10 | Диапазон измерений: (-100)...300 гр.С, погрешность и (или) неопределенность (класс, разряд): КТ А | КТ А | Нет | 11814
000000029955 | Нет | Поверка | Элементы чувствительные из платины технические | ЧЭПТ | 46154-10 | Диапазон измерений: (минус 100 - 300) °С, погрешность и (или) неопределенность (класс, разряд): КТ А | КТ А | Нет | 11814
000000029955 | Нет | Калибровка | Элементы чувствительные из платины технические | ЧЭПТ | 46154-10 | Диапазон измерений: (минус 100 - 300) °С, погрешность и (или) неопределенность (класс, разряд): КТ А | КТ А | Нет | 11814
000000029956 | Нет | Калибровка | Элементы чувствительные из платины технические | ЧЭПТ | 46154-10 | Диапазон измерений: (минус 100 - 300) °С, погрешность и (или) неопределенность (класс, разряд): КТ А | КТ А | Нет | 11814
000000029956 | Нет | Поверка | Элементы чувствительные из платины технические | ЧЭПТ | 46154-10 | Диапазон измерений: (минус 100 - 300) °С, погрешность и (или) неопределенность (класс, разряд): КТ А | КТ А | Нет | 11814
000000029957 | Нет | Калибровка | Элементы чувствительные из платины технические | ЧЭПТ | 46154-10 | Диапазон измерений: (минус 100 - 300) °С, погрешность и (или) неопределенность (класс, разряд): КТ А | КТ А | Нет | 11814
000000029957 | Нет | Поверка | Элементы чувствительные из платины технические | ЧЭПТ | 46154-10 | Диапазон измерений: (минус 100 - 300) °С, погрешность и (или) неопределенность (класс, разряд): КТ А | КТ А | Нет | 11814
000000029959 | Нет | Поверка | Элементы чувствительные из платины технические | ЧЭПТ | 46154-10 | Диапазон измерений: (минус 100 - 300) °С, погрешность и (или) неопределенность (класс, разряд): КТ А | КТ А | Нет | 11814
000000029959 | Нет | Калибровка | Элементы чувствительные из платины технические | ЧЭПТ | 46154-10 | Диапазон измерений: (минус 100 - 300) °С, погрешность и (или) неопределенность (класс, разряд): КТ А | КТ А | Нет | 11814
000000029960 | Нет | Поверка | Элементы чувствительные из платины технические | ЧЭПТ | 46154-10 | Диапазон измерений: (минус 100 - 300) °С, погрешность и (или) неопределенность (класс, разряд): КТ А | КТ А | Нет | 11814
000000029960 | Нет | Калибровка | Элементы чувствительные из платины технические | ЧЭПТ | 46154-10 | Диапазон измерений: (минус 100 - 300) °С, погрешность и (или) неопределенность (класс, разряд): КТ А | КТ А | Нет | 11814
000000029961 | Нет | Поверка | Элементы чувствительные из платины технические | ЧЭПТ | 46154-10 | Диапазон измерений: (минус 100 - 300) °С, погрешность и (или) неопределенность (класс, разряд): КТ А | КТ А | Нет | 11814
000000029961 | Нет | Калибровка | Элементы чувствительные из платины технические | ЧЭПТ | 46154-10 | Диапазон измерений: (минус 100 - 300) °С, погрешность и (или) неопределенность (класс, разряд): КТ А | КТ А | Нет | 11814
000000048199 | Нет | Калибровка | Элементы чувствительные из платины технические | ЧЭПТ | 46154-10 |  |  | Нет | 11814
000000048199 | Нет | Поверка | Элементы чувствительные из платины технические | ЧЭПТ | 46154-10 |  |  | Нет | 11814
000000051944 | Нет | Поверка | ЭМА-толщиномеры портативные | UltraSonic-R | 56984-14 |  |  | Нет | 6996
000000019198 | Нет | Калибровка | Эталон шероховатости поверхности | Elcometer 125 |  |  |  | Нет | 1698
000000023675 | Нет | Поверка | Эталоны чувствительности канавочные | Спрут ЭЧК, модель 11 | 66765-17 |  |  | Нет | 474
000000023676 | Нет | Поверка | Эталоны чувствительности канавочные | ЭЧК1, ЭЧК2 | 9409-84 |  |  | Нет | 474
000000037270 | Нет | Калибровка | Эталоны чувствительности канавочные |  |  |  |  | Нет | 474
000000047408 | Нет | Поверка | Эталоны чувствительности канавочные | Спрут ЭЧК, модель 12 | 66765-17 |  |  | Нет | 474
000000047409 | Нет | Поверка | Эталоны чувствительности канавочные | Спрут ЭЧК, модель 13 | 66765-17 |  |  | Нет | 474
Г00000000894 |  | Поверка | Эталоны чувствительности канавочные |  |  |  |  | Нет | 474
Г00000001182 |  | Калибровка | Эталоны чувствительности канавочные (К) |  |  |  |  | Нет | 474
000000002296 | Нет | Юстировка | ЮСТИРОВКА (КАЛИБРОВКА) ВЕСОВ ОТ 1 ДО 5 ТОНН |  | <> |  |  | Нет | 8655
000000002820 | Нет | Юстировка | ЮСТИРОВКА (КАЛИБРОВКА) ГИРЬ 5 КЛ |  | <> |  |  | Нет | 198
000000002276 | Нет | Юстировка | ЮСТИРОВКА ВЕСОВ ДО 500 КГ |  | <> |  |  | Нет | 3459
000000002337 | Нет | Юстировка | ЮСТИРОВКА ВЕСОВ ДО 150 КГ |  | <> |  |  | Нет | 2244
000000002328 | Нет | Юстировка | ЮСТИРОВКА ВЕСОВ ДО 50 КГ |  | <> |  |  | Нет | 2073
000000001999 | Нет | Юстировка | ЮСТИРОВКА ВЕСОВ ЛАБОР. 2КЛ. БЕЗ НАКЛ. ГИРЬ |  | <> |  |  | Нет | 4827
000000002021 | Нет | Юстировка | ЮСТИРОВКА ВЕСОВ ЛАБОРАТОРНЫХ 2 КЛ |  | <> |  |  | Нет | 6570
000000002021 | Нет | Юстировка выезд | ЮСТИРОВКА ВЕСОВ ЛАБОРАТОРНЫХ 2 КЛ |  | <> |  |  | Нет | 6570
000000002033 | Нет | Юстировка | ЮСТИРОВКА ВЕСОВ ЛАБОРАТОРНЫХ 3 КЛ |  | <> |  |  | Нет | 5184
000000002040 | Нет | Юстировка | ЮСТИРОВКА ВЕСОВ ЛАБОРАТОРНЫХ 4 КЛ |  | <> |  |  | Нет | 2073
000000002051 | Нет | Юстировка выезд | ЮСТИРОВКА ВЕСОВ ЛАБОРАТОРНЫХ КВАДРАНТНЫХ |  | <> |  |  | Нет | 4149
000000002051 | Нет | Юстировка | ЮСТИРОВКА ВЕСОВ ЛАБОРАТОРНЫХ КВАДРАНТНЫХ |  | <> |  |  | Нет | 4149
000000001989 | Нет | Юстировка | Юстировка весов лабораторных равноплечих |  | <> |  |  | Нет | 5184
000000001981 | Нет | Юстировка | ЮСТИРОВКА ВЕСОВ ОБРАЗЦОВЫХ 1 2 РАЗР |  | <> |  |  | Нет | 6048
000000002306 | Нет | Юстировка | ЮСТИРОВКА ВЕСОВ РУЧНЫХ |  | <> |  |  | Нет | 780
000000002264 | Нет | Юстировка | ЮСТИРОВКА ВЕСОВ РЫЧАЖНЫХ ДО 200 КГ |  | <> |  |  | Нет | 2244
000000002313 | Нет | Юстировка | ЮСТИРОВКА ВЕСОВ ТОРСИОННЫХ |  | <> |  |  | Нет | 3462
000000002246 | Нет | Юстировка | ЮСТИРОВКА ВЕСОВ ЦИФЕРБЛАТНЫХ НАСТОЛЬНЫХ |  | <> |  |  | Нет | 1374
000000002240 | Нет | Юстировка | ЮСТИРОВКА ВЕСОВ ЦИФЕРБЛАТНЫХ НАСТОЛЬНЫХ ДО 20 КГ |  | <> |  |  | Нет | 954
000000002247 | Нет | Юстировка | ЮСТИРОВКА ВЕСОВ ЦИФЕРБЛАТНЫХ РН-10Ц |  | <> |  |  | Нет | 1068
000000002248 | Нет | Юстировка | ЮСТИРОВКА ВЕСОВ ЦИФЕРБЛАТНЫХ РН-6Ц |  | <> |  |  | Нет | 1455
000000002111 | Нет | Юстировка | ЮСТИРОВКА ВЕСОВ ЭЛЕКТРОННЫХ |  | <> |  |  | Нет | 3987
000000002111 | Нет | Юстировка выезд | ЮСТИРОВКА ВЕСОВ ЭЛЕКТРОННЫХ |  | <> |  |  | Нет | 3987
000000007520 | Нет | Юстировка | ЮСТИРОВКА ВИБРОМЕТРОВ, 1 ВИП, 3 ПАРАМЕТРА, 1 КАНАЛ |  |  |  |  | Нет | 19236
000000002370 | Нет | Юстировка | ЮСТИРОВКА ГИРИ 4 Р-ДА 2000 КГ |  | <> |  |  | Нет | 3294
000000002792 | Нет | Юстировка | ЮСТИРОВКА ГИРИ 4Р 500 КГ |  | <> |  |  | Нет | 2199
000000002456 | Нет | Юстировка | ЮСТИРОВКА ГИРИ ПАРАЛЛЕЛЕПИПЕДНОЙ 20 КГ |  | <> |  |  | Нет | 867
000000002384 | Нет | Юстировка | ЮСТИРОВКА ГИРЬ Г2, Г3, Г4 |  | <> |  |  | Нет | 420
000000002936 | Нет | Юстировка | ЮСТИРОВКА ДИНАМОМЕТРА ДПУ до 10 тс |  | <> |  |  | Нет | 3459
000000002941 | Нет | Юстировка | ЮСТИРОВКА ДИНАМОМЕТРА ДПУ ОТ 10 ТС ДО 50 ТС |  | <> |  |  | Нет | 5934
000000002883 | Нет | Юстировка | ЮСТИРОВКА ДИНАМОМЕТРА ЭТАЛОННОГО ДО 50 кН |  | <> |  |  | Нет | 7782
000000003518 | Нет | Юстировка | ЮСТИРОВКА КАНАЛА ИЗМЕРЕНИЯ ТЕМПЕРАТУРЫ КОМПЛЕКСА МНОГОНИТОЧНОГО ИЗМЕРИТЕЛЬНОГО МИКРОПРОЦЕССОРНОГО | СУПЕРФЛОУ-IIE, СУПЕРФЛОУ-IIET |  |  |  | Нет | 3000
000000003519 | Нет | Юстировка | ЮСТИРОВКА КАНАЛА ИЗМЕРИТЕЛЬНОГО ДАВЛЕНИЯ КОМПЛЕКСА МНОГОНИТОЧНОГО ИЗМЕРИТЕЛЬНОГО МИКРОПРОЦЕССОРНОГО | СУПЕРФЛОУ-IIE, СУПЕРФЛОУ-IIET |  |  |  | Нет | 4122
000000002970 | Нет | Юстировка | ЮСТИРОВКА КЛЮЧЕЙ ДИНАМОМЕТРИЧЕСКИХ |  | <> |  |  | Нет | 3669
000000002212 | Нет | Юстировка | ЮСТИРОВКА КРАНОВЫХ ВЕСОВ |  | <> |  |  | Нет | 6768
000000001289 | Нет | Юстировка | Юстировка нивелиров высокоточных |  |  |  |  | Нет | 2064
000000001304 | Нет | Юстировка | Юстировка нивелиров с компенсатором |  |  |  |  | Нет | 1206
000000001315 | Нет | Юстировка | Юстировка нивелиров технических |  |  |  |  | Нет | 804
000000004694 | Нет | Юстировка | ЮСТИРОВКА ПРЕОБРАЗОВАТЕЛЯ ДАВЛЕНИЯ |  |  |  |  | Нет | 7254
000000003106 | Нет | Юстировка | ЮСТИРОВКА ПРИБОРА ИЗМЕРЕНИЯ ТВЕРДОСТИ |  | <> |  |  | Нет | 4905
000000005342 | Нет | Юстировка | ЮСТИРОВКА СЕКУНДОМЕРА |  | <> |  |  | Нет | 831
000000002457 | Нет | Юстировка | ЮСТИРОВКА СПЕЦИАЛЬНЫХ ГРУЗОВ |  | <> |  |  | Нет | 963
000000003161 | Нет | Юстировка | ЮСТИРОВКА СПИДОМЕТРА |  | <> |  |  | Нет | 687
000000001603 | Нет | Юстировка | Юстировка теодолитов (ПГ 5 сек) |  |  |  |  | Нет | 2943
000000001613 | Нет | Юстировка | Юстировка теодолитов (ПГ более 5 сек) |  |  |  |  | Нет | 2406
000000001593 | Нет | Юстировка | Юстировка теодолитов (ПГ менее 5 сек) |  |  |  |  | Нет | 3342
000000008071 | Нет | Юстировка | ЮСТИРОВКА УСТАНОВКИ ПОВЕРОЧНОЙ ПЕРЕНОСНОЙ | КАСКАД, УПСЖ-3МП |  |  |  | Нет | 17658
000000003935 | Нет | Юстировка | ЮСТИРОВКА: ГРУЗОПОРШНЕВАЯ СИСТЕМА ГРУЗОПОРШ.МАНОМ. |  |  |  |  | Нет | 1890
Г00000000776 |  | Юстировка | ЮСТИРОВКА: ГРУЗОПОРШНЕВАЯ СИСТЕМА ГРУЗОПОРШ.МАНОМ. (подгонка) |  |  |  |  | Нет | 1890
000000003934 | Нет | Юстировка | ЮСТИРОВКА:ГРУЗА ГРУЗОПОРШНЕВОГО МАНОМЕТРА (подгонка) |  |  |  |  | Нет | 1260
Г00000000775 |  | Юстировка | ЮСТИРОВКА:ГРУЗА ГРУЗОПОРШНЕВОГО МАНОМЕТРА (подгонка) |  |  |  |  | Нет | 1260
Г00000000138 |  | Поверка | Яркомеры |  |  |  |  | Нет | 4350