000000043649 |  | Калибровка | Шаблон полиэтиленовых стыков | ШПС-1 |  |  |  | Нет | 15978 | Шаблоны полиэтиленовых стыков (К)
000000023646 |  | Калибровка | Шаблон профиля обточенного колеса Ш-30 | Ш30.00.001 |  |  |  | Нет | 1011
000000036391 |  | Калибровка | Шаблон путевой | модель 08808 |  |  |  | Нет | 687 | Шаблоны путевые (К)
000000037462 |  | Поверка | Шаблон путевой | ПШ-1520 | 14054-07 |  |  | Нет | 687 | Шаблоны путевые
000000038249 |  | Поверка | Шаблон путевой | модель 08809-01 | 16352-08 |  |  | Нет | 687 | Шаблоны путевые
000000041376 |  | Поверка | Шаблон путевой | ПШ-1520П | 14054-07 |  |  | Нет | 687 | Шаблоны путевые
000000023648 |  | Поверка | Шаблон путевой автоматизированный | АПШ-3 | 43004-09 |  |  | Нет | 687 | Шаблоны путевые
000000035544 |  | Поверка | Шаблон путевой автоматизированный | АПШ-3 | 43004-09 |  |  | Нет | 687 | Шаблоны путевые
000000023659 |  | Поверка | Шаблон путеизмерительный | ЦУП-1-01 | 14643-07 |  |  | Нет | 687 | Шаблоны путевые
000000023662 |  | Поверка | Шаблон путеизмерительный | ЦУП-3 | 14028-01 |  |  | Нет | 687 | Шаблоны путевые
000000023638 |  | Калибровка | Шаблон Р17 для контроля соединительного рукава типа Р-1 | Т690.000 |  |  |  | Нет | 1011
000000034602 |  | Поверка | Шаблон сварщика универсальный | УШС-3 | 70742-18 |  |  | Нет | 651 | Шаблоны сварщика универсальные
000000034945 |  | Калибровка | Шаблон сварщика универсальный | УШС-3 |  |  |  | Нет | 651 | Шаблоны сварщика универсальные (К)
000000035253 |  | Калибровка | Шаблон сварщика универсальный | WG-2+ |  |  |  | Нет | 651 | Шаблоны сварщика универсальные (К)
000000035522 |  | Калибровка | Шаблон сварщика универсальный | WG-1 |  |  |  | Нет | 651 | Шаблоны сварщика универсальные (К)
000000036084 |  | Калибровка | Шаблон сварщика универсальный | УШС-4 |  |  |  | Нет | 651 | Шаблоны сварщика универсальные (К)
000000037842 |  | Калибровка | Шаблон сварщика универсальный | УШС-3 |  |  |  | Нет | 651 | Шаблоны сварщика универсальные (К)
000000037845 |  | Калибровка | Шаблон сварщика универсальный | УШС-2 |  |  |  | Нет | 651 | Шаблоны сварщика универсальные (К)
000000037943 |  | Калибровка | Шаблон сварщика универсальный | Ушерова-Маршака |  |  |  | Нет | 651 | Шаблоны сварщика универсальные (К)
000000039766 |  | Калибровка | Шаблон сварщика универсальный | УШС-1 |  |  |  | Нет | 651 | Шаблоны сварщика универсальные (К)
000000036376 |  | Поверка | Шаблон сварщика универсальный "Элитест" | УШС-4 | 80844-20 |  |  | Нет | 651 | Шаблоны сварщика универсальные
000000037941 |  | Поверка | Шаблон сварщика универсальный "Элитест" | УШС-3 | 80844-20 |  |  | Нет | 651 | Шаблоны сварщика универсальные
000000023642 |  | Калибровка | Шаблон фрикционного клина для контроля профиля рабочих поверхностей фрикционного клина тележки ЦНИИ-ХЗ | Т914.008-01 |  |  |  | Нет | 1011
000000023614 |  | Калибровка | Шаблон ШI для предварительной установки сухаря авторежима | Т1326.100 |  |  |  | Нет | 1365
000000014593 |  | Поверка | Шаблоны полиэтиленовых стыков | ШПС-1 | 57262-14 |  |  | Нет | 15978 | Шаблоны полиэтиленовых стыков
Г00000000538 |  | Поверка | Шаблоны полиэтиленовых стыков |  |  |  |  | Нет | 15978 | Шаблоны полиэтиленовых стыков
Г00000001164 |  | Калибровка | Шаблоны полиэтиленовых стыков (К) |  |  |  |  | Нет | 15978 | Шаблоны полиэтиленовых стыков (К)
000000023647 |  | Поверка | Шаблоны путевые | ШП.01 и ШП.02 | 49081-12 |  |  | Нет | 687 | Шаблоны путевые
000000023649 |  | Поверка | Шаблоны путевые | 08809 | 16352-03 |  |  | Нет | 687 | Шаблоны путевые
000000023650 |  | Поверка | Шаблоны путевые | 08809 | 16352-08 |  |  | Нет | 687 | Шаблоны путевые
000000023651 |  | Поверка | Шаблоны путевые | 08809 | 16352-97 |  |  | Нет | 687 | Шаблоны путевые
000000023652 |  | Поверка | Шаблоны путевые | 08808 | 14916-95 |  |  | Нет | 687 | Шаблоны путевые
000000023653 |  | Поверка | Шаблоны путевые | ПШ-1520, ПШ-1520П | 14054-02 |  |  | Нет | 687 | Шаблоны путевые
000000023654 |  | Поверка | Шаблоны путевые | ПШ-1520, ПШ-1520П, ПШ-1520В | 14054-07 |  |  | Нет | 687 | Шаблоны путевые
000000023655 |  | Поверка | Шаблоны путевые | ПШ-1520 | 14054-94 |  |  | Нет | 687 | Шаблоны путевые
000000023656 |  | Поверка | Шаблоны путевые | ПШ-1520 | 14054-97 |  |  | Нет | 687 | Шаблоны путевые
Г00000000050 |  | Поверка | Шаблоны путевые |  |  |  |  | Нет | 687 | Шаблоны путевые
Г00000001165 |  | Калибровка | Шаблоны путевые (К) |  |  |  |  | Нет | 687 | Шаблоны путевые (К)
000000023657 |  | Поверка | Шаблоны путеизмерительные | ЦУП-3 | 67154-17 |  |  | Нет | 687 | Шаблоны путевые
000000023658 |  | Поверка | Шаблоны путеизмерительные | ЦУП-1 и ЦУП-1-01 | 14643-02 |  |  | Нет | 687 | Шаблоны путевые
000000023660 |  | Поверка | Шаблоны путеизмерительные | ЦУП-1-01 | 14643-17 |  |  | Нет | 687 | Шаблоны путевые
000000023661 |  | Поверка | Шаблоны путеизмерительные | ЦУП-1 | 14643-95 |  |  | Нет | 687 | Шаблоны путевые
000000023663 |  | Поверка | Шаблоны путеизмерительные | ЦУП-3 | 14028-94 |  |  | Нет | 687 | Шаблоны путевые
000000037124 |  | Поверка | Шаблоны путеизмерительные | ЦУП-1-01 | 14643-07 |  |  | Нет | 687 | Шаблоны путевые
000000001753 |  | Калибровка | Шаблоны радиусные (1 радиус)(комплект*) |  |  |  |  | Нет | 57
000000001836 |  | Калибровка | Шаблоны радиусные, набор №1 (18 шт.) |  |  |  |  | Нет | 927
000000001837 |  | Калибровка | Шаблоны радиусные, набор №2 (12 шт.) |  |  |  |  | Нет | 612
000000001838 |  | Калибровка | Шаблоны радиусные, набор №3 (24 шт.) |  |  |  |  | Нет | 1236
000000001752 |  | Калибровка | Шаблоны резьбовые (1 профиль)(комплект*) |  |  |  |  | Нет | 57
000000001833 |  | Калибровка | Шаблоны резьбовые, набор №1 (18 шт.) |  |  |  |  | Нет | 927
000000001834 |  | Калибровка | Шаблоны резьбовые, набор №2 (17 шт.) |  |  |  |  | Нет | 873
000000001835 |  | Калибровка | Шаблоны резьбовые, набор №3 (20 шт.) |  |  |  |  | Нет | 1032
000000024419 |  | Поверка | Шаблоны сварщика универсальные | УШС-3 | 70742-18 |  |  | Нет | 651 | Шаблоны сварщика универсальные
Г00000000539 |  | Поверка | Шаблоны сварщика универсальные |  |  |  |  | Нет | 651 | Шаблоны сварщика универсальные
Г00000001166 |  | Калибровка | Шаблоны сварщика универсальные (К) |  |  |  |  | Нет | 651 | Шаблоны сварщика универсальные (К)
000000005758 |  | Калибровка | Шкала 100 мм с расчетом неопределенности | - |  |  |  | Нет | 16560
000000005885 |  | Калибровка | Шкала 1000 мм с расчетом неопределенности | - |  |  |  | Нет | 28776
000000005859 |  | Калибровка | Шкала 200 мм с расчетом неопределенности | - |  |  |  | Нет | 23520
000000005868 |  | Калибровка | Шкала 400 мм с расчетом неопределенности | - |  |  |  | Нет | 24702
000000005739 |  | Калибровка | Шкала 50 мм с расчетом неопределенности | - |  |  |  | Нет | 13941
000000005877 |  | Калибровка | Шкала 500 мм с расчетом неопределенности | - |  |  |  | Нет | 26142
000000005886 |  | Калибровка | Шкала с перекрестием с расчетом неопределенности | - |  |  |  | Нет | 16554
000000037221 |  | Поверка | Шприц | Hamilton |  |  |  | Нет | 1011 | Микрошприцы
000000030767 |  | Поверка | Шприц Hamilton Microliter 710 |  |  | Диапазон измерений: до 100 мкл, погрешность и (или) неопределенность (класс, разряд): +/-0,5 мкл | +/-0,5 мкл | Нет | 1011 | Микрошприцы
000000035382 |  | Поверка | Шприц Hamilton модикации |  | 63779-16 |  |  | Нет | 1011 | Микрошприцы
000000017396 |  | Поверка | Шприцы | Hamilton | 63779-16 |  |  | Нет | 1011 | Микрошприцы
000000039162 |  | Поверка | Шприцы инъекционные многократного применения металлостеклянные с концентрическим расположением конуса с силиконовым кольцом на поршне объемом 1, 2, 5, 10, 20 см3 | 1-1-10:100-А-Ск-Пг, 2-1-10:100-А-Ск-Эк, 5-1-10:100-А-Ск-Эк, 10-1-10:100-А-Ск-Эк, 20-1-10:100-А-Ск-От | 6248-98 |  |  | Нет | 1011 | Микрошприцы
000000039163 |  | Поверка | Шприцы инъекционные многократного применения металлостеклянные с концентрическим расположением конуса с силиконовым кольцом на поршне объемом 1, 2, 5, 10, 20 см3 | 1-1-10:100-А-Ск-Пг, 2-1-10:100-А-Ск-Эк, 5-1-10:100-А-Ск-Эк, 10-1-10:100-А-Ск-Эк, 20-1-10:100-А-Ск-От | 6248-98 |  |  | Нет | 1011 | Микрошприцы
000000023671 |  | Калибровка | Штанген "Н" для измерения расстояния от внутренней поверхности проема для надрессорной балки до наружной буксовой направляющей боковой рамы (Размер Н) тележки ЦНИИ-ХЗ при ремонте на ВРЗ,ВЧД | Т914.03.000 |  |  |  | Нет | 1365
000000023674 |  | Калибровка | Штанген подпятника и пятника соединительной балки предназначен для контроля размеров подпятника ипятника при ремонте соединительных балок (чертеж 871.10.400.01сб ЖЗТМ) 4-осных тележек на ВЧД,ВРЗ износа центральных скользунов | Т914.14.000 |  |  |  | Нет | 660
000000023672 |  | Калибровка | Штанген ФП для измерения расстояния между фрикционными планками боковой рамы тележки грузового вагона и проверки их непараллельности при ремонте на ВЧД, ВРЗ | Т914.02.000 |  |  |  | Нет | 660
000000001499 |  | Поверка | Штангенглубиномер | ШГ-250 | 314-92 |  |  | Нет | 288 | Штангенглубиномеры (до 400 мм)
000000015166 |  | Поверка | Штангенглубиномер | ШГ-160 | 314-07 |  |  | Нет | 288 | Штангенглубиномеры (до 400 мм)
000000015167 |  | Поверка | Штангенглубиномер | ШГ-630 | 314-07 |  |  | Нет | 435 | Штангенглубиномеры (от 400 мм до 600 мм)
000000015170 |  | Поверка | Штангенглубиномер | ШГ, (0-300; 0,05) | 26429-04 |  |  | Нет | 288 | Штангенглубиномеры (до 400 мм)
000000015174 |  | Поверка | Штангенглубиномер | ШГ, (0-150; 0,05) | 56903-14 |  |  | Нет | 288 | Штангенглубиномеры (до 400 мм)
000000015176 |  | Поверка | Штангенглубиномер | ШГ-200-0,05 | 52059-12 |  |  | Нет | 288 | Штангенглубиномеры (до 400 мм)
000000015177 |  | Поверка | Штангенглубиномер | ШГ-400-0,05 | 52059-12 |  |  | Нет | 435 | Штангенглубиномеры (от 400 мм до 600 мм)
000000015180 |  | Поверка | Штангенглубиномер | MarCal 30 EWR | 45959-10 |  |  | Нет | 288 | Штангенглубиномеры (до 400 мм)
000000033988 |  | Поверка | Штангенглубиномер | Holex серии 41 мод. 418520_200 | 78951-20 |  |  | Нет | 288 | Штангенглубиномеры (до 400 мм)
000000034230 |  | Поверка | Штангенглубиномер | ШГ-250-0,05 | 52059-12 |  |  | Нет | 288 | Штангенглубиномеры (до 400 мм)
000000034257 |  | Поверка | Штангенглубиномер | ШГ-300-0,05 | 52059-12 |  |  | Нет | 288 | Штангенглубиномеры (до 400 мм)
000000034378 |  | Поверка | Штангенглубиномер | Holex серии 41 мод. 418742_150 | 78951-20 |  |  | Нет | 288 | Штангенглубиномеры (до 400 мм)
000000034975 |  | Калибровка | Штангенглубиномер | ШГ |  |  |  | Нет | 288 | Штангенглубиномеры (до 400 мм) (К)
000000037667 |  | Поверка | Штангенглубиномер | серии 606, (0-250; 0,05) | 65066-16 |  |  | Нет | 288 | Штангенглубиномеры (до 400 мм)
000000037774 |  | Поверка | Штангенглубиномер | ШГ-500, (0,05) | 314-49 |  |  | Нет | 435 | Штангенглубиномеры (от 400 мм до 600 мм)
000000037777 |  | Поверка | Штангенглубиномер | ШГ-150 | 314-49 |  |  | Нет | 288 | Штангенглубиномеры (до 400 мм)
000000038412 |  | Поверка | Штангенглубиномер | серии 571 | 76012-19 |  |  | Нет | 288 | Штангенглубиномеры (до 400 мм)
000000038414 |  | Поверка | Штангенглубиномер | Holex серии 41 мод. 418000_200 | 78951-20 |  |  | Нет | 288 | Штангенглубиномеры (до 400 мм)
000000038740 |  | Поверка | Штангенглубиномер | ШГ-160-0,05 | 52059-12 |  |  | Нет | 288 | Штангенглубиномеры (до 400 мм)
000000039120 |  | Поверка | Штангенглубиномер | Holex мод. 418000, 418300, 418500, 418520, 418542, 418802 | 36751-14 |  |  | Нет | 435 | Штангенглубиномеры (от 400 мм до 600 мм)
000000039763 |  | Поверка | Штангенглубиномер | ШГ-1000-0,05 | 52059-12 |  |  | Нет | 579 | Штангенглубиномеры (от 600 мм до 1000 мм)
000000042053 |  | Поверка | Штангенглубиномер | ШГ-250 | 314-07 |  |  | Нет | 288 | Штангенглубиномеры (до 400 мм)
000000042054 |  | Поверка | Штангенглубиномер | ШГ-200 (0,05) | 314-49 |  |  | Нет | 288 | Штангенглубиномеры (до 400 мм)
000000042429 |  | Поверка | Штангенглубиномер | ШГ-160-0,05 | 314-75 |  |  | Нет | 288 | Штангенглубиномеры (до 400 мм)
000000043084 |  | Поверка | Штангенглубиномер | ШГ-250-0,05 | 32780-06 |  |  | Нет | 288 | Штангенглубиномеры (до 400 мм)
000000044434 |  | Поверка | Штангенглубиномер | ШГ (0-250)-0,05 мм | 77517-20 |  |  | Нет | 288 | Штангенглубиномеры (до 400 мм)
000000044798 |  | Поверка | Штангенглубиномер | Werka с цифровым отсчетным устройством, (0-150) | 78344-20 |  |  | Нет | 288 | Штангенглубиномеры (до 400 мм)
000000043806 |  | Поверка | Штангенглубиномер нониусный | MarCal 30 N, (0-80) | 51877-12 |  |  | Нет | 288 | Штангенглубиномеры (до 400 мм)
000000033639 |  | Поверка | Штангенглубиномер с отсчетом по нониусу | ШГ-160, с ц. д. 0,05 мм | 71121-18 |  |  | Нет | 288 | Штангенглубиномеры (до 400 мм)
000000041135 |  | Поверка | Штангенглубиномер с отсчетом по нониусу | ШГ-630 | 71121-18 |  |  | Нет | 579 | Штангенглубиномеры (от 600 мм до 1000 мм)
000000040425 |  | Поверка | Штангенглубиномер с цифровым отсчетным устройством | MarCal 30 EWRi-N | 72273-18 |  |  | Нет | 288 | Штангенглубиномеры (до 400 мм)
000000033642 |  | Поверка | Штангенглубиномер типа ШГ | (0-160) мм, с ц. д. 0,05 мм | 41063-09 |  |  | Нет | 288 | Штангенглубиномеры (до 400 мм)
000000037380 |  | Поверка | Штангенглубиномер торговой марки "SHAN" | ШГ, (0-250; 0,05) | 79928-20 |  |  | Нет | 288 | Штангенглубиномеры (до 400 мм)
000000033645 |  | Поверка | Штангенглубиномер торговой марки "Калиброн" с отсчетом по нониусу | (0-160) мм, с ц. д. 0,05 мм | 59763-15 |  |  | Нет | 288 | Штангенглубиномеры (до 400 мм)
000000034604 |  | Поверка | Штангенглубиномер торговой марки "Калиброн" с отсчетом по нониусу | (0-400; 0,05) мм | 59763-15 |  |  | Нет | 288 | Штангенглубиномеры (до 400 мм)
000000034605 |  | Поверка | Штангенглубиномер торговой марки "Калиброн" с отсчетом по нониусу | (0-250; 0,05) мм | 59763-15 |  |  | Нет | 288 | Штангенглубиномеры (до 400 мм)
000000045881 |  | Поверка | Штангенглубиномер торговой марки "Калиброн" с отсчетом по нониусу | (0-200; 0,05) мм | 59763-15 |  |  | Нет | 288 | Штангенглубиномеры (до 400 мм)
000000044197 |  | Поверка | Штангенглубиномеры | ШГЦ | 25140-13 |  |  | Нет | 288 | Штангенглубиномеры (до 400 мм)
000000045089 |  | Поверка | Штангенглубиномеры | Holex мод. 418000, 418300, 418500, 418520, 418542, 418802 | 36751-14 |  |  | Нет | 288 | Штангенглубиномеры (до 400 мм)
000000015178 |  | Поверка | Штангенглубиномеры ( до 400) | ШГ-150 (200, 250, 300, 400, 500, 630) | 35815-07 |  |  | Нет | 288 | Штангенглубиномеры (до 400 мм)
000000015183 |  | Поверка | Штангенглубиномеры ( до 400) | 527, 571 | 31797-13 |  |  | Нет | 288 | Штангенглубиномеры (до 400 мм)
000000015171 |  | Поверка | Штангенглубиномеры ( свыше 400 до 600 мм) | ШГ, ШГЦ | 26429-04 |  |  | Нет | 435 | Штангенглубиномеры (от 400 мм до 600 мм)
000000015175 |  | Поверка | Штангенглубиномеры ( свыше 400 до 600 мм) | ШГ, ШГК, ШГЦ, ШГС, ШГСЦ | 56903-14 |  |  | Нет | 435 | Штангенглубиномеры (от 400 мм до 600 мм)
000000015179 |  | Поверка | Штангенглубиномеры ( свыше 400 до 600 мм) | ШГ-150 (200, 250, 300, 400, 500, 630) | 35815-07 |  |  | Нет | 435 | Штангенглубиномеры (от 400 мм до 600 мм)
000000015181 |  | Поверка | Штангенглубиномеры ( свыше 400 до 600 мм) | MarCal 30 EWR, MarCal 30 ER, MarCal 30 EWN | 45959-10 |  |  | Нет | 435 | Штангенглубиномеры (от 400 мм до 600 мм)
000000015184 |  | Поверка | Штангенглубиномеры ( свыше 400 до 600 мм) | 527, 571 | 31797-13 |  |  | Нет | 435 | Штангенглубиномеры (от 400 мм до 600 мм)
Г00000000339 |  | Поверка | Штангенглубиномеры (до 400 мм) |  |  |  |  | Нет | 288 | Штангенглубиномеры (до 400 мм)
Г00000001167 |  | Калибровка | Штангенглубиномеры (до 400 мм) (К) |  |  |  |  | Нет | 288 | Штангенглубиномеры (до 400 мм) (К)
Г00000000340 |  | Поверка | Штангенглубиномеры (от 400 мм до 600 мм) |  |  |  |  | Нет | 435 | Штангенглубиномеры (от 400 мм до 600 мм)
Г00000001168 |  | Калибровка | Штангенглубиномеры (от 400 мм до 600 мм) (К) |  |  |  |  | Нет | 435 | Штангенглубиномеры (от 400 мм до 600 мм) (К)
Г00000000341 |  | Поверка | Штангенглубиномеры (от 600 мм до 1000 мм) |  |  |  |  | Нет | 579 | Штангенглубиномеры (от 600 мм до 1000 мм)
Г00000001169 |  | Калибровка | Штангенглубиномеры (от 600 мм до 1000 мм) (К) |  |  |  |  | Нет | 579 | Штангенглубиномеры (от 600 мм до 1000 мм) (К)
000000014634 |  | Поверка | Штангенглубиномеры (свыше 600 до 1000 мм) | MarCal 30 N, MarCal 30 NH, MarCal 30 ND | 51877-12 |  |  | Нет | 579 | Штангенглубиномеры (от 600 мм до 1000 мм)
000000044320 |  | Поверка | Штангенглубиномеры специальные | ШГН-250 | 31062-11 |  |  | Нет | 288 | Штангенглубиномеры (до 400 мм)
000000035795 |  | Поверка | Штангенглубиномеры торговой марки "INSIZE" | Нет данных | 72188-18 |  |  | Нет | 288 | Штангенглубиномеры (до 400 мм)
000000015172 |  | Поверка | Штангенглубиномеры торговой марки "Калиброн" с отсчетом по нониусу и с цифровым отсчетным устройством ( до 400) | Нет данных | 59763-15 |  |  | Нет | 288 | Штангенглубиномеры (до 400 мм)
000000015173 |  | Поверка | Штангенглубиномеры торговой марки "Калиброн" с отсчетом по нониусу и с цифровым отсчетным устройством ( свыше 400 до 600 мм) | Нет данных | 59763-15 |  |  | Нет | 435 | Штангенглубиномеры (от 400 мм до 600 мм)
000000040175 |  | Поверка | Штангензубомер | Ш3-18 | 4373-76 |  |  | Нет | 192 | Штангензубомеры с нониусами
000000043488 |  | Поверка | Штангензубомер | Ш3-36 | 4373-76 |  |  | Нет | 192 | Штангензубомеры с нониусами
000000036077 |  | Поверка | Штангензубомер с нониусами | ШЗН-18 | 4373-10 |  |  | Нет | 192 | Штангензубомеры с нониусами
000000036082 |  | Поверка | Штангензубомер с нониусами | ШЗН-40 | 4373-10 |  |  | Нет | 192 | Штангензубомеры с нониусами
000000043015 |  | Поверка | Штангензубомер с нониусом | ШЗН-18 | 67236-17 |  |  | Нет | 192 | Штангензубомеры с нониусами
000000023667 |  | Поверка | Штангензубомеры с нониусами | ШЗН | 4373-10 |  |  | Нет | 192 | Штангензубомеры с нониусами
000000023668 |  | Поверка | Штангензубомеры с нониусами | ШЗН | 4373-05 |  |  | Нет | 192 | Штангензубомеры с нониусами
000000023669 |  | Поверка | Штангензубомеры с нониусами | ШЗН-18, ШЗН-40 | 4373-00 |  |  | Нет | 192 | Штангензубомеры с нониусами
000000023670 |  | Поверка | Штангензубомеры с нониусами | ШЗН-18, ШЗН-40 | 4373-91 |  |  | Нет | 192 | Штангензубомеры с нониусами
Г00000000345 |  | Поверка | Штангензубомеры с нониусами |  |  |  |  | Нет | 192 | Штангензубомеры с нониусами
000000043507 |  | Калибровка | Штангензубомеры с нониусами (К) |  |  |  |  | Нет | 192 | Штангензубомеры с нониусами (К)
Г00000001170 |  | Калибровка | Штангензубомеры с нониусами (К) |  |  |  |  | Нет | 192 | Штангензубомеры с нониусами (К)
000000015155 |  | Поверка | Штангенрейсмас | ШР 400 | 198-92 |  |  | Нет | 288 | Штангенрейсмасы (до 500 мм)
000000015156 |  | Поверка | Штангенрейсмас | ШР 630 (0,1) | 198-92 |  |  | Нет | 579 | Штангенрейсмасы (от 500 мм до 1000 мм)
000000015157 |  | Поверка | Штангенрейсмас | ШР 250 | 9560-07 |  |  | Нет | 288 | Штангенрейсмасы (до 500 мм)
000000015158 |  | Поверка | Штангенрейсмас | ШР 630 | 9560-07 |  |  | Нет | 579 | Штангенрейсмасы (от 500 мм до 1000 мм)
000000033920 |  | Поверка | Штангенрейсмас | ШР, (0-250; 0,05) | 67056-17 |  |  | Нет | 288 | Штангенрейсмасы (до 500 мм)
000000034977 |  | Поверка | Штангенрейсмас | Holex мод. 443805 | 40657-09 |  |  | Нет | 579 | Штангенрейсмасы (от 500 мм до 1000 мм)
000000035322 |  | Поверка | Штангенрейсмас | ШР 1000 (0,1) | 198-92 |  |  | Нет | 579 | Штангенрейсмасы (от 500 мм до 1000 мм)
000000035461 |  | Поверка | Штангенрейсмас | Garant серии 44 | 72994-18 |  |  | Нет | 579 | Штангенрейсмасы (от 500 мм до 1000 мм)
000000035711 |  | Поверка | Штангенрейсмас | ШР 250 | 198-92 |  |  | Нет | 288 | Штангенрейсмасы (до 500 мм)
000000036136 |  | Поверка | Штангенрейсмас | ШРЦ, (0-1000) | 27502-04 |  |  | Нет | 651 | Штангенрейсмасы (от 1000 мм до 2500 мм)
000000037934 |  | Поверка | Штангенрейсмас | ШР 630 (0,05) | 198-92 |  |  | Нет | 579 | Штангенрейсмасы (от 500 мм до 1000 мм)
000000037936 |  | Поверка | Штангенрейсмас | ШР-1000 (0,05) | 198-92 |  |  | Нет | 579 | Штангенрейсмасы (от 500 мм до 1000 мм)
000000038617 |  | Калибровка | Штангенрейсмас | ШР-300-0,05 мм |  |  |  | Нет | 288 | Штангенрейсмасы (до 500 мм) (К)
000000039241 |  | Калибровка | Штангенрейсмас | (60-630; 0,05) мм |  |  |  | Нет | 579 | Штангенрейсмасы (от 500 мм до 1000 мм) (К)
000000040978 |  | Поверка | Штангенрейсмас | ШР 400 | 9560-07 |  |  | Нет | 288 | Штангенрейсмасы (до 500 мм)
000000043119 |  | Поверка | Штангенрейсмас | серии 609, (0-300; 0,05) | 57300-14 |  |  | Нет | 288 | Штангенрейсмасы (до 500 мм)
000000043135 |  | Калибровка | Штангенрейсмас | ШР 1000 | 198-92 |  |  | Нет | 651 | Штангенрейсмасы (от 1000 мм до 2500 мм) (К)
000000044072 |  | Поверка | Штангенрейсмас | ШРЦ тип I (0-300; 0,01) | 54814-13 |  |  | Нет | 288 | Штангенрейсмасы (до 500 мм)
000000044380 |  | Калибровка | Штангенрейсмас | (1500-2500)-0,1 мм |  |  |  | Нет | 651 | Штангенрейсмасы (от 1000 мм до 2500 мм) (К)
000000015160 |  | Поверка | Штангенрейсмас нониусный | Micron, (0-300; 0,05) | 43889-10 |  |  | Нет | 288 | Штангенрейсмасы (до 500 мм)
000000036487 |  | Поверка | Штангенрейсмас нониусный | Micron, (0-250; 0,05) | 43889-10 |  |  | Нет | 288 | Штангенрейсмасы (до 500 мм)
000000038496 |  | Поверка | Штангенрейсмас нониусный | ШР, (0-250) | 41059-09 |  |  | Нет | 288 | Штангенрейсмасы (до 500 мм)
000000014701 |  | Поверка | Штангенрейсмас торговой марки "SHAN" | с отсчетом по нониусу, (0-300; 0,05) | 63976-16 |  |  | Нет | 288 | Штангенрейсмасы (до 500 мм)
000000044122 |  | Поверка | Штангенрейсмас торговой марки "SHAN" | с отсчетом по нониусу, (0-200; 0,05) | 63976-16 |  |  | Нет | 288 | Штангенрейсмасы (до 500 мм)
000000044414 |  | Поверка | Штангенрейсмас торговой марки "SHAN" | (0-250)-0,05 мм | 63976-16 |  |  | Нет | 288 | Штангенрейсмасы (до 500 мм)
000000044416 |  | Поверка | Штангенрейсмас торговой марки "SHAN" | с цифровым отсчетным устройством (0-250) мм | 63976-16 |  |  | Нет | 288 | Штангенрейсмасы (до 500 мм)
000000033922 |  | Поверка | Штангенрейсмас торговой марки "Калиброн" с отсчетом по нониусу | (0-200; 0,05) мм | 58592-14 |  |  | Нет | 288 | Штангенрейсмасы (до 500 мм)
000000033947 |  | Поверка | Штангенрейсмас цифровой | Digimar M 814 N | 58706-14 |  |  | Нет | 3156 | Высотомеры
000000036328 |  | Поверка | Штангенрейсмас цифровой | DIGI-MET 0342 | 39651-08 |  |  | Нет | 579 | Штангенрейсмасы (от 500 мм до 1000 мм)
000000041388 |  | Поверка | Штангенрейсмас цифровой | Micron, (40-400) | 32513-06 |  |  | Нет | 288 | Штангенрейсмасы (до 500 мм)
000000005104 |  | Поверка | Штангенрейсмасы | ШР | 25386-03 |  |  | Нет | 288 | Штангенрейсмасы (до 500 мм)
000000033611 |  | Поверка | Штангенрейсмасы |  | 54803-18 |  |  | Нет | 288 | Штангенрейсмасы (до 500 мм)
000000033761 |  | Поверка | Штангенрейсмасы | ШР | 198-75 |  |  | Нет | 288 | Штангенрейсмасы (до 500 мм)
000000036691 |  | Поверка | Штангенрейсмасы | ШР | 76217-19 |  |  | Нет | 288 | Штангенрейсмасы (до 500 мм)
000000036693 |  | Поверка | Штангенрейсмасы | ШР | 76217-19 |  |  | Нет | 288 | Штангенрейсмасы (до 500 мм)
000000043139 |  | Поверка | Штангенрейсмасы | ШР | 198-92 |  |  | Нет | 651 | Штангенрейсмасы (от 1000 мм до 2500 мм)
000000045086 |  | Поверка | Штангенрейсмасы | ШР, ШРЦ, ШРК | 67056-17 |  |  | Нет | 579 | Штангенрейсмасы (от 500 мм до 1000 мм)
000000045088 |  | Поверка | Штангенрейсмасы | HOLEX серии 44 | 67000-17 |  |  | Нет | 288 | Штангенрейсмасы (до 500 мм)
000000015153 |  | Поверка | Штангенрейсмасы ( до 500) | ШР, ШРК, ШРЦ | 54814-13 |  |  | Нет | 288 | Штангенрейсмасы (до 500 мм)
000000015164 |  | Поверка | Штангенрейсмасы ( до 500) | 192, 506, 509, 514, 570, 574 | 31795-06 |  |  | Нет | 288 | Штангенрейсмасы (до 500 мм)
000000015154 |  | Поверка | Штангенрейсмасы ( свыше 500 до 1000 мм) | ШР, ШРК, ШРЦ | 54814-13 |  |  | Нет | 579 | Штангенрейсмасы (от 500 мм до 1000 мм)
000000015165 |  | Поверка | Штангенрейсмасы ( свыше 500 до 1000 мм) | 192, 506, 509, 514, 570, 574 | 31795-06 |  |  | Нет | 579 | Штангенрейсмасы (от 500 мм до 1000 мм)
000000014681 |  | Поверка | Штангенрейсмасы (до 500 мм) | 192, 506, 514, 570 | 54803-13 |  |  | Нет | 288 | Штангенрейсмасы (до 500 мм)
000000015093 |  | Поверка | Штангенрейсмасы (до 500 мм) | ШР, ШРК, ШРЦ | 65958-16 |  |  | Нет | 288 | Штангенрейсмасы (до 500 мм)
000000015850 |  | Поверка | Штангенрейсмасы (до 500 мм) | ШР, ШРЦ, ШРК | 67056-17 |  |  | Нет | 288 | Штангенрейсмасы (до 500 мм)
000000016220 |  | Поверка | Штангенрейсмасы (до 500 мм) | ШР, ШРК | 71199-18 |  |  | Нет | 288 | Штангенрейсмасы (до 500 мм)
000000016330 |  | Поверка | Штангенрейсмасы (до 500 мм) | ШР, ШРК, ШРЦ | 71539-18 |  |  | Нет | 288 | Штангенрейсмасы (до 500 мм)
Г00000000342 |  | Поверка | Штангенрейсмасы (до 500 мм) |  |  |  |  | Нет | 288 | Штангенрейсмасы (до 500 мм)
Г00000001171 |  | Калибровка | Штангенрейсмасы (до 500 мм) (К) |  |  |  |  | Нет | 288 | Штангенрейсмасы (до 500 мм) (К)
Г00000000344 |  | Поверка | Штангенрейсмасы (от 1000 мм до 2500 мм) |  |  |  |  | Нет | 651 | Штангенрейсмасы (от 1000 мм до 2500 мм)
Г00000001172 |  | Калибровка | Штангенрейсмасы (от 1000 мм до 2500 мм) (К) |  |  |  |  | Нет | 651 | Штангенрейсмасы (от 1000 мм до 2500 мм) (К)
Г00000000343 |  | Поверка | Штангенрейсмасы (от 500 мм до 1000 мм) |  |  |  |  | Нет | 579 | Штангенрейсмасы (от 500 мм до 1000 мм)
Г00000001173 |  | Калибровка | Штангенрейсмасы (от 500 мм до 1000 мм) (К) |  |  |  |  | Нет | 579 | Штангенрейсмасы (от 500 мм до 1000 мм) (К)
000000015360 |  | Поверка | Штангенрейсмасы (свыше 1000 до 2500 мм) | ШР, ШРК, ШРЦ | 65958-16 |  |  | Нет | 651 | Штангенрейсмасы (от 1000 мм до 2500 мм)
000000016211 |  | Поверка | Штангенрейсмасы (свыше 1000 до 2500 мм) | ШР, ШРЦ, ШРК | 67056-17 |  |  | Нет | 651 | Штангенрейсмасы (от 1000 мм до 2500 мм)
000000016321 |  | Поверка | Штангенрейсмасы (свыше 1000 до 2500 мм) | ШР, ШРК | 71199-18 |  |  | Нет | 651 | Штангенрейсмасы (от 1000 мм до 2500 мм)
000000016348 |  | Поверка | Штангенрейсмасы (свыше 1000 до 2500 мм) | ШР, ШРК, ШРЦ | 71539-18 |  |  | Нет | 651 | Штангенрейсмасы (от 1000 мм до 2500 мм)
000000014688 |  | Поверка | Штангенрейсмасы (свыше 500 до 1000 мм) | 192, 506, 514, 570 | 54803-13 |  |  | Нет | 579 | Штангенрейсмасы (от 500 мм до 1000 мм)
000000015222 |  | Поверка | Штангенрейсмасы (свыше 500 до 1000 мм) | ШР, ШРК, ШРЦ | 65958-16 |  |  | Нет | 579 | Штангенрейсмасы (от 500 мм до 1000 мм)
000000016162 |  | Поверка | Штангенрейсмасы (свыше 500 до 1000 мм) | ШР, ШРЦ, ШРК | 67056-17 |  |  | Нет | 579 | Штангенрейсмасы (от 500 мм до 1000 мм)
000000016312 |  | Поверка | Штангенрейсмасы (свыше 500 до 1000 мм) | ШР, ШРК | 71199-18 |  |  | Нет | 579 | Штангенрейсмасы (от 500 мм до 1000 мм)
000000016339 |  | Поверка | Штангенрейсмасы (свыше 500 до 1000 мм) | ШР, ШРК, ШРЦ | 71539-18 |  |  | Нет | 579 | Штангенрейсмасы (от 500 мм до 1000 мм)
000000045092 |  | Поверка | Штангенрейсмасы нониусные | ШР | 41059-09 |  |  | Нет | 579 | Штангенрейсмасы (от 500 мм до 1000 мм)
000000015161 |  | Поверка | Штангенрейсмасы нониусные ( свыше 500 до 1000 мм) | Micron | 43889-10 |  |  | Нет | 579 | Штангенрейсмасы (от 500 мм до 1000 мм)
000000043514 |  | Поверка | Штангенрейсмасы нониусные и цифровые | Нет данных | 32781-12 |  |  | Нет | 288 | Штангенрейсмасы (до 500 мм)
000000015059 |  | Поверка | Штангенрейсмасы торговой марки "SHAN" (свыше 1000 до 2500 мм) | Нет данных | 63976-16 |  |  | Нет | 651 | Штангенрейсмасы (от 1000 мм до 2500 мм)
000000014754 |  | Поверка | Штангенрейсмасы торговой марки "SHAN" (свыше 500 до 1000 мм) | Нет данных | 63976-16 |  |  | Нет | 579 | Штангенрейсмасы (от 500 мм до 1000 мм)
000000015162 |  | Поверка | Штангенрейсмасы торговой марки "Калиброн" с отсчетом по нониусу ( до 500) | Нет данных | 58592-14 |  |  | Нет | 288 | Штангенрейсмасы (до 500 мм)
000000015163 |  | Поверка | Штангенрейсмасы торговой марки "Калиброн" с отсчетом по нониусу ( свыше 500 до 1000 мм) | Нет данных | 58592-14 |  |  | Нет | 579 | Штангенрейсмасы (от 500 мм до 1000 мм)
000000014653 |  | Поверка | Штангенрейсмасы цифровые (до 500 мм ) | Digimar M 814 N, Digimar M 814 G, Digimar 27 ES | 33804-07 |  |  | Нет | 288 | Штангенрейсмасы (до 500 мм)
000000014667 |  | Поверка | Штангенрейсмасы цифровые (до 500 мм ) | DIGI-MET 0340, DIGI-MET 0342 | 39651-08 |  |  | Нет | 288 | Штангенрейсмасы (до 500 мм)
000000014680 |  | Поверка | Штангенрейсмасы цифровые (свыше 500 до 1000 мм) | DIGI-MET 0340, DIGI-MET 0342 | 39651-08 |  |  | Нет | 579 | Штангенрейсмасы (от 500 мм до 1000 мм)
000000005283 |  | Поверка | Штангентрубомер | ШТН 1050 | 32950-06 |  |  | Нет | 732 | Штангентрубомеры
000000005363 |  | Поверка | Штангентрубомер | ШТН 1050 | 32950-12 |  |  | Нет | 732 | Штангентрубомеры
000000042783 |  | Поверка | Штангентрубомер | ШТН 750 | 32950-12 |  |  | Нет | 732 | Штангентрубомеры
000000043583 |  | Поверка | Штангентрубомер | ШТН 850 | 32950-12 |  |  | Нет | 732 | Штангентрубомеры
Г00000000540 |  | Поверка | Штангентрубомеры |  |  |  |  | Нет | 732 | Штангентрубомеры
Г00000001174 |  | Калибровка | Штангентрубомеры (К) |  |  |  |  | Нет | 732 | Штангентрубомеры (К)
000000044749 |  | Поверка | Штангенциркулm | ШЦ-II-250-0,05 | 85501-22 |  |  | Нет | 222 | Штангенциркули (от 160 мм до 950 мм)
000000000604 |  | Поверка | Штангенциркули | ШЦ-1, ШЦЦ-1, ШЦК-1, ШЦ-II, ШЦЦ-II, ШЦ-III, ШЦЦ-III, ШЦЦС-115, ШЦЦС-116, ШЦЦС-123 | 24156-02 |  |  | Нет | 381 | Штангенциркули (от 1000 мм до 2000 мм)
000000015079 |  | Поверка | Штангенциркули | ШЦ-1-125-0,1 | 260-01 |  |  | Нет | 156
000000033579 |  | Поверка | Штангенциркули | ШЦ, ШЦК, ШЦЦ | 54223-13 |  |  | Нет | 381 | Штангенциркули (от 1000 мм до 2000 мм)
000000034096 |  | Поверка | Штангенциркули | ШЦ-1 | 260-03 |  |  | Нет | 156 | Штангенциркули (до 150 мм)
000000034217 |  | Поверка | Штангенциркули | 160, 522, 530, 531, 532, 533, 534, 536, 560 | 30891-05 |  |  | Нет | 156 | Штангенциркули (до 150 мм)
000000034261 |  | Поверка | Штангенциркули | 160, 522, 530, 531, 532, 533, 534, 536, 560 | 30891-05 |  |  | Нет | 156 | Штангенциркули (до 150 мм)
000000034806 |  | Поверка | Штангенциркули | ШЦ, ШЦК, ШЦЦ | 72189-18 |  |  | Нет | 222 | Штангенциркули (от 160 мм до 950 мм)
000000035639 |  | Поверка | Штангенциркули | ШЦ, ШЦК, ШЦЦ | 72189-18 |  |  | Нет | 156 | Штангенциркули (до 150 мм)
000000035640 |  | Поверка | Штангенциркули | ШЦ, ШЦК, ШЦЦ | 72189-18 |  |  | Нет | 156 | Штангенциркули (до 150 мм)
000000035642 |  | Поверка | Штангенциркули | ШЦ, ШЦК, ШЦЦ | 72189-18 |  |  | Нет | 156 | Штангенциркули (до 150 мм)
000000035645 |  | Поверка | Штангенциркули | ШЦ, ШЦК, ШЦЦ | 72189-18 |  |  | Нет | 156 | Штангенциркули (до 150 мм)
000000036261 |  | Поверка | Штангенциркули | MarCal 18 EWR, MarCal 18 ESA | 45958-10 |  |  | Нет | 222 | Штангенциркули (от 160 мм до 950 мм)
000000037786 |  | Поверка | Штангенциркули | ШЦ, ШЦК, ШЦЦ | 64144-16 |  |  | Нет | 222 | Штангенциркули (от 160 мм до 950 мм)
000000037975 |  | Поверка | Штангенциркули | ШЦ | 73659-18 |  |  | Нет | 156 | Штангенциркули (до 150 мм)
000000039787 |  | Поверка | Штангенциркули | ШЦ-1 | 260-03 |  |  | Нет | 156 | Штангенциркули (до 150 мм)
000000040327 |  | Поверка | Штангенциркули | ШЦ, ШЦЦ, ШЦК | 32108-06 |  |  | Нет | 156 | Штангенциркули (до 150 мм)
000000040367 |  | Поверка | Штангенциркули | 301, 302, 303, 304, 305, 306, 307, 311, 313, 315, 317, 341, 343, 351, 363 | 72790-18 |  |  | Нет | 222 | Штангенциркули (от 160 мм до 950 мм)
000000040416 |  | Поверка | Штангенциркули | ШЦ-III | 41095-09 |  |  | Нет | 222 | Штангенциркули (от 160 мм до 950 мм)
000000042323 |  | Поверка | Штангенциркули | Vogel | 73656-18 |  |  | Нет | 222 | Штангенциркули (от 160 мм до 950 мм)
000000043512 |  | Поверка | Штангенциркули | Holex | 80932-21 |  |  | Нет | 381 | Штангенциркули (от 1000 мм до 2000 мм)
000000044170 |  | Поверка | Штангенциркули | Туламаш | 52151-12 |  |  | Нет | 156 | Штангенциркули (до 150 мм)
000000044376 |  | Поверка | Штангенциркули | ШЦ, ШЦК, ШЦЦ | 72189-18 |  |  | Нет | 222 | Штангенциркули (от 160 мм до 950 мм)
000000044377 |  | Поверка | Штангенциркули | ШЦ, ШЦК, ШЦЦ | 72189-18 |  |  | Нет | 222 | Штангенциркули (от 160 мм до 950 мм)
000000045202 |  | Поверка | Штангенциркули | 10057, 12072, 10023, 10007 | 23529-02 |  |  | Нет | 222 | Штангенциркули (от 160 мм до 950 мм)
000000001691 |  | Поверка | Штангенциркули (до 150 мм) | ШЦ-II, ШЦ-III | 22088-01 |  |  | Нет | 156 | Штангенциркули (до 150 мм)
000000004938 |  | Поверка | Штангенциркули (до 150 мм) | ШЦ и ШЦЦ | 32368-06 |  |  | Нет | 156 | Штангенциркули (до 150 мм)
000000004993 |  | Поверка | Штангенциркули (до 150 мм) | ШЦ-1-150-0,05 | 13575-01 |  |  | Нет | 156 | Штангенциркули (до 150 мм)
000000005011 |  | Поверка | Штангенциркули (до 150 мм) | ШЦ-1-125-0,05; ШЦ-1-150-0,05 | 13575-93 |  |  | Нет | 156 | Штангенциркули (до 150 мм)
Г00000000047 |  | Поверка | Штангенциркули (до 150 мм) |  |  |  |  | Нет | 156 | Штангенциркули (до 150 мм)
Г00000001175 |  | Калибровка | Штангенциркули (до 150 мм) (К) |  |  |  |  | Нет | 156 | Штангенциркули (до 150 мм) (К)
Г00000000247 |  | Поверка | Штангенциркули (от 1000 мм до 2000 мм) |  |  |  |  | Нет | 381 | Штангенциркули (от 1000 мм до 2000 мм)
000000002994 |  | Поверка | Штангенциркули (от 1000 мм до 2500 мм) | ШЦ-1, ШЦЦ-1, ШЦК-1, ШЦ-II, ШЦЦ-II, ШЦ-III, ШЦЦ-III, ШЦЦС-115, ШЦЦС-116, ШЦЦС-123 | 24156-02 |  |  | Нет | 381 | Штангенциркули (от 1000 мм до 2000 мм)
000000014608 |  | Поверка | Штангенциркули (от 1000 мм до 2500 мм) | ШЦ, ШЦЦ, ШЦК | 32108-07 |  |  | Нет | 381 | Штангенциркули (от 1000 мм до 2000 мм)
Г00000001176 |  | Калибровка | Штангенциркули (от 1000 мм до 2500 мм) (К) |  |  |  |  | Нет | 381 | Штангенциркули (от 1000 мм до 2500 мм) (К)
Г00000000246 |  | Поверка | Штангенциркули (от 160 мм до 950 мм) |  |  |  |  | Нет | 222 | Штангенциркули (от 160 мм до 950 мм)
Г00000001177 |  | Калибровка | Штангенциркули (от 160 мм до 950 мм) (К) |  |  |  |  | Нет | 222 | Штангенциркули (от 160 мм до 950 мм) (К)
000000015108 |  | Поверка | Штангенциркули двусторонние с глубиномером(от 160мм до 950мм) | Micron | 43761-10 |  |  | Нет | 222 | Штангенциркули (от 160 мм до 950 мм)
000000015139 |  | Поверка | Штангенциркули двусторонние(от 1000мм до 2500мм) | Micron | 43759-10 |  |  | Нет | 381 | Штангенциркули (от 1000 мм до 2000 мм)
000000034218 |  | Поверка | Штангенциркули нониусные | 160, 522, 530, 531, 532, 533, 534, 536, 560 | 30891-12 |  |  | Нет | 156 | Штангенциркули (до 150 мм)
000000015092 |  | Поверка | Штангенциркули нониусные и цифровые(до 150мм) | Нет данных | 52630-13 |  |  | Нет | 156 | Штангенциркули (до 150 мм)
000000015146 |  | Поверка | Штангенциркули нониусные и цифровые(от 1000мм до 2500мм) | Нет данных | 52630-13 |  |  | Нет | 381 | Штангенциркули (от 1000 мм до 2000 мм)
000000015138 |  | Поверка | Штангенциркули односторонние(от 1000мм до 2500мм) | Micron | 43760-10 |  |  | Нет | 381 | Штангенциркули (от 1000 мм до 2000 мм)
000000015106 |  | Поверка | Штангенциркули односторонние(от 160мм до 950мм) | Micron | 43760-10 |  |  | Нет | 222 | Штангенциркули (от 160 мм до 950 мм)
000000023664 |  | Поверка | Штангенциркули путевые | ПШВ | 9822-85 |  |  | Нет | 687
000000041439 |  | Поверка | Штангенциркули с глубиномером | ШЦ-I-250 | 36678-08 |  |  | Нет | 222 | Штангенциркули (от 160 мм до 950 мм)
000000038155 |  | Поверка | Штангенциркули с отсчетом по нониусу | MarCal 16 N, MarCal 16 FN, MarCal 16 GN, MarCal 16 DN, MarCal 18 N, MarCal 18 DN, MarCal 18 NA | 54006-13 |  |  | Нет | 156 | Штангенциркули (до 150 мм)
000000043687 |  | Поверка | Штангенциркули с ценой деления 0,05 мм | ШЦ-II-250 и ШЦ-II-250М | 31063-06 |  |  | Нет | 222 | Штангенциркули (от 160 мм до 950 мм)
000000015144 |  | Поверка | Штангенциркули с цифровым отсчетным устройством(от 1000мм до 2500мм) | ШЦЦ | 33745-07 |  |  | Нет | 381 | Штангенциркули (от 1000 мм до 2000 мм)
000000015118 |  | Поверка | Штангенциркули с цифровым отсчетным устройством(от 160мм до 950мм) | ШЦЦ | 33745-07 |  |  | Нет | 222 | Штангенциркули (от 160 мм до 950 мм)
000000041565 |  | Поверка | Штангенциркули с электронно-цифровым отсчетным устройством | Holex | 48945-12 |  |  | Нет | 156 | Штангенциркули (до 150 мм)
000000039153 |  | Поверка | Штангенциркули специальные | ШЦС, ШЦЦС | 80952-21 |  |  | Нет | 222 | Штангенциркули (от 160 мм до 950 мм)
000000015090 |  | Поверка | Штангенциркули специальные(до 150мм) | Holex мод. 417900 | 60583-15 |  |  | Нет | 156 | Штангенциркули (до 150 мм)
000000015120 |  | Поверка | Штангенциркули специальные(от 160мм до 950мм) | Holex мод. 417900 | 60583-15 |  |  | Нет | 222 | Штангенциркули (от 160 мм до 950 мм)
000000035419 |  | Поверка | Штангенциркули торговой марки "GRIFF" с отсчетом по нониусу и с цифровым отсчетным устройством | Нет данных | 56450-14 |  |  | Нет | 222 | Штангенциркули (от 160 мм до 950 мм)
000000033554 |  | Поверка | Штангенциркули торговой марки "INSIZE" | Нет данных | 62372-15 |  |  | Нет | 156 | Штангенциркули (до 150 мм)
000000045573 |  | Поверка | Штангенциркули торговой марки "Micron" | Нет данных | 70557-18 |  |  | Нет | 222 | Штангенциркули (от 160 мм до 950 мм)
000000045574 |  | Поверка | Штангенциркули торговой марки "Micron" | Нет данных | 70557-18 |  |  | Нет | 156 | Штангенциркули (до 150 мм)
000000015148 |  | Поверка | Штангенциркули торговой марки "NORGAU"(от 1000мм до 2500мм) | 040 005, 040 027, 040 040, 040 051 | 61563-15 |  |  | Нет | 381 | Штангенциркули (от 1000 мм до 2000 мм)
000000002764 |  | Поверка | Штангенциркули торговой марки "SHAN" | с отсчетом по нониусу двусторонний с глубиномером, (0-125; 0,05) | 62052-15 |  |  | Нет | 156 | Штангенциркули (до 150 мм)
000000039314 |  | Поверка | Штангенциркули торговой марки "SHAN" | с цифровым отсчетным устройством двусторонний с глубиномером, (0-150) | 62052-15 |  |  | Нет | 156 | Штангенциркули (до 150 мм)
000000044479 |  | Поверка | Штангенциркули цифровые | 500, | 30380-05 |  |  | Нет | 156 | Штангенциркули (до 150 мм)
000000044480 |  | Поверка | Штангенциркули цифровые | Holex | 44035-10 |  |  | Нет | 156 | Штангенциркули (до 150 мм)
000000015098 |  | Поверка | Штангенциркули цифровые с глубиномером(до 150мм) | TESA CAL IP67, TESA SHOP-CAL, TESA INTERAPID | 36600-07 |  |  | Нет | 156 | Штангенциркули (до 150 мм)
000000015128 |  | Поверка | Штангенциркули цифровые с глубиномером(от 160мм до 950мм) | TESA CAL IP67, TESA SHOP-CAL, TESA INTERAPID | 36600-07 |  |  | Нет | 222 | Штангенциркули (от 160 мм до 950 мм)
000000015091 |  | Поверка | Штангенциркули цифровые(до 150мм) | Holex мод. 412751, 412805, 412808, 412811, 412812 | 62497-15 |  |  | Нет | 156 | Штангенциркули (до 150 мм)
000000015095 |  | Поверка | Штангенциркули цифровые(до 150мм) | 711 | 38823-08 |  |  | Нет | 156 | Штангенциркули (до 150 мм)
000000015152 |  | Поверка | Штангенциркули цифровые(от 1000мм до 2500мм) | S_Cal PRO, S_Cal WORK, S_Cal Micron, S_Cal UL III | 43168-09 |  |  | Нет | 381 | Штангенциркули (от 1000 мм до 2000 мм)
000000015121 |  | Поверка | Штангенциркули цифровые(от 160мм до 950мм) | Holex мод. 412751, 412805, 412808, 412811, 412812 | 62497-15 |  |  | Нет | 222 | Штангенциркули (от 160 мм до 950 мм)
000000015127 |  | Поверка | Штангенциркули цифровые(от 160мм до 950мм) | S_Cal PRO, S_Cal WORK, S_Cal Micron, S_Cal UL III | 43168-09 |  |  | Нет | 222 | Штангенциркули (от 160 мм до 950 мм)
000000015074 |  | Поверка | Штангенциркули(до 150мм) | VOGEL мод. 20002, 20003, 20013, 20014, 20020, 20027, 20028, 20029, 20100, 20101, 20102, 20103, 20105, 20106, 20110, 20112, 20113, 20200, 20201, 20202, 20203, 20204, 20214 | 32664-08 |  |  | Нет | 156 | Штангенциркули (до 150 мм)
000000015075 |  | Поверка | Штангенциркули(до 150мм) | VOGEL мод. 20002, 20003, 20013, 20014, 20020, 20027, 20028, 20029, 20100, 20101, 20102, 20103, 20105, 20106, 20110, 20112, 20113, 20200, 20201, 20202, 20203, 20204, 20214 | 32664-06 |  |  | Нет | 156 | Штангенциркули (до 150 мм)
000000015077 |  | Поверка | Штангенциркули(до 150мм) | ШЦ-I, ШЦЦ-I, ШЦК-I, ШЦ-II, ШЦЦ-II, ШЦ-III, ШЦЦ-III, ШЦ-V, ШЦЦ-V, ШЦЦС-115, ШЦЦС-116, ШЦЦС-123 | 35795-07 |  |  | Нет | 156 | Штангенциркули (до 150 мм)
000000015078 |  | Поверка | Штангенциркули(до 150мм) | ШЦ, ШЦЦ, ШЦК | 32108-14 |  |  | Нет | 156 | Штангенциркули (до 150 мм)
000000015080 |  | Поверка | Штангенциркули(до 150мм) | ШЦ, ШЦЦ, ШЦК | 26095-03 |  |  | Нет | 156 | Штангенциркули (до 150 мм)
000000015086 |  | Поверка | Штангенциркули(до 150мм) | ШЦ и ШЦЦ | 32368-11 |  |  | Нет | 156 | Штангенциркули (до 150 мм)
000000015129 |  | Поверка | Штангенциркули(от 1000мм до 2500мм) | ШЦ-I Diapazon, ШЦЦ-I Diapazon, ШЦ-II Diapazon, ШЦ-III Diapazon | 51478-12 |  |  | Нет | 381 | Штангенциркули (от 1000 мм до 2000 мм)
000000015132 |  | Поверка | Штангенциркули(от 1000мм до 2500мм) | ШЦ-II, ШЦ-III | 22088-01 |  |  | Нет | 381 | Штангенциркули (от 1000 мм до 2000 мм)
000000015133 |  | Поверка | Штангенциркули(от 1000мм до 2500мм) | ШЦ-I, ШЦ-II, ШЦ-III | 22088-07 |  |  | Нет | 381 | Штангенциркули (от 1000 мм до 2000 мм)
000000015136 |  | Поверка | Штангенциркули(от 1000мм до 2500мм) | ШЦ-II-400 (500, 630, 800, 1000) | 36677-08 |  |  | Нет | 381 | Штангенциркули (от 1000 мм до 2000 мм)
000000015137 |  | Поверка | Штангенциркули(от 1000мм до 2500мм) | ШЦ, ШЦЦ, ШЦК | 26095-03 |  |  | Нет | 381 | Штангенциркули (от 1000 мм до 2000 мм)
000000015140 |  | Поверка | Штангенциркули(от 1000мм до 2500мм) | ШЦ-I, ШЦЦ-I, ШЦК-I, ШЦ-II, ШЦЦ-II, ШЦ-III, ШЦЦ-III, ШЦ-V, ШЦЦ-V, ШЦЦС-115, ШЦЦС-116, ШЦЦС-123 | 35795-07 |  |  | Нет | 381 | Штангенциркули (от 1000 мм до 2000 мм)
000000015145 |  | Поверка | Штангенциркули(от 1000мм до 2500мм) | ABSOLUTE DIGIMATIC серий 500, 550, 551, 552, 573 | 49805-12 |  |  | Нет | 381 | Штангенциркули (от 1000 мм до 2000 мм)
000000015100 |  | Поверка | Штангенциркули(от 160мм до 950мм) | VOGEL мод. 20002, 20003, 20013, 20014, 20020, 20027, 20028, 20029, 20100, 20101, 20102, 20103, 20105, 20106, 20110, 20112, 20113, 20200, 20201, 20202, 20203, 20204, 20214 | 32664-08 |  |  | Нет | 222 | Штангенциркули (от 160 мм до 950 мм)
000000015101 |  | Поверка | Штангенциркули(от 160мм до 950мм) | VOGEL мод. 20002, 20003, 20013, 20014, 20020, 20027, 20028, 20029, 20100, 20101, 20102, 20103, 20105, 20106, 20110, 20112, 20113, 20200, 20201, 20202, 20203, 20204, 20214 | 32664-06 |  |  | Нет | 222 | Штангенциркули (от 160 мм до 950 мм)
000000015103 |  | Поверка | Штангенциркули(от 160мм до 950мм) | ШЦ-II-400 (500, 630, 800, 1000) | 36677-08 |  |  | Нет | 222 | Штангенциркули (от 160 мм до 950 мм)
000000015109 |  | Поверка | Штангенциркули(от 160мм до 950мм) | ШЦ-I, ШЦЦ-I, ШЦК-I, ШЦ-II, ШЦЦ-II, ШЦ-III, ШЦЦ-III, ШЦ-V, ШЦЦ-V, ШЦЦС-115, ШЦЦС-116, ШЦЦС-123 | 35795-07 |  |  | Нет | 222 | Штангенциркули (от 160 мм до 950 мм)
000000015110 |  | Поверка | Штангенциркули(от 160мм до 950мм) | ШЦ-I | 41093-09 |  |  | Нет | 222 | Штангенциркули (от 160 мм до 950 мм)
000000015111 |  | Поверка | Штангенциркули(от 160мм до 950мм) | ШЦ-II | 41094-09 |  |  | Нет | 222 | Штангенциркули (от 160 мм до 950 мм)
000000015113 |  | Поверка | Штангенциркули(от 160мм до 950мм) | ШЦ-I | 260-05 |  |  | Нет | 222 | Штангенциркули (от 160 мм до 950 мм)
000000015116 |  | Поверка | Штангенциркули(от 160мм до 950мм) | ШЦ и ШЦЦ | 32368-11 |  |  | Нет | 222 | Штангенциркули (от 160 мм до 950 мм)
000000001683 |  | Поверка | Штангенциркуль | ШЦ-I-150-0,1 | 22088-07 |  |  | Нет | 156 | Штангенциркули (до 150 мм)
000000001708 |  | Поверка | Штангенциркуль | ШЦ-I-300-0,05 | 22088-07 |  |  | Нет | 222 | Штангенциркули (от 160 мм до 950 мм)
000000001726 |  | Поверка | Штангенциркуль | ШЦ-II-250-0,05 | 22088-01 |  |  | Нет | 222 | Штангенциркули (от 160 мм до 950 мм)
000000002815 |  | Поверка | Штангенциркуль | ШЦ-III (0-600; 0,05) | 24156-02 |  |  | Нет | 222 | Штангенциркули (от 160 мм до 950 мм)
000000004964 |  | Поверка | Штангенциркуль | ШЦ-II-250-0,05 | 32368-06 |  |  | Нет | 222 | Штангенциркули (от 160 мм до 950 мм)
000000004983 |  | Поверка | Штангенциркуль | ШЦ-III-1000-0,05 | 32368-06 |  |  | Нет | 381 | Штангенциркули (от 1000 мм до 2000 мм)
000000015073 |  | Поверка | Штангенциркуль | ШЦ-I Diapazon, (0-150; 0,05) | 51478-12 |  |  | Нет | 156 | Штангенциркули (до 150 мм)
000000015076 |  | Поверка | Штангенциркуль | ШЦ-I-135-0,05 | 52058-12 |  |  | Нет | 156 | Штангенциркули (до 150 мм)
000000015083 |  | Поверка | Штангенциркуль | ШЦЦ-I, (0-125) | 41093-09 |  |  | Нет | 156 | Штангенциркули (до 150 мм)
000000015084 |  | Поверка | Штангенциркуль | ШЦЦ-I, (0-150) | 41093-09 |  |  | Нет | 156 | Штангенциркули (до 150 мм)
000000015085 |  | Поверка | Штангенциркуль | ШЦ-I-125-0,1 | 22088-07 |  |  | Нет | 156 | Штангенциркули (до 150 мм)
000000015089 |  | Поверка | Штангенциркуль | ABSOLUTE DIGIMATIC серии 500, (0-150) | 49805-12 |  |  | Нет | 156 | Штангенциркули (до 150 мм)
000000015096 |  | Поверка | Штангенциркуль | Туламаш, ШЦ-I, (0-125; 0,05) | 52151-12 |  |  | Нет | 156 | Штангенциркули (до 150 мм)
000000015099 |  | Поверка | Штангенциркуль | ШЦЦ-I Diapazon, (0-200) | 51478-12 |  |  | Нет | 222 | Штангенциркули (от 160 мм до 950 мм)
000000015104 |  | Поверка | Штангенциркуль | ШЦЦ-III, (0-500; 0,01) мм | 32108-14 |  |  | Нет | 222 | Штангенциркули (от 160 мм до 950 мм)
000000015105 |  | Поверка | Штангенциркуль | ШЦЦ, (0-500) | 26095-03 |  |  | Нет | 222 | Штангенциркули (от 160 мм до 950 мм)
000000015119 |  | Поверка | Штангенциркуль | ABSOLUTE DIGIMATIC серий 500, (0-300) | 49805-12 |  |  | Нет | 222 | Штангенциркули (от 160 мм до 950 мм)
000000015123 |  | Поверка | Штангенциркуль | нониусный двухсторонний, (0-200) | 52630-13 |  |  | Нет | 222 | Штангенциркули (от 160 мм до 950 мм)
000000015126 |  | Поверка | Штангенциркуль | Туламаш, ШЦ-II, (0-200; 0,05) | 52151-12 |  |  | Нет | 222 | Штангенциркули (от 160 мм до 950 мм)
000000015130 |  | Поверка | Штангенциркуль | ШЦ-III-500-1600-0,1 | 52058-12 |  |  | Нет | 381 | Штангенциркули (от 1000 мм до 2000 мм)
000000015149 |  | Поверка | Штангенциркуль | Туламаш, ШЦ-III, (800-1600) | 52151-12 |  |  | Нет | 381 | Штангенциркули (от 1000 мм до 2000 мм)
000000015151 |  | Поверка | Штангенциркуль | ШЦ-III-320-1000-0,1 | 32368-11 |  |  | Нет | 381 | Штангенциркули (от 1000 мм до 2000 мм)
000000031523 |  | Поверка | Штангенциркуль | ШЦЦ-I, (0-150) | 72189-18 |  |  | Нет | 156 | Штангенциркули (до 150 мм)
000000033337 |  | Поверка | Штангенциркуль | ШЦ-III, (0-500; 0,05) | 32108-07 |  |  | Нет | 222 | Штангенциркули (от 160 мм до 950 мм)
000000033367 |  | Поверка | Штангенциркуль | нониусный с глубиномером, (0-125; 0,05) | 52630-13 |  |  | Нет | 156 | Штангенциркули (до 150 мм)
000000033403 |  | Поверка | Штангенциркуль | серии 500, AOS ABSOLUTE Digimatic, (0-150) | 72366-18 |  |  | Нет | 156 | Штангенциркули (до 150 мм)
000000033629 |  | Поверка | Штангенциркуль | ШЦ-II, (0-250; 0,05) | 72189-18 |  |  | Нет | 222 | Штангенциркули (от 160 мм до 950 мм)
000000033632 |  | Поверка | Штангенциркуль | ШЦ-II, (0-400; 0,05) | 72189-18 |  |  | Нет | 222 | Штангенциркули (от 160 мм до 950 мм)
000000033633 |  | Поверка | Штангенциркуль | ШЦ-I, (0-150, 0,05) | 72189-18 |  |  | Нет | 156 | Штангенциркули (до 150 мм)
000000033644 |  | Поверка | Штангенциркуль | нониусный с глубиномером, (0-125; 0,1) | 52630-13 |  |  | Нет | 156 | Штангенциркули (до 150 мм)
000000033777 |  | Поверка | Штангенциркуль | ШЦ-I, (0-125; 0,1) | 260-05 |  |  | Нет | 156 | Штангенциркули (до 150 мм)
000000033782 |  | Поверка | Штангенциркуль | серии 530 | 72366-18 |  |  | Нет | 222 | Штангенциркули (от 160 мм до 950 мм)
000000033783 |  | Поверка | Штангенциркуль | Holex | 80932-21 |  |  | Нет | 222 | Штангенциркули (от 160 мм до 950 мм)
000000033873 |  | Поверка | Штангенциркуль | ШЦ-II-250-0,1 | 22088-07 |  |  | Нет | 222 | Штангенциркули (от 160 мм до 950 мм)
000000033879 |  | Поверка | Штангенциркуль | ШЦ-I, (0-200; 0,05) | 72189-18 |  |  | Нет | 222 | Штангенциркули (от 160 мм до 950 мм)
000000033880 |  | Поверка | Штангенциркуль | ШЦ-I, (0-125; 0,1) | 72189-18 |  |  | Нет | 156 | Штангенциркули (до 150 мм)
000000033942 |  | Поверка | Штангенциркуль | ШЦ-I, (0-150; 0,05) | 54223-13 |  |  | Нет | 156 | Штангенциркули (до 150 мм)
000000033946 |  | Поверка | Штангенциркуль | ШЦ-II, (0-250; 0,05) | 54223-13 |  |  | Нет | 222 | Штангенциркули (от 160 мм до 950 мм)
000000033969 |  | Поверка | Штангенциркуль | ШЦ-II-250-0,05 | 260-91 |  |  | Нет | 222 | Штангенциркули (от 160 мм до 950 мм)
000000033971 |  | Поверка | Штангенциркуль | ШЦ-III, (0-500) | 7706-00 |  |  | Нет | 222 | Штангенциркули (от 160 мм до 950 мм)
000000033982 |  | Поверка | Штангенциркуль | ШЦ-I, (0-125; 0,05) | 72189-18 |  |  | Нет | 156 | Штангенциркули (до 150 мм)
000000034029 |  | Поверка | Штангенциркуль | ABSOLUTE DIGIMATIC серии 573, (0-150) | 49805-12 |  |  | Нет | 156 | Штангенциркули (до 150 мм)
000000034033 |  | Поверка | Штангенциркуль | ШЦ-I, (0-150; 0,1) | 260-05 |  |  | Нет | 156 | Штангенциркули (до 150 мм)
000000034039 |  | Поверка | Штангенциркуль | нониусный двухсторонний, (0-250) | 52630-13 |  |  | Нет | 222 | Штангенциркули (от 160 мм до 950 мм)
000000034040 |  | Поверка | Штангенциркуль | ШЦ-II-250-0,1 | 260-91 |  |  | Нет | 222 | Штангенциркули (от 160 мм до 950 мм)
000000034042 |  | Поверка | Штангенциркуль | ШЦ-II, (0-250; 0,05) | 25387-03 |  |  | Нет | 222 | Штангенциркули (от 160 мм до 950 мм)
000000034130 |  | Поверка | Штангенциркуль | ШЦЦ-¦, (0-125) | 72189-18 |  |  | Нет | 156 | Штангенциркули (до 150 мм)
000000034235 |  | Поверка | Штангенциркуль | ШЦ-I, (0-150; 0,1) | 72189-18 |  |  | Нет | 156 | Штангенциркули (до 150 мм)
000000034240 |  | Поверка | Штангенциркуль | ШЦ-I-125-0,05 | 22088-07 |  |  | Нет | 156 | Штангенциркули (до 150 мм)
000000034258 |  | Поверка | Штангенциркуль | ШЦ-III-250-800-0,05 | 22088-07 |  |  | Нет | 222 | Штангенциркули (от 160 мм до 950 мм)
000000034343 |  | Поверка | Штангенциркуль | серии 551, (0-300) | 72366-18 |  |  | Нет | 222 | Штангенциркули (от 160 мм до 950 мм)
000000034377 |  | Поверка | Штангенциркуль | Holex, ШЦЦ-II, (0-750) | 80932-21 |  |  | Нет | 222 | Штангенциркули (от 160 мм до 950 мм)
000000034394 |  | Поверка | Штангенциркуль | ШЦ-I, (0-125; 0,05) | 260-05 |  |  | Нет | 156 | Штангенциркули (до 150 мм)
000000034418 |  | Поверка | Штангенциркуль | ШЦ-I, (0-150; 0,05) | 64144-16 |  |  | Нет | 156 | Штангенциркули (до 150 мм)
000000034419 |  | Поверка | Штангенциркуль | ШЦЦ-I, (0-125) | 64144-16 |  |  | Нет | 156 | Штангенциркули (до 150 мм)
000000034426 |  | Поверка | Штангенциркуль | ШЦЦ-¦ | 24156-02 |  |  | Нет | 156 | Штангенциркули (до 150 мм)
000000034465 |  | Поверка | Штангенциркуль | ШЦ-II-250-0,05 | 22088-07 |  |  | Нет | 222 | Штангенциркули (от 160 мм до 950 мм)
000000034469 |  | Поверка | Штангенциркуль | Holex | 80932-21 |  |  | Нет | 222 | Штангенциркули (от 160 мм до 950 мм)
000000034480 |  | Поверка | Штангенциркуль | ШЦ-II, (0-250) мм, с ц. д. 0,1 мм | 32108-07 |  |  | Нет | 222 | Штангенциркули (от 160 мм до 950 мм)
000000034481 |  | Поверка | Штангенциркуль | серии 530, нониусный (0-150; 0,05) | 72366-18 |  |  | Нет | 156 | Штангенциркули (до 150 мм)
000000034592 |  | Калибровка | Штангенциркуль | ШЦ-I-150-0,02 |  |  |  | Нет | 156 | Штангенциркули (до 150 мм) (К)
000000034686 |  | Поверка | Штангенциркуль | ШЦ-III, (800-2000) | 7706-00 |  |  | Нет | 381 | Штангенциркули (от 1000 мм до 2000 мм)
000000034704 |  | Калибровка | Штангенциркуль | ШЦ-II, (0-250) мм, с ц. д. 0,05 мм |  |  |  | Нет | 222 | Штангенциркули (от 160 мм до 950 мм) (К)
000000034725 |  | Поверка | Штангенциркуль | ШЦ-I-125-0,1 | 260-01 |  |  | Нет | 156 | Штангенциркули (до 150 мм)
000000034777 |  | Поверка | Штангенциркуль | ШЦЦ-I, (0-200) | 72189-18 |  |  | Нет | 222 | Штангенциркули (от 160 мм до 950 мм)
000000034821 |  | Поверка | Штангенциркуль | ШЦ-II, (0-250; 0,05) | 25387-03 |  |  | Нет | 222 | Штангенциркули (от 160 мм до 950 мм)
000000034822 |  | Поверка | Штангенциркуль | ШЦ-II, (0-300; 0,05) | 25387-03 |  |  | Нет | 222 | Штангенциркули (от 160 мм до 950 мм)
000000034823 |  | Поверка | Штангенциркуль | ШЦ-II, (0-400; 0,05) | 25387-03 |  |  | Нет | 222 | Штангенциркули (от 160 мм до 950 мм)
000000034825 |  | Поверка | Штангенциркуль | ШЦ-II, (0-250; 0,1) | 25387-03 |  |  | Нет | 222 | Штангенциркули (от 160 мм до 950 мм)
000000034826 |  | Поверка | Штангенциркуль | ШЦ-II, (0-300; 0,1) | 25387-03 |  |  | Нет | 222 | Штангенциркули (от 160 мм до 950 мм)
000000034827 |  | Поверка | Штангенциркуль | ШЦ-II, (0-400; 0,1) | 25387-03 |  |  | Нет | 222 | Штангенциркули (от 160 мм до 950 мм)
000000034828 |  | Поверка | Штангенциркуль | ШЦ-II, (0-500; 0,1) | 25387-03 |  |  | Нет | 222 | Штангенциркули (от 160 мм до 950 мм)
000000034829 |  | Поверка | Штангенциркуль | ШЦ-II, (250-630; 0,1) | 25387-03 |  |  | Нет | 222 | Штангенциркули (от 160 мм до 950 мм)
000000034869 |  | Поверка | Штангенциркуль | нониусный с глубиномером, (0-150; 0,1) | 52630-13 |  |  | Нет | 156 | Штангенциркули (до 150 мм)
000000034870 |  | Поверка | Штангенциркуль | нониусный с глубиномером, (0-150; 0,05) | 52630-13 |  |  | Нет | 156 | Штангенциркули (до 150 мм)
000000034871 |  | Поверка | Штангенциркуль | нониусный с глубиномером, (0-200; 0,1) | 52630-13 |  |  | Нет | 222 | Штангенциркули (от 160 мм до 950 мм)
000000034872 |  | Поверка | Штангенциркуль | нониусный с глубиномером, (0-200; 0,05) | 52630-13 |  |  | Нет | 222 | Штангенциркули (от 160 мм до 950 мм)
000000034874 |  | Поверка | Штангенциркуль | цифровой с глубиномером, (0-125) | 52630-13 |  |  | Нет | 156 | Штангенциркули (до 150 мм)
000000034875 |  | Поверка | Штангенциркуль | цифровой с глубиномером, (0-150) | 52630-13 |  |  | Нет | 156 | Штангенциркули (до 150 мм)
000000034876 |  | Поверка | Штангенциркуль | цифровой с глубиномером, (0-200) | 52630-13 |  |  | Нет | 222 | Штангенциркули (от 160 мм до 950 мм)
000000034878 |  | Поверка | Штангенциркуль | ШЦ-I, (0-150; 0,05) | 260-05 |  |  | Нет | 156 | Штангенциркули (до 150 мм)
000000034880 |  | Калибровка | Штангенциркуль | ШЦ-I-125-0,05 |  |  |  | Нет | 156 | Штангенциркули (до 150 мм) (К)
000000034894 |  | Поверка | Штангенциркуль | ШЦ-I, (0-200; 0,1) | 72189-18 |  |  | Нет | 222 | Штангенциркули (от 160 мм до 950 мм)
000000034896 |  | Поверка | Штангенциркуль | ШЦ-II-250-0,05 | 52058-12 |  |  | Нет | 222 | Штангенциркули (от 160 мм до 950 мм)
000000034923 |  | Поверка | Штангенциркуль | ШЦ-III, (0-400) | 7706-00 |  |  | Нет | 222 | Штангенциркули (от 160 мм до 950 мм)
000000034924 |  | Поверка | Штангенциркуль | ШЦ-III, (250-630) | 7706-00 |  |  | Нет | 222 | Штангенциркули (от 160 мм до 950 мм)
000000034925 |  | Поверка | Штангенциркуль | ШЦ-III, (250-800) | 7706-00 |  |  | Нет | 222 | Штангенциркули (от 160 мм до 950 мм)
000000034926 |  | Поверка | Штангенциркуль | ШЦ-III, (320-1000) | 7706-00 |  |  | Нет | 381 | Штангенциркули (от 1000 мм до 2000 мм)
000000034927 |  | Поверка | Штангенциркуль | ШЦ-III, (500-1600) | 7706-00 |  |  | Нет | 381 | Штангенциркули (от 1000 мм до 2000 мм)
000000034959 |  | Поверка | Штангенциркуль | нониусный с глубиномером (0-250; 0,05) | 52630-13 |  |  | Нет | 222 | Штангенциркули (от 160 мм до 950 мм)
000000035077 |  | Калибровка | Штангенциркуль | ШЦ-I-150-0,05 |  |  |  | Нет | 156 | Штангенциркули (до 150 мм) (К)
000000035080 |  | Поверка | Штангенциркуль | ШЦ-II, (0-300; 0,02) | 54223-13 |  |  | Нет | 222 | Штангенциркули (от 160 мм до 950 мм)
000000035081 |  | Поверка | Штангенциркуль | ШЦ-I, (0-300; 0,02) | 54223-13 |  |  | Нет | 222 | Штангенциркули (от 160 мм до 950 мм)
000000035084 |  | Поверка | Штангенциркуль | Holex, ШЦ-I, (0-150) | 80932-21 |  |  | Нет | 156 | Штангенциркули (до 150 мм)
000000035085 |  | Поверка | Штангенциркуль | ШЦ-I, (0-125) мм, с ц. д. 0,1 мм | 260-88 |  |  | Нет | 156 | Штангенциркули (до 150 мм)
000000035164 |  | Поверка | Штангенциркуль | нониусный с глубиномером (0-250; 0,1) | 52630-13 |  |  | Нет | 222 | Штангенциркули (от 160 мм до 950 мм)
000000035165 |  | Поверка | Штангенциркуль | ШЦ-III, (0-500; 0,05) | 72189-18 |  |  | Нет | 222 | Штангенциркули (от 160 мм до 950 мм)
000000035297 |  | Поверка | Штангенциркуль | MarCal 16 ER, (0-150) | 56451-14 |  |  | Нет | 156 | Штангенциркули (до 150 мм)
000000035341 |  | Поверка | Штангенциркуль | ШЦЦ-II, (0-500; 0,01) мм | 35795-07 |  |  | Нет | 222 | Штангенциркули (от 160 мм до 950 мм)
000000035511 |  | Калибровка | Штангенциркуль | ШЦЦ-I-150-0,01 |  |  |  | Нет | 156 | Штангенциркули (до 150 мм) (К)
000000035516 |  | Поверка | Штангенциркуль | ШЦЦ-I-200-0,01 | 52058-12 |  |  | Нет | 222 | Штангенциркули (от 160 мм до 950 мм)
000000035740 |  | Калибровка | Штангенциркуль | ШЦЦ-I, (0-300) мм, с ц. д. 0,01 мм |  |  |  | Нет | 222 | Штангенциркули (от 160 мм до 950 мм) (К)
000000035741 |  | Поверка | Штангенциркуль | ШЦЦ-I, (0-150) | 54223-13 |  |  | Нет | 156 | Штангенциркули (до 150 мм)
000000035756 |  | Калибровка | Штангенциркуль | ШЦЦ-I-125-0,01 |  |  |  | Нет | 156 | Штангенциркули (до 150 мм) (К)
000000035768 |  | Калибровка | Штангенциркуль | ШЦ-III, (0-160) мм, с ц. д. 0,05 мм |  |  |  | Нет | 222 | Штангенциркули (от 160 мм до 950 мм) (К)
000000035785 |  | Калибровка | Штангенциркуль | ШЦ-I-150-0,1 |  |  |  | Нет | 156 | Штангенциркули (до 150 мм) (К)
000000035937 |  | Поверка | Штангенциркуль | Holex мод. 410200 | 31008-14 |  |  | Нет | 156 | Штангенциркули (до 150 мм)
000000035994 |  | Поверка | Штангенциркуль | серии 536, нониусный с тонкими губками, (0-150) | 79033-20 |  |  | Нет | 156 | Штангенциркули (до 150 мм)
000000036041 |  | Калибровка | Штангенциркуль | ШЦ-III, (0-630) мм, с ц. д. 0,1 мм |  |  |  | Нет | 222 | Штангенциркули (от 160 мм до 950 мм) (К)
000000036058 |  | Калибровка | Штангенциркуль |  |  |  |  | Нет | 381 | Штангенциркули (от 1000 мм до 2500 мм) (К)
000000036126 |  | Поверка | Штангенциркуль | ШЦЦ-II, (0-1000) | 24156-02 |  |  | Нет | 381 | Штангенциркули (от 1000 мм до 2000 мм)
000000036489 |  | Поверка | Штангенциркуль | ШЦ-II-250-0,05 | 32368-11 |  |  | Нет | 222 | Штангенциркули (от 160 мм до 950 мм)
000000036812 |  | Поверка | Штангенциркуль | ШЦЦ-II | 41094-09 |  |  | Нет | 222 | Штангенциркули (от 160 мм до 950 мм)
000000036816 |  | Поверка | Штангенциркуль | ШЦЦ-I-125-0,01 | 52058-12 |  |  | Нет | 156 | Штангенциркули (до 150 мм)
000000036954 |  | Поверка | Штангенциркуль | Туламаш, ШЦ-II, (0-250; 0,05) | 52151-12 |  |  | Нет | 222 | Штангенциркули (от 160 мм до 950 мм)
000000037022 |  | Поверка | Штангенциркуль | Туламаш, ШЦ-II, (0-250; 0,1) | 52151-12 |  |  | Нет | 222 | Штангенциркули (от 160 мм до 950 мм)
000000037040 |  | Поверка | Штангенциркуль | серии 536, нониусный для внутренних измерений с губками точечного типа, (70-600) | 79033-20 |  |  | Нет | 222 | Штангенциркули (от 160 мм до 950 мм)
000000037384 |  | Поверка | Штангенциркуль | ШЦ-I, (0-300, 0,05) | 72189-18 |  |  | Нет | 222 | Штангенциркули (от 160 мм до 950 мм)
000000037391 |  | Поверка | Штангенциркуль | ШЦ-III, (500-1250; 0,05) | 72189-18 |  |  | Нет | 381 | Штангенциркули (от 1000 мм до 2000 мм)
000000037419 |  | Поверка | Штангенциркуль | ШЦ-I-250-0,05 | 52058-12 |  |  | Нет | 222 | Штангенциркули (от 160 мм до 950 мм)
000000037589 |  | Поверка | Штангенциркуль | MarCal 16 EWR, (0-200) | 45570-10 |  |  | Нет | 222 | Штангенциркули (от 160 мм до 950 мм)
000000037798 |  | Поверка | Штангенциркуль | ABSOLUTE DIGIMATIC серии 573, с регулируемой измерительной губкой, (0-300) | 49805-12 |  |  | Нет | 222 | Штангенциркули (от 160 мм до 950 мм)
000000037801 |  | Поверка | Штангенциркуль | ШЦЦ-II, (0-1000) | 73659-18 |  |  | Нет | 381 | Штангенциркули (от 1000 мм до 2000 мм)
000000037812 |  | Калибровка | Штангенциркуль | ШЦ-I-300-0,02 |  |  |  | Нет | 222 | Штангенциркули (от 160 мм до 950 мм) (К)
000000037953 |  | Поверка | Штангенциркуль | ШЦ-II | 41094-09 |  |  | Нет | 222 | Штангенциркули (от 160 мм до 950 мм)
000000037964 |  | Поверка | Штангенциркуль | ШЦ, ШЦК, ШЦЦ | 73659-18 |  |  | Нет | 222 | Штангенциркули (от 160 мм до 950 мм)
000000037990 |  | Поверка | Штангенциркуль | ШЦ-I-150-0,05 | 22088-07 |  |  | Нет | 156 | Штангенциркули (до 150 мм)
000000038076 |  | Поверка | Штангенциркуль | ШЦЦ-I-150-0,01 | 52058-12 |  |  | Нет | 156 | Штангенциркули (до 150 мм)
000000038251 |  | Калибровка | Штангенциркуль | ШЦ-I-125-0,02 |  |  |  | Нет | 156 | Штангенциркули (до 150 мм) (К)
000000038407 |  | Поверка | Штангенциркуль | Holex мод. 415100 | 31008-14 |  |  | Нет | 222 | Штангенциркули (от 160 мм до 950 мм)
000000038409 |  | Поверка | Штангенциркуль | серии 500, ABSOLUTE IP67, (0-300) | 72366-18 |  |  | Нет | 222 | Штангенциркули (от 160 мм до 950 мм)
000000038492 |  | Поверка | Штангенциркуль | ШЦЦ-I, (0-300) | 64144-16 |  |  | Нет | 222 | Штангенциркули (от 160 мм до 950 мм)
000000038673 |  | Поверка | Штангенциркуль | ШЦ-I, (0-150; 0,05) | 41093-09 |  |  | Нет | 156 | Штангенциркули (до 150 мм)
000000038731 |  | Поверка | Штангенциркуль | Garant мод. 412516, (0-300) | 62053-15 |  |  | Нет | 222 | Штангенциркули (от 160 мм до 950 мм)
000000038732 |  | Поверка | Штангенциркуль | серии 536, нониусный разметочный с твердосплавными губками, (0-300) | 79033-20 |  |  | Нет | 222 | Штангенциркули (от 160 мм до 950 мм)
000000038736 |  | Поверка | Штангенциркуль | ШЦ-II, (0-250; 0,1) | 72189-18 |  |  | Нет | 222 | Штангенциркули (от 160 мм до 950 мм)
000000038738 |  | Поверка | Штангенциркуль | ШЦ-II, (0-400; 0,1) | 72189-18 |  |  | Нет | 222 | Штангенциркули (от 160 мм до 950 мм)
000000038792 |  | Поверка | Штангенциркуль | S235 150 | 26107-03 |  |  | Нет | 156 | Штангенциркули (до 150 мм)
000000038887 |  | Поверка | Штангенциркуль | ШЦ-III, (320-1000; 0,1) | 72189-18 |  |  | Нет | 381 | Штангенциркули (от 1000 мм до 2000 мм)
000000039315 |  | Поверка | Штангенциркуль | ШЦЦ-I, (0-150) | 64144-16 |  |  | Нет | 156 | Штангенциркули (до 150 мм)
000000039451 |  | Поверка | Штангенциркуль | Туламаш, ШЦ-I, (0-150; 0,05) | 52151-12 |  |  | Нет | 156 | Штангенциркули (до 150 мм)
000000039520 |  | Поверка | Штангенциркуль | Туламаш, ШЦ-III, (250-630; 0,05) | 52151-12 |  |  | Нет | 222 | Штангенциркули (от 160 мм до 950 мм)
000000039806 |  | Поверка | Штангенциркуль | ШЦ-III, (320-1000; 0,05) | 72189-18 |  |  | Нет | 381 | Штангенциркули (от 1000 мм до 2000 мм)
000000040088 |  | Поверка | Штангенциркуль | Туламаш, ШЦ-II, (0-300; 0,05) | 52151-12 |  |  | Нет | 222 | Штангенциркули (от 160 мм до 950 мм)
000000040089 |  | Поверка | Штангенциркуль | ШЦ-II-500-0,05 | 22088-07 |  |  | Нет | 222 | Штангенциркули (от 160 мм до 950 мм)
000000040104 |  | Поверка | Штангенциркуль | ШЦ-II, (0-300, 0,05) | 64144-16 |  |  | Нет | 222 | Штангенциркули (от 160 мм до 950 мм)
000000040138 |  | Поверка | Штангенциркуль | ШЦ-I-250-0,1 | 52058-12 |  |  | Нет | 222 | Штангенциркули (от 160 мм до 950 мм)
000000040166 |  | Поверка | Штангенциркуль | ШЦ-II-300-0,05 | 22088-07 |  |  | Нет | 222 | Штангенциркули (от 160 мм до 950 мм)
000000040345 |  | Поверка | Штангенциркуль | ШЦ-II, (0-250, 0,05) | 64144-16 |  |  | Нет | 222 | Штангенциркули (от 160 мм до 950 мм)
000000040569 |  | Поверка | Штангенциркуль | ШЦ-¦, (0-250; 0,05) | 72189-18 |  |  | Нет | 222 | Штангенциркули (от 160 мм до 950 мм)
000000040645 |  | Поверка | Штангенциркуль | Holex, ШЦ-I, (0-300) | 80932-21 |  |  | Нет | 222 | Штангенциркули (от 160 мм до 950 мм)
000000040967 |  | Калибровка | Штангенциркуль | ШЦ-I-125-0,1 |  |  |  | Нет | 156 | Штангенциркули (до 150 мм) (К)
000000041028 |  | Поверка | Штангенциркуль | серии 500, AOS ABSOLUTE Digimatic с твердосплавными губками, (0-200) | 72366-18 |  |  | Нет | 222 | Штангенциркули (от 160 мм до 950 мм)
000000041095 |  | Поверка | Штангенциркуль | серии 500, ABSOLUTE IP67, (0-150) | 72366-18 |  |  | Нет | 156 | Штангенциркули (до 150 мм)
000000041179 |  | Поверка | Штангенциркуль | ШЦ-I, (0-125; 0,1) | 64144-16 |  |  | Нет | 156 | Штангенциркули (до 150 мм)
000000041334 |  | Поверка | Штангенциркуль | нониусный с глубиномером (0-300; 0,05) | 52630-13 |  |  | Нет | 222 | Штангенциркули (от 160 мм до 950 мм)
000000041532 |  | Поверка | Штангенциркуль | MarCal модель 16 EWR-V | 80645-20 |  |  | Нет | 156 | Штангенциркули (до 150 мм)
000000041643 |  | Поверка | Штангенциркуль | MarCal модель 16 EWR-SM | 80645-20 |  |  | Нет | 156 | Штангенциркули (до 150 мм)
000000041646 |  | Поверка | Штангенциркуль | серии 500, ABSOLUTE Digimatic с большим диапазоном измерений, (0-1000) | 72366-18 |  |  | Нет | 381 | Штангенциркули (от 1000 мм до 2000 мм)
000000041693 |  | Поверка | Штангенциркуль | ШЦ-II-400-0,1 | 52058-12 |  |  | Нет | 222 | Штангенциркули (от 160 мм до 950 мм)
000000041695 |  | Поверка | Штангенциркуль | ШЦ-II-400-0,05 | 52058-12 |  |  | Нет | 222 | Штангенциркули (от 160 мм до 950 мм)
000000041697 |  | Поверка | Штангенциркуль | ШЦ-III-400-0,1 | 22088-07 |  |  | Нет | 222 | Штангенциркули (от 160 мм до 950 мм)
000000041838 |  | Поверка | Штангенциркуль | цифровой с глубиномером (0-250; 0,01) | 52630-13 |  |  | Нет | 222 | Штангенциркули (от 160 мм до 950 мм)
000000042613 |  | Калибровка | Штангенциркуль | ШЦ-I-150-0,02 |  |  |  | Нет | 156 | Штангенциркули (до 150 мм) (К)
000000043124 |  | Поверка | Штангенциркуль | ШЦЦ, (0-200) | 26095-03 |  |  | Нет | 222 | Штангенциркули (от 160 мм до 950 мм)
000000043136 |  | Калибровка | Штангенциркуль |  |  |  |  | Нет | 222 | Штангенциркули (от 160 мм до 950 мм) (К)
000000043283 |  | Поверка | Штангенциркуль | MarCal модель 16 ER, (0-150) | 80645-20 |  |  | Нет | 156 | Штангенциркули (до 150 мм)
000000043285 |  | Поверка | Штангенциркуль | MarCal модель 16 ER, (0-200) | 80645-20 |  |  | Нет | 222 | Штангенциркули (от 160 мм до 950 мм)
000000043286 |  | Поверка | Штангенциркуль | Garant мод. 412516, (0-150) | 62053-15 |  |  | Нет | 156 | Штангенциркули (до 150 мм)
000000043345 |  | Поверка | Штангенциркуль | ШЦЦ-I-300-0,01 | 52058-12 |  |  | Нет | 222 | Штангенциркули (от 160 мм до 950 мм)
000000043357 |  | Поверка | Штангенциркуль | ШЦ-II, (0-200; 0,05) | 72189-18 |  |  | Нет | 222 | Штангенциркули (от 160 мм до 950 мм)
000000043470 |  | Поверка | Штангенциркуль | ШЦ-III, (0-400; 0,05) | 72189-18 |  |  | Нет | 222 | Штангенциркули (от 160 мм до 950 мм)
000000043471 |  | Поверка | Штангенциркуль | ШЦ-III, (0-500; 0,05) | 72189-18 |  |  | Нет | 222 | Штангенциркули (от 160 мм до 950 мм)
000000043581 |  | Поверка | Штангенциркуль | ШЦ-I (0-125; 0,05) | 54223-13 |  |  | Нет | 156 | Штангенциркули (до 150 мм)
000000044070 |  | Поверка | Штангенциркуль | ШЦЦ-I (0-200; 0,01) | 24156-02 |  |  | Нет | 222 | Штангенциркули (от 160 мм до 950 мм)
000000044095 |  | Поверка | Штангенциркуль | ШЦЦ-II-300-0,01 | 52058-12 |  |  | Нет | 222 | Штангенциркули (от 160 мм до 950 мм)
000000044101 |  | Поверка | Штангенциркуль | ШЦЦ-I-150-0,01 | 32368-11 |  |  | Нет | 156 | Штангенциркули (до 150 мм)
000000044274 |  | Поверка | Штангенциркуль | ШЦ-III, (0-400; 0,1) | 32108-07 |  |  | Нет | 222 | Штангенциркули (от 160 мм до 950 мм)
000000044308 |  | Поверка | Штангенциркуль | ШЦ-III, (250-630; 0,05) | 72189-18 |  |  | Нет | 222 | Штангенциркули (от 160 мм до 950 мм)
000000044469 |  | Поверка | Штангенциркуль | ШЦ-1 (0-125; 0,1) | 260-03 |  |  | Нет | 156 | Штангенциркули (до 150 мм)
000000044470 |  | Поверка | Штангенциркуль | ШЦ-II-250-0,02 | 24156-02 |  |  | Нет | 222 | Штангенциркули (от 160 мм до 950 мм)
000000044523 |  | Поверка | Штангенциркуль | Туламаш, ШЦ-III, (0-500; 0,05) | 52151-12 |  |  | Нет | 222 | Штангенциркули (от 160 мм до 950 мм)
000000044722 |  | Поверка | Штангенциркуль | ШЦЦ-I, (0-250) | 72189-18 |  |  | Нет | 222 | Штангенциркули (от 160 мм до 950 мм)
000000044752 |  | Поверка | Штангенциркуль | нониусный двухсторонний, (0-500) | 52630-13 |  |  | Нет | 222 | Штангенциркули (от 160 мм до 950 мм)
000000044827 |  | Поверка | Штангенциркуль | Garant мод. 410100, (0-150) | 62053-15 |  |  | Нет | 156 | Штангенциркули (до 150 мм)
000000044898 |  | Поверка | Штангенциркуль | ШЦ-II, (0-300; 0,05) | 72189-18 |  |  | Нет | 222 | Штангенциркули (от 160 мм до 950 мм)
000000044924 |  | Поверка | Штангенциркуль | ШЦ-I, (0-125; 0,1) мм | 32108-07 |  |  | Нет | 156 | Штангенциркули (до 150 мм)
000000045068 |  | Поверка | Штангенциркуль | ШЦ-III, (0-400; 0,1) мм | 32108-14 |  |  | Нет | 222 | Штангенциркули (от 160 мм до 950 мм)
000000045285 |  | Поверка | Штангенциркуль | ETALON (0-300) мм | 20673-05 |  |  | Нет | 222 | Штангенциркули (от 160 мм до 950 мм)
000000045298 |  | Поверка | Штангенциркуль | ШЦЦ-II, (0-300) | 54223-13 |  |  | Нет | 222 | Штангенциркули (от 160 мм до 950 мм)
000000045299 |  | Поверка | Штангенциркуль | ШЦЦ-I, (0-300) | 54223-13 |  |  | Нет | 222 | Штангенциркули (от 160 мм до 950 мм)
000000045304 |  | Поверка | Штангенциркуль | ШЦ-II, (0-250; 0,02) | 54223-13 |  |  | Нет | 222 | Штангенциркули (от 160 мм до 950 мм)
000000045424 |  | Поверка | Штангенциркуль | ШЦ-I Diapazon, (0-150; 0,10) | 51478-12 |  |  | Нет | 156 | Штангенциркули (до 150 мм)
000000045637 |  | Поверка | Штангенциркуль | ШЦ-III-(250-630)-0,05 | 70451-18 |  |  | Нет | 222 | Штангенциркули (от 160 мм до 950 мм)
000000045683 |  | Поверка | Штангенциркуль | Garant мод. 412601, (0-150) | 62053-15 |  |  | Нет | 156 | Штангенциркули (до 150 мм)
000000045685 |  | Поверка | Штангенциркуль | ШЦЦ-V, (0-800; 0,01) | 54223-13 |  |  | Нет | 222 | Штангенциркули (от 160 мм до 950 мм)
000000045710 |  | Поверка | Штангенциркуль | ШЦ-II-250-0,1 | 22088-01 |  |  | Нет | 222 | Штангенциркули (от 160 мм до 950 мм)
000000045719 |  | Поверка | Штангенциркуль | Holex, ШЦЦ с двумя подвижными губками, (0-1500) | 80932-21 |  |  | Нет | 381 | Штангенциркули (от 1000 мм до 2000 мм)
000000045888 |  | Поверка | Штангенциркуль | ШЦК, (0-125; 0,02) мм | 32108-07 |  |  | Нет | 156 | Штангенциркули (до 150 мм)
000000038781 |  | Калибровка | Штангенциркуль 150 мм |  |  |  |  | Нет | 156 | Штангенциркули (до 150 мм) (К)
000000015107 |  | Поверка | Штангенциркуль двусторонний | Micron, с отсчетом по нониусу, (0-300) | 43759-10 |  |  | Нет | 222 | Штангенциркули (от 160 мм до 950 мм)
000000041893 |  | Поверка | Штангенциркуль двусторонний | Micron c цифровым отсчетным устройством (0-400) | 43759-10 |  |  | Нет | 222 | Штангенциркули (от 160 мм до 950 мм)
000000043973 |  | Поверка | Штангенциркуль двусторонний | Micron c цифровым отсчетным устройством (0-300) | 43759-10 |  |  | Нет | 222 | Штангенциркули (от 160 мм до 950 мм)
000000015081 |  | Поверка | Штангенциркуль двусторонний с глубиномером | Micron, с отсчетом по нониусу, (0-125) | 43761-10 |  |  | Нет | 156 | Штангенциркули (до 150 мм)
000000035944 |  | Поверка | Штангенциркуль двусторонний с глубиномером | Micron, с отсчетом по нониусу, (0-250; 0,05) | 43761-10 |  |  | Нет | 222 | Штангенциркули (от 160 мм до 950 мм)
000000037425 |  | Поверка | Штангенциркуль двусторонний с глубиномером | Мicron, с отсчетом по нониусу, (0-150) | 43761-10 |  |  | Нет | 156 | Штангенциркули (до 150 мм)
000000043734 |  | Поверка | Штангенциркуль двусторонний с глубиномером | Micron, с цифровым отсчетным устройством, (0-125) | 43761-10 |  |  | Нет | 156 | Штангенциркули (до 150 мм)
000000045062 |  | Поверка | Штангенциркуль двусторонний с глубиномером | Micron, с цифровым отсчетным устройством, (0-150) | 43761-10 |  |  | Нет | 156 | Штангенциркули (до 150 мм)
000000045675 |  | Поверка | Штангенциркуль двусторонний с глубиномером | Micron, с цифровым отсчетным устройством, (0-200; 0,01) | 43761-10 |  |  | Нет | 222 | Штангенциркули (от 160 мм до 950 мм)
000000044471 |  | Поверка | Штангенциркуль нониусный | 536 | 30891-12 |  |  | Нет | 222 | Штангенциркули (от 160 мм до 950 мм)
000000041138 |  | Поверка | Штангенциркуль односторонний Micron | с цифровым отсчетным устройством, (0-500) мм | 43760-10 |  |  | Нет | 222 | Штангенциркули (от 160 мм до 950 мм)
000000040773 |  | Поверка | Штангенциркуль путевой | ПШВ | 9822-13 |  |  | Нет | 687 | Шаблоны путевые
000000037844 |  | Калибровка | Штангенциркуль разметочный | ШЦР-150-0,1 |  |  |  | Нет | 156 | Штангенциркули (до 150 мм) (К)
000000037958 |  | Калибровка | Штангенциркуль разметочный | ШЦРТ-500-0,1 |  |  |  | Нет | 222 | Штангенциркули (от 160 мм до 950 мм) (К)
000000035941 |  | Поверка | Штангенциркуль с круговой шкалой | Holex | 48466-11 |  |  | Нет | 156 | Штангенциркули (до 150 мм)
000000015087 |  | Поверка | Штангенциркуль с отсчетом по нониусу | ШЦ-I, (0-125; 0,1) | 33746-07 |  |  | Нет | 156 | Штангенциркули (до 150 мм)
000000015117 |  | Поверка | Штангенциркуль с отсчетом по нониусу | ШЦ-II, (0-250; 0,1) | 33746-07 |  |  | Нет | 222 | Штангенциркули (от 160 мм до 950 мм)
000000015143 |  | Поверка | Штангенциркуль с отсчетом по нониусу | ШЦ-III (0-1600; 0,1) | 33746-07 |  |  | Нет | 381 | Штангенциркули (от 1000 мм до 2000 мм)
000000034037 |  | Поверка | Штангенциркуль с отсчетом по нониусу | ШЦ-I, (0-150; 0,1) | 33746-07 |  |  | Нет | 156 | Штангенциркули (до 150 мм)
000000034972 |  | Поверка | Штангенциркуль с отсчетом по нониусу | ШЦ-I, (0-200; 0,1) | 33746-07 |  |  | Нет | 222 | Штангенциркули (от 160 мм до 950 мм)
000000037116 |  | Поверка | Штангенциркуль с отсчетом по нониусу | ШЦ-I, (0-125; 0,05) | 33746-07 |  |  | Нет | 156 | Штангенциркули (до 150 мм)
000000037987 |  | Поверка | Штангенциркуль с отсчетом по нониусу | ШЦ-I, (0-150; 0,05) | 33746-07 |  |  | Нет | 156 | Штангенциркули (до 150 мм)
000000037988 |  | Поверка | Штангенциркуль с отсчетом по нониусу | ШЦ-I, (0-200; 0,05) | 33746-07 |  |  | Нет | 222 | Штангенциркули (от 160 мм до 950 мм)
000000038710 |  | Поверка | Штангенциркуль с отсчетом по нониусу | ШЦ-II, (0-250; 0,05) | 33746-07 |  |  | Нет | 222 | Штангенциркули (от 160 мм до 950 мм)
000000038737 |  | Поверка | Штангенциркуль с отсчетом по нониусу | ШЦ-III, (0-400; 0,05) | 33746-07 |  |  | Нет | 222 | Штангенциркули (от 160 мм до 950 мм)
000000039569 |  | Поверка | Штангенциркуль с отсчетом по нониусу | ШЦ-¦¦¦, (0-630; 0,05) | 33746-07 |  |  | Нет | 222 | Штангенциркули (от 160 мм до 950 мм)
000000040210 |  | Поверка | Штангенциркуль с отсчетом по нониусу | ШЦ-I | 33746-07 |  |  | Нет | 156 | Штангенциркули (до 150 мм)
000000041655 |  | Поверка | Штангенциркуль с отсчетом по нониусу | ШЦ-III-800-0,1 | 33746-07 |  |  | Нет | 222 | Штангенциркули (от 160 мм до 950 мм)
000000044230 |  | Поверка | Штангенциркуль с отсчетом по нониусу | ШЦ-III, (0-630; 0,1) | 33746-07 |  |  | Нет | 222 | Штангенциркули (от 160 мм до 950 мм)
000000044899 |  | Поверка | Штангенциркуль с отсчетом по нониусу | ШЦ-III, (0-300; 0,05) | 33746-07 |  |  | Нет | 222 | Штангенциркули (от 160 мм до 950 мм)
000000005030 |  | Поверка | Штангенциркуль с цифровой индикацией двусторонний с глубиномером | ШЦЦ-I, (0-400) | 36462-07 |  |  | Нет | 222 | Штангенциркули (от 160 мм до 950 мм)
000000035300 |  | Поверка | Штангенциркуль с цифровой индикацией двусторонний с глубиномером | ШЦЦ-I, (0-150) | 36462-07 |  |  | Нет | 156 | Штангенциркули (до 150 мм)
000000037442 |  | Поверка | Штангенциркуль с цифровой индикацией двусторонний с глубиномером | ШЦЦ-I, (0-300) | 36462-07 |  |  | Нет | 222 | Штангенциркули (от 160 мм до 950 мм)
000000043126 |  | Поверка | Штангенциркуль с цифровой индикацией двусторонний с глубиномером | ШЦЦ-I, (0-200) | 36462-07 |  |  | Нет | 222 | Штангенциркули (от 160 мм до 950 мм)
000000015088 |  | Поверка | Штангенциркуль с цифровым отсчетным устройством | ШЦЦ I, (0-300) | 33745-07 |  |  | Нет | 156
000000033756 |  | Поверка | Штангенциркуль с цифровым отсчетным устройством | ШЦЦ I, (0-150) | 33745-07 |  |  | Нет | 156 | Штангенциркули (до 150 мм)
000000037146 |  | Поверка | Штангенциркуль с цифровым отсчетным устройством | ШЦЦ-¦, (0-125) | 33745-07 |  |  | Нет | 156 | Штангенциркули (до 150 мм)
000000037147 |  | Поверка | Штангенциркуль с цифровым отсчетным устройством | ШЦЦ-¦¦, (0-250) | 33745-07 |  |  | Нет | 222 | Штангенциркули (от 160 мм до 950 мм)
000000037807 |  | Поверка | Штангенциркуль с цифровым отсчетным устройством | ШЦЦ-III, (0-500) | 33745-07 |  |  | Нет | 222 | Штангенциркули (от 160 мм до 950 мм)
000000041454 |  | Поверка | Штангенциркуль с цифровым отсчетным устройством | ШЦЦ-1-150-0,01 | 26938-04 |  |  | Нет | 156 | Штангенциркули (до 150 мм)
000000035918 |  | Поверка | Штангенциркуль с цифровым отсчетом | TESA-CAL IP65, (0-150) мм, с ц. д. 0,01 мм | 20672-05 |  |  | Нет | 156 | Штангенциркули (до 150 мм)
000000015122 |  | Поверка | Штангенциркуль с электронно-цифровым отсчетным устройством | Holex мод. 300/0,01 | 48945-12 |  |  | Нет | 222 | Штангенциркули (от 160 мм до 950 мм)
000000044338 |  | Поверка | Штангенциркуль с электронно-цифровым отсчетным устройством | Holex мод. 300/0,01 с ножевидными измерительными поверхностями | 48945-12 |  |  | Нет | 222 | Штангенциркули (от 160 мм до 950 мм)
000000038774 |  | Поверка | Штангенциркуль специальные торговой марки "SHAN" | ШЦЦСЛ | 76551-19 |  |  | Нет | 222 | Штангенциркули (от 160 мм до 950 мм)
000000035742 |  | Поверка | Штангенциркуль специальный | ШЦЦС-116, (0-150) мм, с ц. д. 0,01 мм | 54815-13 |  |  | Нет | 156 | Штангенциркули (до 150 мм)
000000000602 |  | Поверка | Штангенциркуль торговой марки "GRIFF" | с цифровым отсчетным устройством, (0-150) | 56450-14 |  |  | Нет | 156 | Штангенциркули (до 150 мм)
000000000603 |  | Поверка | Штангенциркуль торговой марки "GRIFF" | с цифровым отсчетным устройством двусторонний без глубиномера, (0-250) | 56450-14 |  |  | Нет | 222 | Штангенциркули (от 160 мм до 950 мм)
000000034781 |  | Поверка | Штангенциркуль торговой марки "GRIFF" | с отсчетом по нониусу двусторонний с глубиномером, (0-125; 0,05) | 56450-14 |  |  | Нет | 156 | Штангенциркули (до 150 мм)
000000036486 |  | Поверка | Штангенциркуль торговой марки "GRIFF" | с отсчетом по нониусу двусторонний с глубиномером, (0-125; 0,1) | 56450-14 |  |  | Нет | 156 | Штангенциркули (до 150 мм)
000000039878 |  | Поверка | Штангенциркуль торговой марки "GRIFF" | с отсчетом по нониусу двусторонний с глубиномером, (0-300; 0,1) | 56450-14 |  |  | Нет | 222 | Штангенциркули (от 160 мм до 950 мм)
000000042195 |  | Поверка | Штангенциркуль торговой марки "GRIFF" | с отсчетом по нониусу односторонний, (0-500; 0,05) | 56450-14 |  |  | Нет | 222 | Штангенциркули (от 160 мм до 950 мм)
000000043248 |  | Поверка | Штангенциркуль торговой марки "GRIFF" | с отсчетом по нониусу двусторонний с глубиномером (0-150; 0,1) мм | 56450-14 |  |  | Нет | 156 | Штангенциркули (до 150 мм)
000000043552 |  | Поверка | Штангенциркуль торговой марки "GRIFF" | с отсчетом по нониусу односторонний, (0-1600; 0,1) | 56450-14 |  |  | Нет | 381 | Штангенциркули (от 1000 мм до 2000 мм)
000000044298 |  | Поверка | Штангенциркуль торговой марки "GRIFF" | с отсчетом по нониусу двусторонний с глубиномером, (0-150; 0,05) | 56450-14 |  |  | Нет | 156 | Штангенциркули (до 150 мм)
000000044319 |  | Поверка | Штангенциркуль торговой марки "GRIFF" | с отсчетом по нониусу двусторонний с глубиномером, (0-125; 0,1) | 56450-14 |  |  | Нет | 156 | Штангенциркули (до 150 мм)
000000044553 |  | Поверка | Штангенциркуль торговой марки "GRIFF" | с цифровым отсчетным устройством двусторонний с глубиномером, (0-200) | 56450-14 |  |  | Нет | 222 | Штангенциркули (от 160 мм до 950 мм)
000000044554 |  | Поверка | Штангенциркуль торговой марки "GRIFF" | с цифровым отсчетным устройством двусторонний с глубиномером, (0-300) | 56450-14 |  |  | Нет | 222 | Штангенциркули (от 160 мм до 950 мм)
000000044745 |  | Поверка | Штангенциркуль торговой марки "GRIFF" | с отсчетом по нониусу двусторонний с глубиномером, (0-250; 0,05) | 56450-14 |  |  | Нет | 222 | Штангенциркули (от 160 мм до 950 мм)
000000037780 |  | Поверка | Штангенциркуль торговой марки "GRIFF" с отсчетом по нониусу | Нет данных | 56450-14 |  |  | Нет | 381 | Штангенциркули (от 1000 мм до 2000 мм)
000000040212 |  | Поверка | Штангенциркуль торговой марки "GRIFF" с отсчетом по нониусу и с цифровым отсчетным устройством | двусторонний с глубиномером | 56450-14 |  |  | Нет | 156 | Штангенциркули (до 150 мм)
000000034027 |  | Поверка | Штангенциркуль торговой марки "INSIZE" | мод. 1169-150 | 62372-15 |  |  | Нет | 156 | Штангенциркули (до 150 мм)
000000036857 |  | Поверка | Штангенциркуль торговой марки "INSIZE" | мод. 1118-150В | 62372-15 |  |  | Нет | 156 | Штангенциркули (до 150 мм)
000000037247 |  | Поверка | Штангенциркуль торговой марки "INSIZE" | двусторонний с глубиномером | 62372-15 |  |  | Нет | 222 | Штангенциркули (от 160 мм до 950 мм)
000000037785 |  | Поверка | Штангенциркуль торговой марки "INSIZE" | мод. 1205-1502S | 62372-15 |  |  | Нет | 156 | Штангенциркули (до 150 мм)
000000038214 |  | Поверка | Штангенциркуль торговой марки "INSIZE" | мод. 1108-150W | 62372-15 |  |  | Нет | 156 | Штангенциркули (до 150 мм)
000000039826 |  | Поверка | Штангенциркуль торговой марки "INSIZE" | мод. 1108-200W | 62372-15 |  |  | Нет | 222 | Штангенциркули (от 160 мм до 950 мм)
000000041319 |  | Поверка | Штангенциркуль торговой марки "INSIZE" | мод. 1188-150А | 62372-15 |  |  | Нет | 156 | Штангенциркули (до 150 мм)
000000045065 |  | Поверка | Штангенциркуль торговой марки "INSIZE" | мод. 1238-3002 | 62372-15 |  |  | Нет | 222 | Штангенциркули (от 160 мм до 950 мм)
000000033965 |  | Поверка | Штангенциркуль торговой марки "Micron" | с отсчетом по нониусу двусторонний с глубиномером, (0-150; 0,05) | 70557-18 |  |  | Нет | 156 | Штангенциркули (до 150 мм)
000000034768 |  | Поверка | Штангенциркуль торговой марки "Micron" | с цифровым отсчетным устройством двусторонний с глубиномером, (0-200) мм, с ц. д. 0,01 мм | 70557-18 |  |  | Нет | 222 | Штангенциркули (от 160 мм до 950 мм)
000000034996 |  | Поверка | Штангенциркуль торговой марки "Micron" | двусторонний без глубиномера, (0-250) мм, с ц. д. 0,02 мм | 70557-18 |  |  | Нет | 222 | Штангенциркули (от 160 мм до 950 мм)
000000038735 |  | Поверка | Штангенциркуль торговой марки "Micron" | с отсчетом по нониусу односторонний (0-300; 0,05) | 70557-18 |  |  | Нет | 222 | Штангенциркули (от 160 мм до 950 мм)
000000040231 |  | Поверка | Штангенциркуль торговой марки "Micron" | с цифровым отсчетным устройством двусторонний с глубиномером (0-300) | 70557-18 |  |  | Нет | 222 | Штангенциркули (от 160 мм до 950 мм)
000000042177 |  | Поверка | Штангенциркуль торговой марки "Micron" | с отсчетом по нониусу двусторонний с глубиномером, (0-150; 0,1) | 70557-18 |  |  | Нет | 156 | Штангенциркули (до 150 мм)
000000043159 |  | Поверка | Штангенциркуль торговой марки "Micron" | с цифровым отсчетным устройством двусторонний с глубиномером | 70557-18 |  |  | Нет | 156 | Штангенциркули (до 150 мм)
000000044461 |  | Поверка | Штангенциркуль торговой марки "Micron" | с отсчетом по нониусу двусторонний с глубиномером (0-125; 0,05) мм | 70557-18 |  |  | Нет | 156 | Штангенциркули (до 150 мм)
000000045636 |  | Поверка | Штангенциркуль торговой марки "Micron" | с цифровым отсчетным устройством двусторонний с глубиномером (0-250, 0.01) мм | 70557-18 |  |  | Нет | 222 | Штангенциркули (от 160 мм до 950 мм)
000000034611 |  | Поверка | Штангенциркуль торговой марки "Micron" двусторонний с глубиномером | (0-250; 0,05) мм | 70557-18 |  |  | Нет | 222 | Штангенциркули (от 160 мм до 950 мм)
000000005020 |  | Поверка | Штангенциркуль торговой марки "Micron" с отсчетом по нониусу двусторонний с глубиномером | (0-125; 0,1) мм | 70557-18 |  |  | Нет | 156 | Штангенциркули (до 150 мм)
000000015094 |  | Поверка | Штангенциркуль торговой марки "NORGAU" | серии 040 005, двусторонний с глубиномером, (0-150; 0,05) мм | 61563-15 |  |  | Нет | 156 | Штангенциркули (до 150 мм)
000000015125 |  | Поверка | Штангенциркуль торговой марки "NORGAU" | 040 051, (0-300) | 61563-15 |  |  | Нет | 222 | Штангенциркули (от 160 мм до 950 мм)
000000035832 |  | Поверка | Штангенциркуль торговой марки "NORGAU" | 040 040, (0-150) | 61563-15 |  |  | Нет | 156 | Штангенциркули (до 150 мм)
000000040890 |  | Поверка | Штангенциркуль торговой марки "NORGAU" | 040 040, (0-600) | 61563-15 |  |  | Нет | 222 | Штангенциркули (от 160 мм до 950 мм)
000000033276 |  | Поверка | Штангенциркуль торговой марки "SHAN" | с отсчетом по нониусу односторонний, (0-150) | 62052-15 |  |  | Нет | 156 | Штангенциркули (до 150 мм)
000000033943 |  | Поверка | Штангенциркуль торговой марки "SHAN" | c отсчетом по нониусу двусторонний с глубиномером, (0-300; 0,05) | 62052-15 |  |  | Нет | 222 | Штангенциркули (от 160 мм до 950 мм)
000000033944 |  | Поверка | Штангенциркуль торговой марки "SHAN" | с отсчетом по нониусу двусторонний с глубиномером, (0-125; 0,1) | 62052-15 |  |  | Нет | 156 | Штангенциркули (до 150 мм)
000000033945 |  | Поверка | Штангенциркуль торговой марки "SHAN" | c отсчетом по нониусу двусторонний без глубиномера, (0-250; 0,05) | 62052-15 |  |  | Нет | 222 | Штангенциркули (от 160 мм до 950 мм)
000000034973 |  | Поверка | Штангенциркуль торговой марки "SHAN" | c отсчетом по нониусу двусторонний с глубиномером, (0-250; 0,1) | 62052-15 |  |  | Нет | 222 | Штангенциркули (от 160 мм до 950 мм)
000000037422 |  | Поверка | Штангенциркуль торговой марки "SHAN" | c отсчетом по нониусу двусторонний без глубиномера, (0-250; 0,1) | 62052-15 |  |  | Нет | 222 | Штангенциркули (от 160 мм до 950 мм)
000000037423 |  | Поверка | Штангенциркуль торговой марки "SHAN" | с отсчетом по нониусу двусторонний с глубиномером, (0-150; 0,1) | 62052-15 |  |  | Нет | 156 | Штангенциркули (до 150 мм)
000000037424 |  | Поверка | Штангенциркуль торговой марки "SHAN" | с отсчетом по нониусу двусторонний с глубиномером, (0-150; 0,05) | 62052-15 |  |  | Нет | 156 | Штангенциркули (до 150 мм)
000000039793 |  | Поверка | Штангенциркуль торговой марки "SHAN" | с цифровым отсчетным устройством двусторонний с глубиномером, (0-200; 0,01) мм | 62052-15 |  |  | Нет | 222 | Штангенциркули (от 160 мм до 950 мм)
000000040227 |  | Поверка | Штангенциркуль торговой марки "SHAN" | с отсчетом по нониусу односторонний (0-1600; 0,05) | 62052-15 |  |  | Нет | 381 | Штангенциркули (от 1000 мм до 2000 мм)
000000040750 |  | Поверка | Штангенциркуль торговой марки "SHAN" | с отсчетом по нониусу односторонний (0-1000; 0,05) | 62052-15 |  |  | Нет | 381 | Штангенциркули (от 1000 мм до 2000 мм)
000000015112 |  | Поверка | Штангенциркуль торговой марки "Калиброн" | с отсчетом по нониусу односторонний, (250-800) | 57709-14 |  |  | Нет | 222 | Штангенциркули (от 160 мм до 950 мм)
000000015141 |  | Поверка | Штангенциркуль торговой марки "Калиброн" | с отсчетом по нониусу односторонний, (320-1000) | 57709-14 |  |  | Нет | 381 | Штангенциркули (от 1000 мм до 2000 мм)
000000034026 |  | Поверка | Штангенциркуль торговой марки "Калиброн" | с цифровым отсчетным устройством двусторонний с глубиномером, (0-200) | 57709-14 |  |  | Нет | 222 | Штангенциркули (от 160 мм до 950 мм)
000000034032 |  | Поверка | Штангенциркуль торговой марки "Калиброн" | с отсчетом по нониусу двусторонний с глубиномером, (0-125; 0,05) | 57709-14 |  |  | Нет | 156 | Штангенциркули (до 150 мм)
000000034190 |  | Поверка | Штангенциркуль торговой марки "Калиброн" | с отсчетом по нониусу двусторонний с глубиномером, (0-150; 0,05) | 57709-14 |  |  | Нет | 156 | Штангенциркули (до 150 мм)
000000034509 |  | Поверка | Штангенциркуль торговой марки "Калиброн" | с цифровым отсчетным устройством двусторонний с глубиномером, (0-125) | 57709-14 |  |  | Нет | 156 | Штангенциркули (до 150 мм)
000000034724 |  | Поверка | Штангенциркуль торговой марки "Калиброн" | с отсчетом по нониусу двусторонний с глубиномером, (0-125; 0,1) | 57709-14 |  |  | Нет | 156 | Штангенциркули (до 150 мм)
000000035111 |  | Поверка | Штангенциркуль торговой марки "Калиброн" | с цифровым отсчетным устройством двусторонний с глубиномером, (0-250) | 57709-14 |  |  | Нет | 222 | Штангенциркули (от 160 мм до 950 мм)
000000035442 |  | Поверка | Штангенциркуль торговой марки "Калиброн" | ШЦЦ-I, (0-125) | 77302-20 |  |  | Нет | 156 | Штангенциркули (до 150 мм)
000000035514 |  | Поверка | Штангенциркуль торговой марки "Калиброн" | с цифровым отсчетным устройством двусторонний с глубиномером, (0-150) | 57709-14 |  |  | Нет | 156 | Штангенциркули (до 150 мм)
000000035700 |  | Поверка | Штангенциркуль торговой марки "Калиброн" | с отсчетом по круговой шкале двусторонний с глубиномером, (0-125; 0,02) | 57709-14 |  |  | Нет | 156 | Штангенциркули (до 150 мм)
000000036374 |  | Поверка | Штангенциркуль торговой марки "Калиброн" | с отсчетом по нониусу двусторонний без глубиномера, (0-250; 0,05) | 57709-14 |  |  | Нет | 222 | Штангенциркули (от 160 мм до 950 мм)
000000037031 |  | Поверка | Штангенциркуль торговой марки "Калиброн" | с отсчетом по нониусу односторонний, (250-630) | 57709-14 |  |  | Нет | 222 | Штангенциркули (от 160 мм до 950 мм)
000000037960 |  | Поверка | Штангенциркуль торговой марки "Калиброн" | с отсчетом по нониусу односторонний, (0-500) | 57709-14 |  |  | Нет | 222 | Штангенциркули (от 160 мм до 950 мм)
000000037970 |  | Поверка | Штангенциркуль торговой марки "Калиброн" | с отсчетом по нониусу двусторонний с глубиномером, (0-150; 0,1) | 57709-14 |  |  | Нет | 156 | Штангенциркули (до 150 мм)
000000037972 |  | Поверка | Штангенциркуль торговой марки "Калиброн" | с отсчетом по нониусу односторонний, (0-400) | 57709-14 |  |  | Нет | 222 | Штангенциркули (от 160 мм до 950 мм)
000000038020 |  | Поверка | Штангенциркуль торговой марки "Калиброн" | двусторонний с глубиномером с цифровым отсчетным устройством, (0-200) | 57709-14 |  |  | Нет | 222 | Штангенциркули (от 160 мм до 950 мм)
000000038122 |  | Поверка | Штангенциркуль торговой марки "Калиброн" | ШЦ-I, (0-150; 0,1) | 77302-20 |  |  | Нет | 156 | Штангенциркули (до 150 мм)
000000038123 |  | Поверка | Штангенциркуль торговой марки "Калиброн" | ШЦ-I, (0-150; 0,05) | 77302-20 |  |  | Нет | 156 | Штангенциркули (до 150 мм)
000000038124 |  | Поверка | Штангенциркуль торговой марки "Калиброн" | ШЦЦ-I, (0-150) | 77302-20 |  |  | Нет | 156 | Штангенциркули (до 150 мм)
000000038125 |  | Поверка | Штангенциркуль торговой марки "Калиброн" | ШЦ-II, (0-250; 0,1) | 77302-20 |  |  | Нет | 222 | Штангенциркули (от 160 мм до 950 мм)
000000038126 |  | Поверка | Штангенциркуль торговой марки "Калиброн" | ШЦ-II, (0-250; 0,05) | 77302-20 |  |  | Нет | 222 | Штангенциркули (от 160 мм до 950 мм)
000000038565 |  | Поверка | Штангенциркуль торговой марки "Калиброн" | с отсчетом по нониусу односторонний, (500-1250) | 57709-14 |  |  | Нет | 381 | Штангенциркули (от 1000 мм до 2000 мм)
000000038787 |  | Поверка | Штангенциркуль торговой марки "Калиброн" | с отсчетом по нониусу двусторонний без глубиномера, (0-250; 0,1) | 57709-14 |  |  | Нет | 222 | Штангенциркули (от 160 мм до 950 мм)
000000039077 |  | Поверка | Штангенциркуль торговой марки "Калиброн" | с отсчетом по нониусу двусторонний с глубиномером, (0-250; 0,05) | 57709-14 |  |  | Нет | 222 | Штангенциркули (от 160 мм до 950 мм)
000000039078 |  | Поверка | Штангенциркуль торговой марки "Калиброн" | с отсчетом по нониусу двусторонний с глубиномером, (0-150; 0,02) | 57709-14 |  |  | Нет | 156 | Штангенциркули (до 150 мм)
000000039319 |  | Поверка | Штангенциркуль торговой марки "Калиброн" | с отсчетом по нониусу двусторонний без глубиномера, (0-250; 0,02) | 57709-14 |  |  | Нет | 222 | Штангенциркули (от 160 мм до 950 мм)
000000040123 |  | Поверка | Штангенциркуль торговой марки "Калиброн" | ШЦ-I, (0-125; 0,05) | 77302-20 |  |  | Нет | 156 | Штангенциркули (до 150 мм)
000000040230 |  | Поверка | Штангенциркуль торговой марки "Калиброн" | с отсчетом по нониусу односторонний, (500-1600; 0,05) | 57709-14 |  |  | Нет | 381 | Штангенциркули (от 1000 мм до 2000 мм)
000000041075 |  | Поверка | Штангенциркуль торговой марки "Калиброн" | ШЦ-II-250-0,02 мм | 77302-20 |  |  | Нет | 222 | Штангенциркули (от 160 мм до 950 мм)
000000043360 |  | Поверка | Штангенциркуль торговой марки "Калиброн" | с отсчетом по нониусу двусторонний без глубиномера, (0-500; 0,05) | 57709-14 |  |  | Нет | 222 | Штангенциркули (от 160 мм до 950 мм)
000000044845 |  | Поверка | Штангенциркуль торговой марки "Калиброн" | ШЦЦ-I, (0-150) | 77302-20 |  |  | Нет | 156 | Штангенциркули (до 150 мм)
000000045067 |  | Поверка | Штангенциркуль торговой марки "Калиброн" | ШЦ-III, (0-400; 0,1) | 77302-20 |  |  | Нет | 222 | Штангенциркули (от 160 мм до 950 мм)
000000045839 |  | Поверка | Штангенциркуль торговой марки "Калиброн" | с отсчетом по нониусу двусторонний без глубиномера, (0-250; 0,05) | 57709-14 |  |  | Нет | 222 | Штангенциркули (от 160 мм до 950 мм)
000000034222 |  | Поверка | Штангенциркуль торговой марки "Линкс-Раша" | серии 601, (0-150; 0,05) | 71060-18 |  |  | Нет | 156 | Штангенциркули (до 150 мм)
000000034883 |  | Поверка | Штангенциркуль торговой марки "Линкс-Раша" | серии 601, (0-250, 0,05) | 71060-18 |  |  | Нет | 222 | Штангенциркули (от 160 мм до 950 мм)
000000040656 |  | Поверка | Штангенциркуль торговой марки "Линкс-Раша" | серии 605, (0-200) | 71060-18 |  |  | Нет | 222 | Штангенциркули (от 160 мм до 950 мм)
000000044363 |  | Поверка | Штангенциркуль торговой марки "Линкс-Раша" | серии 602, (0-250; 0,05) | 71060-18 |  |  | Нет | 222 | Штангенциркули (от 160 мм до 950 мм)
000000045103 |  | Поверка | Штангенциркуль торговой марки "Линкс-Раша" | серии 604, (0-200) | 71060-18 |  |  | Нет | 222 | Штангенциркули (от 160 мм до 950 мм)
000000045840 |  | Поверка | Штангенциркуль торговой марки "Линкс-Раша" | серии 605, (0-300) | 71060-18 |  |  | Нет | 222 | Штангенциркули (от 160 мм до 950 мм)
000000041357 |  | Поверка | Штангенциркуль торговой марки "РИК" | ШЦЦ-III, (0-1000; 0,01) | 60396-15 |  |  | Нет | 381 | Штангенциркули (от 1000 мм до 2000 мм)
000000041097 |  | Поверка | Штангенциркуль универсальный | MarCal 18 EWR-V, (0-300) | 59266-14 |  |  | Нет | 222 | Штангенциркули (от 160 мм до 950 мм)
000000015097 |  | Поверка | Штангенциркуль цифровой | S_Cal PRO, (0-150) | 43168-09 |  |  | Нет | 156 | Штангенциркули (до 150 мм)
000000033819 |  | Поверка | Штангенциркуль цифровой | Holex мод. 412751 | 62497-15 |  |  | Нет | 156 | Штангенциркули (до 150 мм)
000000034028 |  | Поверка | Штангенциркуль цифровой | Holex серии 41, 412818 150 | 71971-18 |  |  | Нет | 156 | Штангенциркули (до 150 мм)
000000034576 |  | Поверка | Штангенциркуль цифровой | Holex серии 41, 412821 300 | 71971-18 |  |  | Нет | 222 | Штангенциркули (от 160 мм до 950 мм)
000000035517 |  | Поверка | Штангенциркуль цифровой | Holex серии 41, 412821 200 | 71971-18 |  |  | Нет | 222 | Штангенциркули (от 160 мм до 950 мм)
000000037545 |  | Поверка | Штангенциркуль цифровой | Holex серии 41, 412821 150 | 71971-18 |  |  | Нет | 156 | Штангенциркули (до 150 мм)
000000039822 |  | Поверка | Штангенциркуль цифровой | Holex серии 41, 412821 100 | 71971-18 |  |  | Нет | 156 | Штангенциркули (до 150 мм)
000000044348 |  | Поверка | Штангенциркуль цифровой | Holex мод. 412811, (0-100) | 62497-15 |  |  | Нет | 156 | Штангенциркули (до 150 мм)
000000045059 |  | Поверка | Штангенциркуль цифровой | Holex мод. 412811, (0-150) | 62497-15 |  |  | Нет | 156 | Штангенциркули (до 150 мм)
000000045686 |  | Поверка | Штангенциркуль цифровой | Garant серии 41, мод. 412690 (0-150; 0,01) | 75564-19 |  |  | Нет | 222 | Штангенциркули (от 160 мм до 950 мм)
000000038011 |  | Поверка | Штангенциркуль цифровой Multimar 25 EWR | Multimar 25 EWR | 68313-17 |  |  | Нет | 381 | Штангенциркули (от 1000 мм до 2000 мм)
000000041333 |  | Калибровка | Штангенциркуль ШЦ-I-200-0.02 |  |  |  |  | Нет | 222 | Штангенциркули (от 160 мм до 950 мм) (К)
000000044359 |  | Поверка | ШтангенциркулЬ электронныЙ | ШЦЦ-II-400-0,01 | 36680-08 |  |  | Нет | 222 | Штангенциркули (от 160 мм до 950 мм)
000000038734 |  | Калибровка | Штангенциркуль-высотомер | (0-160; 0,05) мм |  |  |  | Нет | 156 | Штангенциркули (до 150 мм) (К)
000000018118 |  | Поверка | Шумомер | SC-2c | 37441-08 |  |  | Да | 6742.39 | 250 (101.1) Шумометры с одним микрофоном (Базовый блок в комплекте с одним микрофоном)
000000045672 |  | Поверка | Шумомер FSM 130 | FSM 130 |  |  |  | Нет | 6738 | шумомеры
000000045672 |  | Калибровка | Шумомер FSM 130 | FSM 130 |  |  |  | Нет | 6738 | шумомеры
000000041789 |  | Калибровка | Шумомер mastech MS6701 |  |  |  |  | Нет | 6738 | шумомеры
000000041789 |  | Поверка | Шумомер mastech MS6701 |  |  |  |  | Нет | 6738 | шумомеры
000000037549 |  | Поверка | Шумомер МЕГЕОН-92140 |  |  |  |  | Нет | 6738 | шумомеры
000000037549 |  | Калибровка | Шумомер МЕГЕОН-92140 |  |  |  |  | Нет | 6738 | шумомеры
000000007580 |  | Поверка | Шумомер модульный прецизионный | 2231 | 19691-00 |  |  | Нет | 6738 | шумомеры
000000007580 |  | Калибровка | Шумомер модульный прецизионный | 2231 | 19691-00 |  |  | Нет | 6738 | шумомеры
000000018119 |  | Поверка | Шумомер модульный прецизионный | 2231 | 19691-00 |  |  | Да | 6742.39 | 250 (101.1) Шумометры с одним микрофоном (Базовый блок в комплекте с одним микрофоном)
000000007567 |  | Поверка | Шумомер цифровой | D-1405E | 18336-99 |  |  | Нет | 6738 | шумомеры
000000007567 |  | Калибровка | Шумомер цифровой | D-1405E | 18336-99 |  |  | Нет | 6738 | шумомеры
000000041782 |  | Поверка | Шумомер цифровой Mastech MS6701 |  |  |  |  | Нет | 6742.39 | 250 (101.1) Шумометры с одним микрофоном (Базовый блок в комплекте с одним микрофоном)
000000036298 |  | Поверка | Шумомер цифровой CEM DT-85C | CEM DT-85C |  |  |  | Нет | 6738 | шумомеры
000000036298 |  | Калибровка | Шумомер цифровой CEM DT-85C | CEM DT-85C |  |  |  | Нет | 6738 | шумомеры
000000043942 |  | Калибровка | Шумомер-анализатор спектра прецизионный интегрирующий 3200 |  |  |  |  | Нет | 13419 | Анализаторы шума и вибрации ЭКОФИЗИКА, ОКТАВА, АССИСТЕНТ, SVAN
000000043942 |  | Поверка | Шумомер-анализатор спектра прецизионный интегрирующий 3200 |  |  |  |  | Нет | 13419 | Анализаторы шума и вибрации ЭКОФИЗИКА, ОКТАВА, АССИСТЕНТ, SVAN
000000018121 |  | Поверка | Шумомеры | ШУМ-1 | 5031-75 |  |  | Да | 6742.39 | 250 (101.1) Шумометры с одним микрофоном (Базовый блок в комплекте с одним микрофоном)
000000018123 |  | Поверка | Шумомеры | 00020 | 7738-80 |  |  | Да | 6742.39 | 250 (101.1) Шумометры с одним микрофоном (Базовый блок в комплекте с одним микрофоном)
000000018129 |  | Поверка | Шумомеры | 2219 | 7177-79 |  |  | Да | 6742.39 | 250 (101.1) Шумометры с одним микрофоном (Базовый блок в комплекте с одним микрофоном)
000000018130 |  | Поверка | Шумомеры | 00023 | 7095-79 |  |  | Да | 6742.39 | 250 (101.1) Шумометры с одним микрофоном (Базовый блок в комплекте с одним микрофоном)
000000018131 |  | Поверка | Шумомеры | 00037 | 8737-82 |  |  | Да | 6742.39 | 250 (101.1) Шумометры с одним микрофоном (Базовый блок в комплекте с одним микрофоном)
000000018132 |  | Поверка | Шумомеры | 00018 | 7736-80 |  |  | Да | 6742.39 | 250 (101.1) Шумометры с одним микрофоном (Базовый блок в комплекте с одним микрофоном)
000000018133 |  | Поверка | Шумомеры | 2209 | 7175-79 |  |  | Да | 6742.39 | 250 (101.1) Шумометры с одним микрофоном (Базовый блок в комплекте с одним микрофоном)
000000018134 |  | Поверка | Шумомеры | 00025 | 7740-80 |  |  | Да | 6742.39 | 250 (101.1) Шумометры с одним микрофоном (Базовый блок в комплекте с одним микрофоном)
000000018135 |  | Поверка | Шумомеры | 00019 | 7737-80 |  |  | Да | 6742.39 | 250 (101.1) Шумометры с одним микрофоном (Базовый блок в комплекте с одним микрофоном)
000000018136 |  | Поверка | Шумомеры | 00024 | 7739-80 |  |  | Да | 6742.39 | 250 (101.1) Шумометры с одним микрофоном (Базовый блок в комплекте с одним микрофоном)
000000018137 |  | Поверка | Шумомеры | ОКТАВА-201 | 34062-07 |  |  | Да | 6742.39 | 250 (101.1) Шумометры с одним микрофоном (Базовый блок в комплекте с одним микрофоном)
000000018138 |  | Поверка | Шумомеры | 00026 | 8736-82 |  |  | Да | 6742.39 | 250 (101.1) Шумометры с одним микрофоном (Базовый блок в комплекте с одним микрофоном)
000000018139 |  | Поверка | Шумомеры | 2203 | 7172-79 |  |  | Да | 6742.39 | 250 (101.1) Шумометры с одним микрофоном (Базовый блок в комплекте с одним микрофоном)
000000033581 |  | Калибровка | Шумомеры | Testo 816 | 17274-06 |  |  | Нет | 6738 | шумомеры
000000033581 |  | Поверка | Шумомеры | Testo 816 | 17274-06 |  |  | Нет | 6738 | шумомеры
000000038504 |  | Калибровка | Шумомеры | 00024 | 7739-80 |  |  | Нет | 6738 | шумомеры
000000038504 |  | Поверка | Шумомеры | 00024 | 7739-80 |  |  | Нет | 6738 | шумомеры
000000039898 |  | Поверка | Шумомеры | Testo 816 | 17274-06 |  |  | Нет | 6738 | шумомеры
000000039898 |  | Калибровка | Шумомеры | Testo 816 | 17274-06 |  |  | Нет | 6738 | шумомеры
000000039900 |  | Калибровка | Шумомеры | Testo 816 | 17274-06 |  |  | Нет | 6738 | шумомеры
000000039900 |  | Поверка | Шумомеры | Testo 816 | 17274-06 |  |  | Нет | 6738 | шумомеры
Г00000000963 |  | Поверка | шумомеры |  |  |  |  | Нет | 6738 | шумомеры
Г00000000963 |  | Калибровка | шумомеры |  |  |  |  | Нет | 6738 | шумомеры
000000018140 |  | Поверка | Шумомеры импульсные | 00017 | 7094-79 |  |  | Да | 6742.39 | 250 (101.1) Шумометры с одним микрофоном (Базовый блок в комплекте с одним микрофоном)
000000007569 |  | Калибровка | Шумомеры интегрирующие | 812, 814, 824 | 18389-99 |  |  | Нет | 6738 | шумомеры
000000007569 |  | Поверка | Шумомеры интегрирующие | 812, 814, 824 | 18389-99 |  |  | Нет | 6738 | шумомеры
000000018141 |  | Поверка | Шумомеры интегрирующие | DSP81, DSP82, DSP83 | 18390-99 |  |  | Да | 6742.39 | 250 (101.1) Шумометры с одним микрофоном (Базовый блок в комплекте с одним микрофоном)
000000018142 |  | Поверка | Шумомеры интегрирующие | ШИ-01 | 25733-03 |  |  | Да | 6742.39 | 250 (101.1) Шумометры с одним микрофоном (Базовый блок в комплекте с одним микрофоном)
000000018143 |  | Поверка | Шумомеры интегрирующие | 2239A, 2239B | 25466-03 |  |  | Да | 6742.39 | 250 (101.1) Шумометры с одним микрофоном (Базовый блок в комплекте с одним микрофоном)
000000018144 |  | Поверка | Шумомеры интегрирующие | 2238 Медиатор | 22074-01 |  |  | Да | 6742.39 | 250 (101.1) Шумометры с одним микрофоном (Базовый блок в комплекте с одним микрофоном)
000000018146 |  | Поверка | Шумомеры интегрирующие - виброметры | ШИ-01В | 27517-04 |  |  | Да | 6742.39 | 250 (101.1) Шумометры с одним микрофоном (Базовый блок в комплекте с одним микрофоном)
000000037439 |  | Калибровка | Шумомеры интегрирующие усредняющие | ОКТАВА-121 | 52410-13 |  |  | Нет | 7416 | Анализаторы шума ЭКОФИЗИКА, ОКТАВА, АССИСТЕНТ, SVAN
000000037439 |  | Поверка | Шумомеры интегрирующие усредняющие | ОКТАВА-121 | 52410-13 |  |  | Нет | 7416 | Анализаторы шума ЭКОФИЗИКА, ОКТАВА, АССИСТЕНТ, SVAN
000000007703 |  | Поверка | Шумомеры искробезопасные | ВШМ-003 | 10777-86 |  |  | Нет | 6048
000000043831 |  | Калибровка | Шумомеры персональные, анализаторы спектра цифровые | SV104, SV104IS | 65261-16 |  |  | Нет | 7416 | Анализаторы шума ЭКОФИЗИКА, ОКТАВА, АССИСТЕНТ, SVAN
000000043831 |  | Поверка | Шумомеры персональные, анализаторы спектра цифровые | SV104, SV104IS | 65261-16 |  |  | Нет | 7416 | Анализаторы шума ЭКОФИЗИКА, ОКТАВА, АССИСТЕНТ, SVAN
000000018150 |  | Поверка | Шумомеры прецизионные интегрирующие | 2236 | 15384-96 |  |  | Да | 6742.39 | 250 (101.1) Шумометры с одним микрофоном (Базовый блок в комплекте с одним микрофоном)
000000018154 |  | Поверка | Шумомеры прецизионные модульные | 2260 | 15385-96 |  |  | Да | 6742.39 | 250 (101.1) Шумометры с одним микрофоном (Базовый блок в комплекте с одним микрофоном)
000000007557 |  | Калибровка | Шумомеры цифровые | testo 816-1, testo 816-2, testo 816-3, testo 816-4 | 50850-12 |  |  | Нет | 6738 | шумомеры
000000007557 |  | Поверка | Шумомеры цифровые | testo 816-1, testo 816-2, testo 816-3, testo 816-4 | 50850-12 |  |  | Нет | 6738 | шумомеры
000000018157 |  | Поверка | Шумомеры цифровые | ВШ-2000 | 31798-06 |  |  | Да | 6742.39 | 250 (101.1) Шумометры с одним микрофоном (Базовый блок в комплекте с одним микрофоном)
000000044562 |  | Поверка выезд | Шумомеры цифровые | CEL-620, CEL-621, CEL-630, CEL-631, CEL-632, CEL-633 | 52897-13 |  |  | Нет | 6738
000000044562 |  | Калибровка выезд | Шумомеры цифровые | CEL-620, CEL-621, CEL-630, CEL-631, CEL-632, CEL-633 | 52897-13 |  |  | Нет | 6738
000000044562 |  | Поверка | Шумомеры цифровые | CEL-620, CEL-621, CEL-630, CEL-631, CEL-632, CEL-633 | 52897-13 |  |  | Нет | 6738
000000044562 |  | Калибровка | Шумомеры цифровые | CEL-620, CEL-621, CEL-630, CEL-631, CEL-632, CEL-633 | 52897-13 |  |  | Нет | 6738
000000007669 |  | Калибровка | Шумомеры-анализаторы спектра | ОКТАВА-101А | 24264-03 |  |  | Нет | 7416 | Анализаторы шума ЭКОФИЗИКА, ОКТАВА, АССИСТЕНТ, SVAN
000000007669 |  | Поверка | Шумомеры-анализаторы спектра | ОКТАВА-101А | 24264-03 |  |  | Нет | 7416 | Анализаторы шума ЭКОФИЗИКА, ОКТАВА, АССИСТЕНТ, SVAN
000000018215 |  | Поверка | Шумомеры-анализаторы спектра | 2250 | 40545-09 |  |  | Да | 6742.39 | 250 (101.1) Шумометры с одним микрофоном (Базовый блок в комплекте с одним микрофоном)
000000018218 |  | Поверка | Шумомеры-анализаторы спектра | ОКТАВА-101А | 24264-03 |  |  | Да | 6742.39 | 250 (101.1) Шумометры с одним микрофоном (Базовый блок в комплекте с одним микрофоном)
000000007665 |  | Поверка | Шумомеры-анализаторы спектра двухканальные прецизионные интегрирующие | 2900 | 14992-95 |  |  | Нет | 16128
000000018223 |  | Поверка | Шумомеры-анализаторы спектра двухканальные прецизионные интегрирующие | 2900 | 14992-02 |  |  | Да | 8878.74 | 250 (96.1) Анализаторы шума и вибрации с однокомпонентным акселерометром и одним микрофоном
000000018240 |  | Поверка | Шумомеры-анализаторы спектра интегрирующие | SVAN 912 AE | 17060-98 |  |  | Да | 6742.39 | 250 (101.1) Шумометры с одним микрофоном (Базовый блок в комплекте с одним микрофоном)
000000034731 |  | Калибровка | Шумомеры-анализаторы спектра портативные | ОКТАВА-111 | 69133-17 |  |  | Нет | 6738 | шумомеры
000000034731 |  | Поверка | Шумомеры-анализаторы спектра портативные | ОКТАВА-111 | 69133-17 |  |  | Нет | 6738 | шумомеры
000000018249 |  | Поверка | Шумомеры-анализаторы спектра прецизионные интегрирующие | 2800 | 14991-02 |  |  | Да | 8878.74 | 250 (96.1) Анализаторы шума и вибрации с однокомпонентным акселерометром и одним микрофоном
000000002535 |  | Поверка | Шумомеры-анализаторы спектра, виброметры портативные | ОКТАВА-110А | 32747-06 |  |  | Нет | 13419 | Анализаторы шума и вибрации ЭКОФИЗИКА, ОКТАВА, АССИСТЕНТ, SVAN
000000002535 |  | Калибровка | Шумомеры-анализаторы спектра, виброметры портативные | ОКТАВА-110А | 32747-06 |  |  | Нет | 13419 | Анализаторы шума и вибрации ЭКОФИЗИКА, ОКТАВА, АССИСТЕНТ, SVAN
000000007673 |  | Калибровка | Шумомеры-анализаторы спектра, виброметры портативные | ОКТАВА-110А | 32747-06 |  |  | Нет | 13419 | Анализаторы шума и вибрации ЭКОФИЗИКА, ОКТАВА, АССИСТЕНТ, SVAN
000000007673 |  | Поверка | Шумомеры-анализаторы спектра, виброметры портативные | ОКТАВА-110А | 32747-06 |  |  | Нет | 13419 | Анализаторы шума и вибрации ЭКОФИЗИКА, ОКТАВА, АССИСТЕНТ, SVAN
000000018250 |  | Поверка | Шумомеры-анализаторы спектра, виброметры портативные | ОКТАВА-101АМ | 32746-06 |  |  | Да | 6742.39 | 250 (101.1) Шумометры с одним микрофоном (Базовый блок в комплекте с одним микрофоном)
000000018258 |  | Поверка | Шумомеры-анализаторы спектра, виброметры портативные | ОКТАВА-110А | 32747-06 |  |  | Да | 6742.39 | 250 (101.1) Шумометры с одним микрофоном (Базовый блок в комплекте с одним микрофоном)
000000040565 |  | Калибровка | Шумомеры-анализаторы спектра, виброметры портативные | ОКТАВА-110А | 32747-06 |  |  | Нет | 7416 | Анализаторы шума ЭКОФИЗИКА, ОКТАВА, АССИСТЕНТ, SVAN
000000040565 |  | Поверка | Шумомеры-анализаторы спектра, виброметры портативные | ОКТАВА-110А | 32747-06 |  |  | Нет | 7416 | Анализаторы шума ЭКОФИЗИКА, ОКТАВА, АССИСТЕНТ, SVAN
000000045194 |  | Калибровка | Шумомеры-анализаторы спектра, виброметры портативные | ОКТАВА-110А | 32747-06 |  |  | Нет | 13419 | Анализаторы шума и вибрации ЭКОФИЗИКА, ОКТАВА, АССИСТЕНТ, SVAN
000000045194 |  | Поверка | Шумомеры-анализаторы спектра, виброметры портативные | ОКТАВА-110А | 32747-06 |  |  | Нет | 13419 | Анализаторы шума и вибрации ЭКОФИЗИКА, ОКТАВА, АССИСТЕНТ, SVAN
000000011159 |  | Калибровка | Шумомеры-виброметры, анализаторы спектра | ОКТАВА-110А-ЭКО | 48267-11 |  |  | Да | 7416 | Анализаторы шума ЭКОФИЗИКА, ОКТАВА, АССИСТЕНТ, SVAN
000000011159 |  | Поверка | Шумомеры-виброметры, анализаторы спектра | ОКТАВА-110А-ЭКО | 48267-11 |  |  | Да | 7416 | Анализаторы шума ЭКОФИЗИКА, ОКТАВА, АССИСТЕНТ, SVAN
000000011161 |  | Поверка | Шумомеры-виброметры, анализаторы спектра | ЭКОФИЗИКА-110А | 48906-12 |  |  | Да | 13419 | Анализаторы шума и вибрации ЭКОФИЗИКА, ОКТАВА, АССИСТЕНТ, SVAN
000000011161 |  | Калибровка | Шумомеры-виброметры, анализаторы спектра | ЭКОФИЗИКА-110А | 48906-12 |  |  | Да | 13419 | Анализаторы шума и вибрации ЭКОФИЗИКА, ОКТАВА, АССИСТЕНТ, SVAN
000000018316 |  | Поверка | Шумомеры-виброметры, анализаторы спектра | ОКТАФОН-110 | 50069-12 |  |  | Да | 13420.54 | 250 (97.1) Анализаторы шума и вибрации с трехкомпонентным акселерометром и одним микрофоном
000000018317 |  | Поверка | Шумомеры-виброметры, анализаторы спектра | ОКТАВА-110А-ЭКО | 48267-11 |  |  | Да | 13420.54 | 250 (97.1) Анализаторы шума и вибрации с трехкомпонентным акселерометром и одним микрофоном
000000040734 |  | Калибровка | Шумомеры-виброметры, анализаторы спектра | ЭКОФИЗИКА-110А | 48906-12 |  |  | Нет | 7416 | Анализаторы шума ЭКОФИЗИКА, ОКТАВА, АССИСТЕНТ, SVAN
000000040734 |  | Поверка | Шумомеры-виброметры, анализаторы спектра | ЭКОФИЗИКА-110А | 48906-12 |  |  | Нет | 7416 | Анализаторы шума ЭКОФИЗИКА, ОКТАВА, АССИСТЕНТ, SVAN
000000018160 |  | Поверка | Шумомеры, анализаторы спектра | SVAN-943 | 22072-01 |  |  | Да | 13420.54 | 250 (97.1) Анализаторы шума и вибрации с трехкомпонентным акселерометром и одним микрофоном
000000018163 |  | Поверка | Шумомеры, анализаторы спектра | АЛГОРИТМ-01 | 39166-08 |  |  | Да | 6742.39 | 250 (101.1) Шумометры с одним микрофоном (Базовый блок в комплекте с одним микрофоном)
000000018171 |  | Поверка | Шумомеры, анализаторы спектра | SVAN-945 | 22073-01 |  |  | Да | 6742.39 | 250 (101.1) Шумометры с одним микрофоном (Базовый блок в комплекте с одним микрофоном)
000000045628 |  | Поверка | Шумомеры, анализаторы спектра | АЛГОРИТМ-01 | 39166-08 |  |  | Нет | 13419 | Анализаторы шума и вибрации ЭКОФИЗИКА, ОКТАВА, АССИСТЕНТ, SVAN
000000045628 |  | Калибровка | Шумомеры, анализаторы спектра | АЛГОРИТМ-01 | 39166-08 |  |  | Нет | 13419 | Анализаторы шума и вибрации ЭКОФИЗИКА, ОКТАВА, АССИСТЕНТ, SVAN
000000045799 |  | Калибровка | Шумомеры, анализаторы спектра | Apollo_box, Soundbook_MK2 | 66969-17 |  |  | Нет | 6738 | шумомеры
000000045799 |  | Поверка | Шумомеры, анализаторы спектра | Apollo_box, Soundbook_MK2 | 66969-17 |  |  | Нет | 6738 | шумомеры
000000044412 |  | Поверка | Шумомеры, анализаторы спектра цифровые портативные | Алгоритм-111 | 59300-14 |  |  | Нет | 6738 | шумомеры
000000044412 |  | Калибровка | Шумомеры, анализаторы спектра цифровые портативные | Алгоритм-111 | 59300-14 |  |  | Нет | 6738 | шумомеры
000000045812 |  | Поверка | Шумомеры, анализаторы спектра цифровые портативные | Алгоритм-111 | 59300-14 |  |  | Нет | 13419 | Анализаторы шума и вибрации ЭКОФИЗИКА, ОКТАВА, АССИСТЕНТ, SVAN
000000045812 |  | Калибровка | Шумомеры, анализаторы спектра цифровые портативные | Алгоритм-111 | 59300-14 |  |  | Нет | 13419 | Анализаторы шума и вибрации ЭКОФИЗИКА, ОКТАВА, АССИСТЕНТ, SVAN
000000018173 |  | Поверка | Шумомеры, анализаторы спектра, виброметры | SVAN-959 | 39165-08 |  |  | Да | 6742.39 | 250 (101.1) Шумометры с одним микрофоном (Базовый блок в комплекте с одним микрофоном)
000000018189 |  | Поверка | Шумомеры, анализаторы спектра, виброметры | АЛГОРИТМ-03 | 39169-08 |  |  | Да | 13420.54 | 250 (97.1) Анализаторы шума и вибрации с трехкомпонентным акселерометром и одним микрофоном
000000044302 |  | Поверка | Шумомеры, анализаторы спектра, виброметры | SVAN-959 | 39165-08 |  |  | Нет | 13419 | Анализаторы шума и вибрации ЭКОФИЗИКА, ОКТАВА, АССИСТЕНТ, SVAN
000000044302 |  | Калибровка | Шумомеры, анализаторы спектра, виброметры | SVAN-959 | 39165-08 |  |  | Нет | 13419 | Анализаторы шума и вибрации ЭКОФИЗИКА, ОКТАВА, АССИСТЕНТ, SVAN
000000018210 |  | Поверка | Шумомеры, анализаторы спектра, виброметры четырехканальные | SVAN-958 | 39167-08 |  |  | Да | 13420.54 | 250 (97.1) Анализаторы шума и вибрации с трехкомпонентным акселерометром и одним микрофоном
000000006605 |  | Калибровка | ШУНТЫ | 75 ШСММЗ |  |  |  | Нет | 867
000000006605 |  | Калибровка выезд | ШУНТЫ | 75 ШСММЗ |  |  |  | Нет | 912
000000006606 |  | Калибровка выезд | ШУНТЫ | 75 ШСН-0.2, 75ШС-02 |  |  |  | Нет | 642
000000006606 |  | Калибровка | ШУНТЫ | 75 ШСН-0.2, 75ШС-02 |  |  |  | Нет | 612
000000018417 |  | Поверка | Шунты измерительные | B2, B3, B4, B5, B6 | 60014-15 |  |  | Нет | 2019
000000018422 |  | Поверка | Шунты измерительные | B2, B3, B4, B5, B6 | 37550-08 |  |  | Нет | 2019
000000018418 |  | Поверка | Шунты измерительные постоянного тока | 9230A-500, 9230A-1000 | 55119-13 |  |  | Нет | 2019
000000018423 |  | Поверка | Шунты измерительные стационарные | 75ШИМ, 75ШИП | 37158-08 |  |  | Нет | 2019
000000018419 |  | Поверка | Шунты измерительные стационарные взаимозаменяемые | М911 | 40475-09 |  |  | Нет | 2019
000000018420 |  | Поверка | Шунты измерительные стационарные взаимозаменяемые | 75ШСМ.М | 40474-09 |  |  | Нет | 2019
000000018424 |  | Поверка | Шунты измерительные стационарные взаимозаменяемые | 75ШСА1, 75ШСВ1, 100ШСВ1, 150ШСВ1 | 31018-06 |  |  | Нет | 2019
000000018425 |  | Поверка | Шунты измерительные стационарные взаимозаменяемые | 75ШИС, 75ШИСВ, 75ШИСВ.4 | 29211-10 |  |  | Нет | 2019
000000018426 |  | Поверка | Шунты измерительные стационарные взаимозаменяемые | 75ШС и 75ШСМ | 26907-04 |  |  | Нет | 2019
000000018416 |  | Поверка | Шунты токовые | PCS-71000 | 61767-15 |  |  | Нет | 2019
000000034696 |  | Калибровка | Щупы | набор № 4 (0,10-1,0) мм |  |  |  | Нет | 642 | Щупы (набор № 4) (К)
000000039925 |  | Поверка | Щупы | модели 82203 | 369-89 |  |  | Нет | 642 | Щупы (набор № 3)
000000001839 |  | Калибровка | Щупы (за 1 щуп)(комплект*) |  |  |  |  | Нет | 75
000000015185 |  | Поверка | Щупы (набор 1) | Щ | 369-49 |  |  | Нет | 714 | Щупы (набор № 1)
000000015189 |  | Поверка | Щупы (набор 1) | Нет данных | 369-73 |  |  | Нет | 714 | Щупы (набор № 1)
000000015192 |  | Поверка | Щупы (набор 1) | 82003, 82103, 82203, 82303 | 369-89 |  |  | Нет | 714 | Щупы (набор № 1)
000000015186 |  | Поверка | Щупы (набор 2) | Щ | 369-49 |  |  | Нет | 1107 | Щупы (набор № 2)
000000015190 |  | Поверка | Щупы (набор 2) | Нет данных | 369-73 |  |  | Нет | 1107 | Щупы (набор № 2)
000000015193 |  | Поверка | Щупы (набор 2) | 82003, 82103, 82203, 82303 | 369-89 |  |  | Нет | 1107 | Щупы (набор № 2)
Г00000000541 |  | Поверка | Щупы (набор № 1) |  |  |  |  | Нет | 714 | Щупы (набор № 1)
Г00000001178 |  | Калибровка | Щупы (набор № 1) (К) |  |  |  |  | Нет | 714 | Щупы (набор № 1) (К)
Г00000000542 |  | Поверка | Щупы (набор № 2) |  |  |  |  | Нет | 1107 | Щупы (набор № 2)
Г00000001179 |  | Калибровка | Щупы (набор № 2) (К) |  |  |  |  | Нет | 1107 | Щупы (набор № 2) (К)
Г00000000543 |  | Поверка | Щупы (набор № 3) |  |  |  |  | Нет | 642 | Щупы (набор № 3)
Г00000001180 |  | Калибровка | Щупы (набор № 3) (К) |  |  |  |  | Нет | 642 | Щупы (набор № 3) (К)
Г00000000544 |  | Поверка | Щупы (набор № 4) |  |  |  |  | Нет | 642 | Щупы (набор № 4)
Г00000001181 |  | Калибровка | Щупы (набор № 4) (К) |  |  |  |  | Нет | 642 | Щупы (набор № 4) (К)
000000015188 |  | Поверка | Щупы (наборы 3,4) | Щ | 369-49 |  |  | Нет | 642 | Щупы (набор № 4)
000000015191 |  | Поверка | Щупы (наборы 3,4) | Нет данных | 369-73 |  |  | Нет | 642 | Щупы (набор № 3)
000000015194 |  | Поверка | Щупы (наборы 3,4) | 82003, 82103, 82203, 82303 | 369-89 |  |  | Нет | 642 | Щупы (набор № 4)
000000036450 |  | Поверка | Щупы торговой марки "ИТО-Туламаш" | Набор №4 | 78381-20 |  |  | Нет | 642 | Щупы (набор № 4)
000000038613 |  | Поверка | Щупы торговой марки "ИТО-Туламаш" | набор №2 | 78381-20 |  |  | Нет | 1107 | Щупы (набор № 2)
000000039707 |  | Поверка | Щупы торговой марки "ИТО-Туламаш" | набор №3 | 78381-20 |  |  | Нет | 642 | Щупы (набор № 3)
000000034101 |  | Поверка | Щупы торговой марки «Калиброн» | Набор № 1 | 79706-20 |  |  | Нет | 714 | Щупы (набор № 1)
000000034103 |  | Поверка | Щупы торговой марки «Калиброн» | Набор № 2 | 79706-20 |  |  | Нет | 1107 | Щупы (набор № 2)
000000034104 |  | Поверка | Щупы торговой марки «Калиброн» | Набор № 4 | 79706-20 |  |  | Нет | 642 | Щупы (набор № 4)
000000034105 |  | Поверка | Щупы торговой марки «Калиброн» | Набор № 3 | 79706-20 |  |  | Нет | 642 | Щупы (набор № 3)
000000001845 |  | Калибровка | Щупы, набор №2 (17 шт.) |  |  |  |  | Нет | 1107 | Щупы (набор № 2) (К)
000000001846 |  | Калибровка | Щупы, набор №3 (10 шт.) |  |  |  |  | Нет | 642 | Щупы (набор № 3) (К)
000000001847 |  | Калибровка | Щупы, набор №4 (10 шт.) |  |  |  |  | Нет | 642 | Щупы (набор № 4) (К)
000000034897 |  | Калибровка | Щупы. Набор № 1 |  |  |  |  | Нет | 714 | Щупы (набор № 1) (К)
000000034595 |  | Калибровка | Щупы. Набор № 2 |  |  |  |  | Нет | 1107 | Щупы (набор № 2) (К)
000000034596 |  | Калибровка | Щупы. Набор № 3 |  |  |  |  | Нет | 642 | Щупы (набор № 3) (К)
000000038297 |  | Поверка | Экофизика-100 |  |  |  |  | Нет | 10452 | Анализаторы вибрации с трехосевым вибропреобразователем ЭКОФИЗИКА, ОКТАВА, АССИСТЕНТ, SVAN
000000038297 |  | Калибровка | Экофизика-100 |  |  |  |  | Нет | 10452 | Анализаторы вибрации с трехосевым вибропреобразователем ЭКОФИЗИКА, ОКТАВА, АССИСТЕНТ, SVAN
000000007971 |  | Поверка выезд | ЭКРАН, БОП-4 ДО 200 ВТ |  |  |  |  | Нет | 3177
000000007971 |  | Поверка | ЭКРАН, БОП-4 ДО 200 ВТ |  |  |  |  | Нет | 3021
А00000024 |  | Аттестация | ЭКСПЕРТИЗА И УТВ.ГРАДУИР.ТАБЛ.НА РЕЗ-Р ДО 30000 М | [5 empty] | 3804 | ГруппыНЕТ
В000001104 |  | Экспертиза методики аттестации ИО 1 категории | Экспертиза методики аттестации ИО 1 категории | [5 empty] | 37569 | ГруппыНЕТ
В000001105 |  | Экспертиза методики аттестации ИО 2 категории | Экспертиза методики аттестации ИО 2 категории | [5 empty] | 23496 | ГруппыНЕТ
В000001106 |  | Экспертиза методики аттестации ИО 3 категории | Экспертиза методики аттестации ИО 3 категории | [5 empty] | 14091 | ГруппыНЕТ
В000001107 |  | Экспертиза методики аттестации ИО 4 категории | Экспертиза методики аттестации ИО 4 категории | [5 empty] | 7056 | ГруппыНЕТ
В000001108 |  | Экспертиза методики аттестации ИО 5 категории | Экспертиза методики аттестации ИО 5 категории | [5 empty] | 3525 | ГруппыНЕТ
000000040976 |  | Поверка | Эксплозиметры (комплект*) | ЭТХ-1 | 11631-88 |  |  | Нет | 2193
000000041474 |  | Метрологический контроль состояния | Экспресс-анализатор биохимический Reflotron Plus |  |  |  |  | Нет | 5949 | Анализаторы медицинские
000000041474 |  | Поверка выезд | Экспресс-анализатор биохимический Reflotron Plus |  |  |  |  | Нет | 5949 | Анализаторы медицинские
000000043960 |  | Метрологический контроль состояния | Экспресс-анализаторы биохимические автоматические | Innovastar | 55463-13 |  |  | Нет | 5949 | Анализаторы медицинские
000000043960 |  | Поверка выезд | Экспресс-анализаторы биохимические автоматические | Innovastar | 55463-13 |  |  | Нет | 5949 | Анализаторы медицинские
000000038819 |  | Поверка выезд | Экспресс-анализаторы на углерод | АН-7529М, АН-7560М | 27159-04 |  |  | Нет | 4680 | Анализаторы лабораторные (без учета стоимости ГСО)
000000038819 |  | Поверка | Экспресс-анализаторы на углерод | АН-7529М, АН-7560М | 27159-04 |  |  | Нет | 4374 | Анализаторы лабораторные (без учета стоимости ГСО)
000000038819 |  | Метрологический контроль состояния | Экспресс-анализаторы на углерод | АН-7529М, АН-7560М | 27159-04 |  |  | Нет | 4680 | Анализаторы лабораторные (без учета стоимости ГСО)
000000045050 |  | Поверка выезд | Экспресс-анализаторы на углерод | АН-7529, АН-7560 | 5647-00 |  |  | Нет | 4380 | Анализаторы рентгеновские флуоресцентные (без учета стоимости ГСО)
000000042535 |  | Метрологический контроль состояния | Экспресс-анализаторы параметров крови портативные | multiCare-in | 54634-13 |  |  | Нет | 2376 | Анализаторы глюкозы
000000042535 |  | Поверка | Экспресс-анализаторы параметров крови портативные | multiCare-in | 54634-13 |  |  | Нет | 2496 | Анализаторы глюкозы
000000042535 |  | Поверка выезд | Экспресс-анализаторы параметров крови портативные | multiCare-in | 54634-13 |  |  | Нет | 2376 | Анализаторы глюкозы
000000042536 |  | Метрологический контроль состояния | Экспресс-анализаторы параметров крови портативные | multiCare-in | 54634-13 |  |  | Нет | 2376 | Анализаторы глюкозы
000000042536 |  | Поверка | Экспресс-анализаторы параметров крови портативные | multiCare-in | 54634-13 |  |  | Нет | 2496 | Анализаторы глюкозы
000000042536 |  | Поверка выезд | Экспресс-анализаторы параметров крови портативные | multiCare-in | 54634-13 |  |  | Нет | 2376 | Анализаторы глюкозы
000000000277 |  | Поверка выезд | Экспресс-анализаторы углерода и серы | АУС-8044, АН-8012, АС-8032 | 28484-04 |  |  | Нет | 4680 | Анализаторы лабораторные (без учета стоимости ГСО)
000000000277 |  | Метрологический контроль состояния | Экспресс-анализаторы углерода и серы | АУС-8044, АН-8012, АС-8032 | 28484-04 |  |  | Нет | 4680 | Анализаторы лабораторные (без учета стоимости ГСО)
000000000277 |  | Поверка | Экспресс-анализаторы углерода и серы | АУС-8044, АН-8012, АС-8032 | 28484-04 |  |  | Нет | 4374 | Анализаторы лабораторные (без учета стоимости ГСО)
000000039896 |  | Поверка выезд | Экспресс-измерители концентрации глюкозы в крови портативные ПКГ-02.4 "Сателлит Плюс" в комплекте с полоской электрохимической однократного применения ПКГЭ-02.4 |  | 33945-12 |  |  | Нет | 2376 | Анализаторы глюкозы
000000039896 |  | Метрологический контроль состояния | Экспресс-измерители концентрации глюкозы в крови портативные ПКГ-02.4 "Сателлит Плюс" в комплекте с полоской электрохимической однократного применения ПКГЭ-02.4 |  | 33945-12 |  |  | Нет | 2376 | Анализаторы глюкозы
000000039896 |  | Поверка | Экспресс-измерители концентрации глюкозы в крови портативные ПКГ-02.4 "Сателлит Плюс" в комплекте с полоской электрохимической однократного применения ПКГЭ-02.4 |  | 33945-12 |  |  | Нет | 2496 | Анализаторы глюкозы
000000043106 |  | Метрологический контроль состояния | Экспресс-измерители концентрации глюкозы в крови портативные ПКГ-02.4 "Сателлит Плюс" в комплекте с полоской электрохимической однократного применения ПКГЭ-02.4 |  | 33945-07 |  |  | Нет | 2376 | Анализаторы глюкозы
000000043106 |  | Поверка выезд | Экспресс-измерители концентрации глюкозы в крови портативные ПКГ-02.4 "Сателлит Плюс" в комплекте с полоской электрохимической однократного применения ПКГЭ-02.4 |  | 33945-07 |  |  | Нет | 2376 | Анализаторы глюкозы
000000043106 |  | Поверка | Экспресс-измерители концентрации глюкозы в крови портативные ПКГ-02.4 "Сателлит Плюс" в комплекте с полоской электрохимической однократного применения ПКГЭ-02.4 |  | 33945-07 |  |  | Нет | 2496 | Анализаторы глюкозы
000000024488 |  | Калибровка | Электрод ионоселективный (без рассчета неопределенности) |  |  |  |  | Нет | 2601
000000024487 |  | Калибровка | Электрод ионоселективный (с рассчетом неопределенности) |  |  |  |  | Нет | 3786
Г00000000119 |  | Поверка | Электроды комбинированные |  |  |  |  | Нет | 1602 | Электроды комбинированные
000000005148 |  | Поверка | Электроды вспомогательные лабораторные хлорсеребряные | ЭВЛ-1М3.1 | 2189-09 |  |  | Нет | 939 | Электроды сравнения
000000042115 |  | Поверка | Электроды вспомогательные лабораторные хлорсеребряные | ЭВЛ-1М3.1 | 2189-62 |  |  | Нет | 939 | Электроды сравнения
000000031558 |  | Поверка | Электроды ионоселективные | ЭЛИТ | 17515-03 |  |  | Нет | 1602 | Электроды ионоселективные
000000032233 |  | Поверка | Электроды ионоселективные | Элис-1 | 23273-02 |  |  | Нет | 1602 | Электроды ионоселективные
000000033219 |  | Поверка | Электроды ионоселективные | "Элис-2" | 24326-08 |  |  | Нет | 1602 | Электроды ионоселективные
000000039404 |  | Поверка | Электроды ионоселективные | Эком | 12845-06 |  |  | Нет | 1602 | Электроды ионоселективные
000000043864 |  | Поверка | Электроды ионоселективные | ХС-001 | 47574-11 |  |  | Нет | 1602 | Электроды ионоселективные
000000044840 |  | Поверка | Электроды ионоселективные | Вольта | 45373-10 |  |  | Нет | 1602 | Электроды ионоселективные
Г00000000036 |  | Поверка | Электроды ионоселективные |  |  |  |  | Нет | 1602 | Электроды ионоселективные
000000022737 |  | Поверка | Электроды сравнения | ЭСр-1 | 41623-09 |  |  | Да | 1032
000000026232 |  | Поверка | Электроды сравнения | ЭСр-1 | 41623-09 | Диапазон измерений: -, погрешность и (или) неопределенность (класс, разряд): 3 мВ | 3 мВ | Нет | 939 | Электроды сравнения
000000031594 |  | Поверка | Электроды сравнения | ЭСр-1 | 41623-09 |  |  | Нет | 939 | Электроды сравнения
000000032237 |  | Поверка | Электроды сравнения | ЭСр-1 | 41623-09 |  |  | Нет | 939
000000032362 |  | Поверка | Электроды сравнения | ЭСр-1 | 41623-09 |  |  | Нет | 939
Г00000000028 |  | Поверка | Электроды сравнения |  |  |  |  | Нет | 939 | Электроды сравнения
000000032582 |  | Поверка | Электроды сравнения лабораторные | ЭВЛ-1М4 | 29896-11 |  |  | Нет | 939 | Электроды сравнения
000000039403 |  | Поверка | Электроды сравнения хлорсеребряные насыщенные ЭСО (калибровка) |  |  |  |  | Нет | 939 | Электроды сравнения
000000033488 |  | Поверка | Электроды стеклянные | ЭС-1 | 41622-09 | Диапазон измерений: 0-12рН, погрешность и (или) неопределенность (класс, разряд): ПГ ± 0,1рН | ПГ ± 0,1рН | Нет | 1032 | Электроды стеклянные
000000043838 |  | Поверка | Электроды стеклянные | ЭС-1 | 41622-09 |  |  | Нет | 1032 | Электроды стеклянные
Г00000000118 |  | Поверка | Электроды стеклянные |  |  |  |  | Нет | 1032 | Электроды стеклянные
000000008798 |  | Поверка | Электроды стеклянные комбинированные | ЭСК-1 | 16767-08 |  |  | Нет | 1602 | Электроды комбинированные
000000031541 |  | Поверка | Электроды стеклянные комбинированные | ЭСК-1 | 16767-08 |  |  | Нет | 1602 | Электроды комбинированные
000000031542 |  | Поверка | Электроды стеклянные комбинированные | ЭСК-1 | 16767-08 |  |  | Нет | 1602
000000031543 |  | Поверка | Электроды стеклянные комбинированные | ЭСК-1 | 16767-08 |  |  | Нет | 1602 | Электроды ионоселективные
000000033628 |  | Поверка | Электроды стеклянные комбинированные | ЭСК-1 | 16767-08 |  |  | Нет | 1032 | Электроды стеклянные
000000035604 |  | Поверка | Электроды стеклянные комбинированные | ЭСК-1 | 16767-08 |  |  | Нет | 1602
000000005150 |  | Поверка | Электроды стеклянные комбинированные лабораторные | ЭСКЛ-08М, ЭСКЛ-08М.1 | 6530-09 |  |  | Нет | 1602 | Электроды комбинированные
000000030741 |  | Поверка | Электроды стеклянные комбинированные лабораторные | ЭСКЛ-08М, ЭСКЛ-08М.1 | 6530-09 |  |  | Нет | 1602
000000031092 |  | Поверка | Электроды стеклянные комбинированные лабораторные | ЭСКЛ-08М, ЭСКЛ-08М.1 | 6530-09 |  |  | Нет | 1602
000000045249 |  | Поверка | Электроды стеклянные комбинированные лабораторные | ЭСКЛ-08М, ЭСКЛ-08М.1 | 6530-99 |  |  | Нет | 1602 | Электроды комбинированные
000000000275 |  | Поверка | Электроды стеклянные лабораторные | ЭСЛ-43-07, ЭСЛ-43-07СР, ЭСЛ-63-07, ЭСЛ-63-07СР | 2875-09 |  |  | Нет | 1032
000000005151 |  | Поверка | Электроды стеклянные лабораторные | ЭСЛ-15-11, ЭСЛ-45-11 | 29897-05 |  |  | Нет | 1032 | Электроды стеклянные
000000005154 |  | Поверка | Электроды стеклянные лабораторные | ЭСЛ-43-07, ЭСЛ-63-07, ЭСЛ-43-07СР, ЭСЛ-63-07СР | 2875-98 |  |  | Нет | 1032 | Электроды стеклянные
000000005156 |  | Поверка | Электроды стеклянные лабораторные | ЭСЛ-43-07, ЭСЛ-43-07СР, ЭСЛ-63-07, ЭСЛ-63-07СР | 2875-14 |  |  | Нет | 1032 | Электроды стеклянные
000000032225 |  | Поверка | Электроды стеклянные лабораторные | ЭСЛ-51-07 | 26843-09 |  |  | Нет | 1602 | Электроды ионоселективные
000000032646 |  | Поверка | Электроды стеклянные лабораторные | ЭСЛ-15-11, ЭСЛ-45-11 | 29897-11 |  |  | Нет | 1032 | Электроды стеклянные
000000038196 |  | Поверка | Электроды стеклянные лабораторные | ЭСЛ-63-07, ЭСЛ-43-07 | 2875-72 |  |  | Нет | 1032 | Электроды стеклянные
000000032376 |  | Поверка | Электроды стеклянные лабораторные комбинированные | ЭСЛК-00.0 | 36551-07 |  |  | Нет | 1602 | Электроды комбинированные
000000000922 |  | Поверка выезд | Электрокардиоанализаторы компьютерные | ЭК12К-01 Альтон | 24246-09 |  |  | Нет | 3612
000000000922 |  | Поверка | Электрокардиоанализаторы компьютерные | ЭК12К-01 Альтон | 24246-09 |  |  | Нет | 3441
000000000923 |  | Поверка выезд | Электрокардиоанализаторы компьютерные | ЭК12К-01 | 14480-95 |  |  | Нет | 3612
000000000923 |  | Поверка | Электрокардиоанализаторы компьютерные | ЭК12К-01 | 14480-95 |  |  | Нет | 3441
000000000905 |  | Поверка | Электрокардиограф | SCHILLER CARDIOVIT AT-10 plus | 52861-13 |  |  | Нет | 3441
000000000905 |  | Поверка выезд | Электрокардиограф | SCHILLER CARDIOVIT AT-10 plus | 52861-13 |  |  | Нет | 3612
000000044141 |  | Калибровка | Электрокардиограф Cardiofax ECG-9010K 3/6-канальный Nihon Kohden | Cardiofax ECG-9010K Nihon Kohden |  |  |  | Нет | 3441 | Электрокардиографы (ЭКГ, в том числе регистраторы носимые по Холтеру)
000000044141 |  | Калибровка выезд | Электрокардиограф Cardiofax ECG-9010K 3/6-канальный Nihon Kohden | Cardiofax ECG-9010K Nihon Kohden |  |  |  | Нет | 3612 | Электрокардиографы (ЭКГ, в том числе регистраторы носимые по Холтеру)
000000044141 |  | Поверка | Электрокардиограф Cardiofax ECG-9010K 3/6-канальный Nihon Kohden | Cardiofax ECG-9010K Nihon Kohden |  |  |  | Нет | 3441 | Электрокардиографы (ЭКГ, в том числе регистраторы носимые по Холтеру)
000000044141 |  | Поверка выезд | Электрокардиограф Cardiofax ECG-9010K 3/6-канальный Nihon Kohden | Cardiofax ECG-9010K Nihon Kohden |  |  |  | Нет | 3612 | Электрокардиографы (ЭКГ, в том числе регистраторы носимые по Холтеру)
000000044140 |  | Поверка выезд | Электрокардиограф CARDIOFAX ECG–1150 (Nihon Kohden) | CARDIOFAX ECG–1150 (Nihon Kohden) |  |  |  | Нет | 3612 | Электрокардиографы (ЭКГ, в том числе регистраторы носимые по Холтеру)
000000044140 |  | Калибровка | Электрокардиограф CARDIOFAX ECG–1150 (Nihon Kohden) | CARDIOFAX ECG–1150 (Nihon Kohden) |  |  |  | Нет | 3441 | Электрокардиографы (ЭКГ, в том числе регистраторы носимые по Холтеру)
000000044140 |  | Калибровка выезд | Электрокардиограф CARDIOFAX ECG–1150 (Nihon Kohden) | CARDIOFAX ECG–1150 (Nihon Kohden) |  |  |  | Нет | 3612 | Электрокардиографы (ЭКГ, в том числе регистраторы носимые по Холтеру)
000000044140 |  | Поверка | Электрокардиограф CARDIOFAX ECG–1150 (Nihon Kohden) | CARDIOFAX ECG–1150 (Nihon Kohden) |  |  |  | Нет | 3441 | Электрокардиографы (ЭКГ, в том числе регистраторы носимые по Холтеру)
000000000884 |  | Поверка | Электрокардиограф одно,трех-канальный | Heart Mirror |  |  |  | Нет | 3441
000000000884 |  | Поверка выезд | Электрокардиограф одно,трех-канальный | Heart Mirror |  |  |  | Нет | 3612
000000000915 |  | Поверка | Электрокардиограф трех-канальный | ЭК3Т-01-Р-Д |  |  |  | Нет | 3441
000000000915 |  | Поверка выезд | Электрокардиограф трех-канальный | ЭК3Т-01-Р-Д |  |  |  | Нет | 3612
000000000917 |  | Поверка | Электрокардиограф трех-канальный | ЭК3Т-12-01 Геолинк |  |  |  | Нет | 3441
000000000917 |  | Поверка выезд | Электрокардиограф трех-канальный | ЭК3Т-12-01 Геолинк |  |  |  | Нет | 3612
000000000918 |  | Поверка | Электрокардиограф трех-канальный | ЭК3Т-12-03 Альтон |  |  |  | Нет | 3441
000000000918 |  | Поверка выезд | Электрокардиограф трех-канальный | ЭК3Т-12-03 Альтон |  |  |  | Нет | 3612
000000000871 |  | Поверка выезд | Электрокардиографы | ЭК1Т-04 | 14742-95 |  |  | Нет | 2172
000000000871 |  | Поверка | Электрокардиографы | ЭК1Т-04 | 14742-95 |  |  | Нет | 2070
000000000874 |  | Поверка | Электрокардиографы | CardioCare 2000 | 37073-08 |  |  | Нет | 3441
000000000874 |  | Поверка выезд | Электрокардиографы | CardioCare 2000 | 37073-08 |  |  | Нет | 3612
000000000875 |  | Поверка выезд | Электрокардиографы | BTL-08 | 48881-12 |  |  | Нет | 3612
000000000875 |  | Поверка | Электрокардиографы | BTL-08 | 48881-12 |  |  | Нет | 3441
000000000876 |  | Поверка выезд | Электрокардиографы | Cardioline®.AR мод. AR 600, AR 600adv, AR 1200, AR 1200adv | 35736-07 |  |  | Нет | 3612
000000000876 |  | Поверка | Электрокардиографы | Cardioline®.AR мод. AR 600, AR 600adv, AR 1200, AR 1200adv | 35736-07 |  |  | Нет | 3441
000000000877 |  | Поверка | Электрокардиографы | Delta 1 Plus | 27003-04 |  |  | Нет | 3441
000000000877 |  | Поверка выезд | Электрокардиографы | Delta 1 Plus | 27003-04 |  |  | Нет | 3612
000000000878 |  | Поверка | Электрокардиографы | Dr.Lee ECG-310A | 21936-01 |  |  | Нет | 3441
000000000878 |  | Поверка выезд | Электрокардиографы | Dr.Lee ECG-310A | 21936-01 |  |  | Нет | 3612
000000000885 |  | Поверка выезд | Электрокардиографы | Heart Screen | 20995-01 |  |  | Нет | 3612
000000000885 |  | Поверка | Электрокардиографы | Heart Screen | 20995-01 |  |  | Нет | 3441
000000000886 |  | Поверка | Электрокардиографы | HeartScreen | 20995-06 |  |  | Нет | 3441
000000000886 |  | Поверка выезд | Электрокардиографы | HeartScreen | 20995-06 |  |  | Нет | 3612
000000000888 |  | Поверка выезд | Электрокардиографы | Kenz | 37483-08 |  |  | Нет | 3612
000000000888 |  | Поверка | Электрокардиографы | Kenz | 37483-08 |  |  | Нет | 3441
000000000891 |  | Поверка | Электрокардиографы | MAC 600 | 48571-11 |  |  | Нет | 3441
000000000891 |  | Поверка выезд | Электрокардиографы | MAC 600 | 48571-11 |  |  | Нет | 3612
000000000892 |  | Поверка | Электрокардиографы | MAC | 43785-10 |  |  | Нет | 3441
000000000892 |  | Поверка выезд | Электрокардиографы | MAC | 43785-10 |  |  | Нет | 3612
000000000897 |  | Калибровка выезд | Электрокардиографы | ECG 9132K, ECG 9022K, ECG 9620K/M | 37414-08 |  |  | Нет | 3612 | Электрокардиографы (ЭКГ, в том числе регистраторы носимые по Холтеру)
000000000897 |  | Поверка | Электрокардиографы | ECG 9132K, ECG 9022K, ECG 9620K/M | 37414-08 |  |  | Нет | 3441 | Электрокардиографы (ЭКГ, в том числе регистраторы носимые по Холтеру)
000000000897 |  | Поверка выезд | Электрокардиографы | ECG 9132K, ECG 9022K, ECG 9620K/M | 37414-08 |  |  | Нет | 3612 | Электрокардиографы (ЭКГ, в том числе регистраторы носимые по Холтеру)
000000000897 |  | Калибровка | Электрокардиографы | ECG 9132K, ECG 9022K, ECG 9620K/M | 37414-08 |  |  | Нет | 3441 | Электрокардиографы (ЭКГ, в том числе регистраторы носимые по Холтеру)
000000000898 |  | Поверка | Электрокардиографы | ECG 9620 K/M, ECG 9320K | 37413-08 |  |  | Нет | 3441
000000000898 |  | Поверка выезд | Электрокардиографы | ECG 9620 K/M, ECG 9320K | 37413-08 |  |  | Нет | 3612
000000000899 |  | Поверка выезд | Электрокардиографы | ECG-1250, ECG-1350, ECG-1500, ECG-1550 | 42823-09 |  |  | Нет | 3612
000000000899 |  | Поверка | Электрокардиографы | ECG-1250, ECG-1350, ECG-1500, ECG-1550 | 42823-09 |  |  | Нет | 3441
000000000900 |  | Поверка | Электрокардиографы | ECG 9132K, ECG 9022K, ECG 9620K/M | 37414-08 |  |  | Нет | 3441
000000000900 |  | Поверка выезд | Электрокардиографы | ECG 9132K, ECG 9022K, ECG 9620K/M | 37414-08 |  |  | Нет | 3612
000000000901 |  | Поверка | Электрокардиографы | ECG 9620 K/M, ECG 9320K | 37413-08 |  |  | Нет | 3441
000000000901 |  | Поверка выезд | Электрокардиографы | ECG 9620 K/M, ECG 9320K | 37413-08 |  |  | Нет | 3612
000000000902 |  | Поверка | Электрокардиографы | Personal 210 Power Top | 20357-00 |  |  | Нет | 3441
000000000902 |  | Поверка выезд | Электрокардиографы | Personal 210 Power Top | 20357-00 |  |  | Нет | 3612
000000000904 |  | Поверка | Электрокардиографы | SCHILLER CARDIOVIT AT-2 plus | 52860-13 |  |  | Нет | 3441
000000000904 |  | Поверка выезд | Электрокардиографы | SCHILLER CARDIOVIT AT-2 plus | 52860-13 |  |  | Нет | 3612
000000000906 |  | Поверка | Электрокардиографы | SCHILLER CARDIOVIT AT-101 tele | 52862-13 |  |  | Нет | 3441
000000000906 |  | Поверка выезд | Электрокардиографы | SCHILLER CARDIOVIT AT-101 tele | 52862-13 |  |  | Нет | 3612
000000000907 |  | Поверка | Электрокардиографы | SENSITEC мод. ECG 1001, ECG 1003, ECG 1006, ECG 1012 | 48752-11 |  |  | Нет | 3441
000000000907 |  | Поверка выезд | Электрокардиографы | SENSITEC мод. ECG 1001, ECG 1003, ECG 1006, ECG 1012 | 48752-11 |  |  | Нет | 3612
000000000928 |  | Поверка выезд | Электрокардиографы | ЭКГмфК-01-Валента | 27624-04 |  |  | Нет | 3612
000000000928 |  | Поверка | Электрокардиографы | ЭКГмфК-01-Валента | 27624-04 |  |  | Нет | 3441
000000000929 |  | Поверка | Электрокардиографы | ЭКГ мод. ЭКГ-10-01, ЭКГ-10-03, ЭКГ-10-06, ЭКГ-10-12 | 38718-13 |  |  | Нет | 3441
000000000929 |  | Поверка выезд | Электрокардиографы | ЭКГ мод. ЭКГ-10-01, ЭКГ-10-03, ЭКГ-10-06, ЭКГ-10-12 | 38718-13 |  |  | Нет | 3612
000000040792 |  | Поверка | Электрокардиографы | HeartScreen | 20995-06 |  |  | Нет | 3441 | Электрокардиографы (ЭКГ, в том числе регистраторы носимые по Холтеру)
000000040792 |  | Калибровка | Электрокардиографы | HeartScreen | 20995-06 |  |  | Нет | 3441 | Электрокардиографы (ЭКГ, в том числе регистраторы носимые по Холтеру)
000000040792 |  | Калибровка выезд | Электрокардиографы | HeartScreen | 20995-06 |  |  | Нет | 3612 | Электрокардиографы (ЭКГ, в том числе регистраторы носимые по Холтеру)
000000040792 |  | Поверка выезд | Электрокардиографы | HeartScreen | 20995-06 |  |  | Нет | 3612 | Электрокардиографы (ЭКГ, в том числе регистраторы носимые по Холтеру)
000000040799 |  | Калибровка выезд | Электрокардиографы | SCHILLER CARDIOVIT AT-1 | 36578-07 |  |  | Нет | 3612 | Электрокардиографы (ЭКГ, в том числе регистраторы носимые по Холтеру)
000000040799 |  | Калибровка | Электрокардиографы | SCHILLER CARDIOVIT AT-1 | 36578-07 |  |  | Нет | 3441 | Электрокардиографы (ЭКГ, в том числе регистраторы носимые по Холтеру)
000000040799 |  | Поверка выезд | Электрокардиографы | SCHILLER CARDIOVIT AT-1 | 36578-07 |  |  | Нет | 3612 | Электрокардиографы (ЭКГ, в том числе регистраторы носимые по Холтеру)
000000040799 |  | Поверка | Электрокардиографы | SCHILLER CARDIOVIT AT-1 | 36578-07 |  |  | Нет | 3441 | Электрокардиографы (ЭКГ, в том числе регистраторы носимые по Холтеру)
000000042173 |  | Поверка выезд | Электрокардиографы | SCHILLER CARDIOVIT AT-1 | 36578-07 |  |  | Нет | 3612 | Электрокардиографы (ЭКГ, в том числе регистраторы носимые по Холтеру)
000000042173 |  | Калибровка | Электрокардиографы | SCHILLER CARDIOVIT AT-1 | 36578-07 |  |  | Нет | 3441 | Электрокардиографы (ЭКГ, в том числе регистраторы носимые по Холтеру)
000000042173 |  | Поверка | Электрокардиографы | SCHILLER CARDIOVIT AT-1 | 36578-07 |  |  | Нет | 3441 | Электрокардиографы (ЭКГ, в том числе регистраторы носимые по Холтеру)
000000042173 |  | Калибровка выезд | Электрокардиографы | SCHILLER CARDIOVIT AT-1 | 36578-07 |  |  | Нет | 3612 | Электрокардиографы (ЭКГ, в том числе регистраторы носимые по Холтеру)
000000045187 |  | Поверка выезд | Электрокардиографы | SENSITEC мод. ECG 1001, ECG 1003, ECG 1006, ECG 1012 | 48752-11 |  |  | Нет | 3612 | Электрокардиографы (ЭКГ, в том числе регистраторы носимые по Холтеру)
000000045187 |  | Калибровка | Электрокардиографы | SENSITEC мод. ECG 1001, ECG 1003, ECG 1006, ECG 1012 | 48752-11 |  |  | Нет | 3441 | Электрокардиографы (ЭКГ, в том числе регистраторы носимые по Холтеру)
000000045187 |  | Поверка | Электрокардиографы | SENSITEC мод. ECG 1001, ECG 1003, ECG 1006, ECG 1012 | 48752-11 |  |  | Нет | 3441 | Электрокардиографы (ЭКГ, в том числе регистраторы носимые по Холтеру)
000000045187 |  | Калибровка выезд | Электрокардиографы | SENSITEC мод. ECG 1001, ECG 1003, ECG 1006, ECG 1012 | 48752-11 |  |  | Нет | 3612 | Электрокардиографы (ЭКГ, в том числе регистраторы носимые по Холтеру)
000000045190 |  | Поверка выезд | Электрокардиографы | SCHILLER CARDIOVIT AT-101 tele | 52862-13 |  |  | Нет | 3612 | Электрокардиографы (ЭКГ, в том числе регистраторы носимые по Холтеру)
000000045190 |  | Калибровка | Электрокардиографы | SCHILLER CARDIOVIT AT-101 tele | 52862-13 |  |  | Нет | 3441 | Электрокардиографы (ЭКГ, в том числе регистраторы носимые по Холтеру)
000000045190 |  | Калибровка выезд | Электрокардиографы | SCHILLER CARDIOVIT AT-101 tele | 52862-13 |  |  | Нет | 3612 | Электрокардиографы (ЭКГ, в том числе регистраторы носимые по Холтеру)
000000045190 |  | Поверка | Электрокардиографы | SCHILLER CARDIOVIT AT-101 tele | 52862-13 |  |  | Нет | 3441 | Электрокардиографы (ЭКГ, в том числе регистраторы носимые по Холтеру)
000000045197 |  | Поверка выезд | Электрокардиографы | SCHILLER CARDIOVIT AT-2 plus | 52860-13 |  |  | Нет | 3612 | Электрокардиографы (ЭКГ, в том числе регистраторы носимые по Холтеру)
000000045197 |  | Поверка | Электрокардиографы | SCHILLER CARDIOVIT AT-2 plus | 52860-13 |  |  | Нет | 3441 | Электрокардиографы (ЭКГ, в том числе регистраторы носимые по Холтеру)
000000045197 |  | Калибровка выезд | Электрокардиографы | SCHILLER CARDIOVIT AT-2 plus | 52860-13 |  |  | Нет | 3612 | Электрокардиографы (ЭКГ, в том числе регистраторы носимые по Холтеру)
000000045197 |  | Калибровка | Электрокардиографы | SCHILLER CARDIOVIT AT-2 plus | 52860-13 |  |  | Нет | 3441 | Электрокардиографы (ЭКГ, в том числе регистраторы носимые по Холтеру)
Г00000001235 |  | Калибровка | Электрокардиографы (ЭКГ, в том числе регистраторы носимые по Холтеру) |  |  |  |  | Нет | 3441 | Электрокардиографы (ЭКГ, в том числе регистраторы носимые по Холтеру)
Г00000001235 |  | Калибровка выезд | Электрокардиографы (ЭКГ, в том числе регистраторы носимые по Холтеру) |  |  |  |  | Нет | 3612 | Электрокардиографы (ЭКГ, в том числе регистраторы носимые по Холтеру)
Г00000001235 |  | Поверка выезд | Электрокардиографы (ЭКГ, в том числе регистраторы носимые по Холтеру) |  |  |  |  | Нет | 3612 | Электрокардиографы (ЭКГ, в том числе регистраторы носимые по Холтеру)
Г00000001235 |  | Поверка | Электрокардиографы (ЭКГ, в том числе регистраторы носимые по Холтеру) |  |  |  |  | Нет | 3441 | Электрокардиографы (ЭКГ, в том числе регистраторы носимые по Холтеру)
000000000883 |  | Поверка выезд | Электрокардиографы 12-канальные | CARDIMAX FX-7402 | 29431-05 |  |  | Нет | 3612
000000000883 |  | Поверка | Электрокардиографы 12-канальные | CARDIMAX FX-7402 | 29431-05 |  |  | Нет | 3441
000000000931 |  | Поверка | Электрокардиографы 12-канальные | ЮКАРД 200 | 24946-03 |  |  | Нет | 3441
000000000931 |  | Поверка выезд | Электрокардиографы 12-канальные | ЮКАРД 200 | 24946-03 |  |  | Нет | 3612
000000000896 |  | Поверка | Электрокардиографы 12-канальные интерпретирующие | ECG-9812 | 41447-09 |  |  | Нет | 3441
000000000896 |  | Поверка выезд | Электрокардиографы 12-канальные интерпретирующие | ECG-9812 | 41447-09 |  |  | Нет | 3612
000000000925 |  | Поверка | Электрокардиографы 12-канальные с регистрацией ЭКГ в ручном и автоматическом режимах миниатюрные | ЭК 12Т-01-Р-Д | 25081-03 |  |  | Нет | 3441 | Электрокардиографы (ЭКГ, в том числе регистраторы носимые по Холтеру)
000000000925 |  | Поверка выезд | Электрокардиографы 12-канальные с регистрацией ЭКГ в ручном и автоматическом режимах миниатюрные | ЭК 12Т-01-Р-Д | 25081-03 |  |  | Нет | 3612 | Электрокардиографы (ЭКГ, в том числе регистраторы носимые по Холтеру)
000000000925 |  | Калибровка | Электрокардиографы 12-канальные с регистрацией ЭКГ в ручном и автоматическом режимах миниатюрные | ЭК 12Т-01-Р-Д | 25081-03 |  |  | Нет | 3441 | Электрокардиографы (ЭКГ, в том числе регистраторы носимые по Холтеру)
000000000925 |  | Калибровка выезд | Электрокардиографы 12-канальные с регистрацией ЭКГ в ручном и автоматическом режимах миниатюрные | ЭК 12Т-01-Р-Д | 25081-03 |  |  | Нет | 3612 | Электрокардиографы (ЭКГ, в том числе регистраторы носимые по Холтеру)
000000040790 |  | Калибровка | Электрокардиографы 3-6 канальные с микропроцессорным управлением и автоматической обработкой ЭКГ | ЭК3ТЦ-3/6-04 \АКСИОН\ | 49956-12 |  |  | Нет | 3441 | Электрокардиографы (ЭКГ, в том числе регистраторы носимые по Холтеру)
000000040790 |  | Калибровка выезд | Электрокардиографы 3-6 канальные с микропроцессорным управлением и автоматической обработкой ЭКГ | ЭК3ТЦ-3/6-04 \АКСИОН\ | 49956-12 |  |  | Нет | 3612 | Электрокардиографы (ЭКГ, в том числе регистраторы носимые по Холтеру)
000000040790 |  | Поверка выезд | Электрокардиографы 3-6 канальные с микропроцессорным управлением и автоматической обработкой ЭКГ | ЭК3ТЦ-3/6-04 \АКСИОН\ | 49956-12 |  |  | Нет | 3612 | Электрокардиографы (ЭКГ, в том числе регистраторы носимые по Холтеру)
000000040790 |  | Поверка | Электрокардиографы 3-6 канальные с микропроцессорным управлением и автоматической обработкой ЭКГ | ЭК3ТЦ-3/6-04 \АКСИОН\ | 49956-12 |  |  | Нет | 3441 | Электрокардиографы (ЭКГ, в том числе регистраторы носимые по Холтеру)
000000000919 |  | Поверка выезд | Электрокардиографы 3-6-канальные с микропроцессорным управлением и автоматической обработкой ЭКГ | ЭК3ТЦ-3/6-04 АКСИОН | 31186-06 |  |  | Нет | 3612
000000000919 |  | Поверка | Электрокардиографы 3-6-канальные с микропроцессорным управлением и автоматической обработкой ЭКГ | ЭК3ТЦ-3/6-04 АКСИОН | 31186-06 |  |  | Нет | 3441
000000000882 |  | Поверка | Электрокардиографы 6-канальные | CARDIMAX FX-7202 | 29432-05 |  |  | Нет | 3441
000000000882 |  | Поверка выезд | Электрокардиографы 6-канальные | CARDIMAX FX-7202 | 29432-05 |  |  | Нет | 3612
000000000895 |  | Калибровка выезд | Электрокардиографы 6-канальные интерпретирующие | ECG-9806 | 41446-09 |  |  | Нет | 3612 | Электрокардиографы (ЭКГ, в том числе регистраторы носимые по Холтеру)
000000000895 |  | Поверка | Электрокардиографы 6-канальные интерпретирующие | ECG-9806 | 41446-09 |  |  | Нет | 3441 | Электрокардиографы (ЭКГ, в том числе регистраторы носимые по Холтеру)
000000000895 |  | Поверка выезд | Электрокардиографы 6-канальные интерпретирующие | ECG-9806 | 41446-09 |  |  | Нет | 3612 | Электрокардиографы (ЭКГ, в том числе регистраторы носимые по Холтеру)
000000000895 |  | Калибровка | Электрокардиографы 6-канальные интерпретирующие | ECG-9806 | 41446-09 |  |  | Нет | 3441 | Электрокардиографы (ЭКГ, в том числе регистраторы носимые по Холтеру)
000000000913 |  | Поверка выезд | Электрокардиографы компьютерные | ПОЛИ-СПЕКТР-8/EX | 41551-09 |  |  | Нет | 3612
000000000913 |  | Поверка | Электрокардиографы компьютерные | ПОЛИ-СПЕКТР-8/EX | 41551-09 |  |  | Нет | 3441
000000045195 |  | Калибровка | Электрокардиографы компьютерные | ПОЛИ-СПЕКТР-8/EX | 41551-09 |  |  | Нет | 3441 | Электрокардиографы (ЭКГ, в том числе регистраторы носимые по Холтеру)
000000045195 |  | Поверка выезд | Электрокардиографы компьютерные | ПОЛИ-СПЕКТР-8/EX | 41551-09 |  |  | Нет | 3612 | Электрокардиографы (ЭКГ, в том числе регистраторы носимые по Холтеру)
000000045195 |  | Поверка | Электрокардиографы компьютерные | ПОЛИ-СПЕКТР-8/EX | 41551-09 |  |  | Нет | 3441 | Электрокардиографы (ЭКГ, в том числе регистраторы носимые по Холтеру)
000000045195 |  | Калибровка выезд | Электрокардиографы компьютерные | ПОЛИ-СПЕКТР-8/EX | 41551-09 |  |  | Нет | 3612 | Электрокардиографы (ЭКГ, в том числе регистраторы носимые по Холтеру)
000000000912 |  | Поверка выезд | Электрокардиографы компьютерные (старое название 8-канальные) | Поли-Спектр-8, Поли-Спектр-8/E, ВНС-Ритм, ВНС-Микроn(старое обозначение ЭК8К-01 Поли-Спектр-8) | 27961-04 |  |  | Нет | 3612
000000000912 |  | Поверка | Электрокардиографы компьютерные (старое название 8-канальные) | Поли-Спектр-8, Поли-Спектр-8/E, ВНС-Ритм, ВНС-Микроn(старое обозначение ЭК8К-01 Поли-Спектр-8) | 27961-04 |  |  | Нет | 3441
000000000914 |  | Поверка выезд | Электрокардиографы компьютерные 15-канальные с возможностью регистрации чрезпищеводных отведений ЭКГ и детектирования импульсов кардиостимулятора | Поли-Спектр-12/Е | 44194-10 |  |  | Нет | 3612
000000000914 |  | Поверка | Электрокардиографы компьютерные 15-канальные с возможностью регистрации чрезпищеводных отведений ЭКГ и детектирования импульсов кардиостимулятора | Поли-Спектр-12/Е | 44194-10 |  |  | Нет | 3441
000000000101 |  | Поверка | Электрокардиографы многоканальные (калибровка) | (-300...300) мВ |  |  |  | Нет | 3384
000000000924 |  | Поверка | Электрокардиографы многоканальные с автоматическим режимом переносные | ЭК12Т мод. Альтон-103, Альтон-03, Альтон-06, Альтон-106 | 41010-09 |  |  | Нет | 3441
000000000924 |  | Поверка выезд | Электрокардиографы многоканальные с автоматическим режимом переносные | ЭК12Т мод. Альтон-103, Альтон-03, Альтон-06, Альтон-106 | 41010-09 |  |  | Нет | 3612
000000000927 |  | Поверка выезд | Электрокардиографы многоканальные с автоматическим режимом переносные | ЭК12ТМ Альтон | 56070-13 |  |  | Нет | 3612
000000000927 |  | Поверка | Электрокардиографы многоканальные с автоматическим режимом переносные | ЭК12ТМ Альтон | 56070-13 |  |  | Нет | 3441
000000007976 |  | Поверка выезд | Электрокардиографы многоканальные ЭЛКАР2,ЭК2Т,ЭЛКАР4 |  |  |  |  | Нет | 3612 | Электрокардиографы (ЭКГ, в том числе регистраторы носимые по Холтеру)
000000007976 |  | Калибровка выезд | Электрокардиографы многоканальные ЭЛКАР2,ЭК2Т,ЭЛКАР4 |  |  |  |  | Нет | 3612 | Электрокардиографы (ЭКГ, в том числе регистраторы носимые по Холтеру)
000000007976 |  | Поверка | Электрокардиографы многоканальные ЭЛКАР2,ЭК2Т,ЭЛКАР4 |  |  |  |  | Нет | 3441 | Электрокардиографы (ЭКГ, в том числе регистраторы носимые по Холтеру)
000000007976 |  | Калибровка | Электрокардиографы многоканальные ЭЛКАР2,ЭК2Т,ЭЛКАР4 |  |  |  |  | Нет | 3441 | Электрокардиографы (ЭКГ, в том числе регистраторы носимые по Холтеру)
000000000926 |  | Поверка выезд | Электрокардиографы одно-, трехканальные | ЭК1Т-1/3-07 АКСИОН | 20594-07 |  |  | Нет | 3612
000000000926 |  | Поверка | Электрокардиографы одно-, трехканальные | ЭК1Т-1/3-07 АКСИОН | 20594-07 |  |  | Нет | 3441
000000040034 |  | Калибровка | Электрокардиографы одно-, трехканальные | ЭК1Т-1/3-07 \АКСИОН\ | 20594-12 |  |  | Нет | 3441 | Электрокардиографы (ЭКГ, в том числе регистраторы носимые по Холтеру)
000000040034 |  | Поверка | Электрокардиографы одно-, трехканальные | ЭК1Т-1/3-07 \АКСИОН\ | 20594-12 |  |  | Нет | 3441 | Электрокардиографы (ЭКГ, в том числе регистраторы носимые по Холтеру)
000000040034 |  | Калибровка выезд | Электрокардиографы одно-, трехканальные | ЭК1Т-1/3-07 \АКСИОН\ | 20594-12 |  |  | Нет | 3612 | Электрокардиографы (ЭКГ, в том числе регистраторы носимые по Холтеру)
000000040034 |  | Поверка выезд | Электрокардиографы одно-, трехканальные | ЭК1Т-1/3-07 \АКСИОН\ | 20594-12 |  |  | Нет | 3612 | Электрокардиографы (ЭКГ, в том числе регистраторы носимые по Холтеру)
000000038084 |  | Поверка | Электрокардиографы одно-, трехканальные миниатюрные | ЭК 3Т-01-\Р-Д\ | 30268-11 |  |  | Нет | 3441 | Электрокардиографы (ЭКГ, в том числе регистраторы носимые по Холтеру)
000000038084 |  | Поверка выезд | Электрокардиографы одно-, трехканальные миниатюрные | ЭК 3Т-01-\Р-Д\ | 30268-11 |  |  | Нет | 3612 | Электрокардиографы (ЭКГ, в том числе регистраторы носимые по Холтеру)
000000038084 |  | Калибровка | Электрокардиографы одно-, трехканальные миниатюрные | ЭК 3Т-01-\Р-Д\ | 30268-11 |  |  | Нет | 3441 | Электрокардиографы (ЭКГ, в том числе регистраторы носимые по Холтеру)
000000038084 |  | Калибровка выезд | Электрокардиографы одно-, трехканальные миниатюрные | ЭК 3Т-01-\Р-Д\ | 30268-11 |  |  | Нет | 3612 | Электрокардиографы (ЭКГ, в том числе регистраторы носимые по Холтеру)
000000000872 |  | Поверка выезд | Электрокардиографы одноканальные | ЭК1Т-07 Аксион | 20594-00 |  |  | Нет | 2172
000000000872 |  | Поверка | Электрокардиографы одноканальные | ЭК1Т-07 Аксион | 20594-00 |  |  | Нет | 2070
000000000873 |  | Поверка | Электрокардиографы одноканальные | CARDIMAX FX-2111 | 29435-05 |  |  | Нет | 2070
000000000873 |  | Поверка выезд | Электрокардиографы одноканальные | CARDIMAX FX-2111 | 29435-05 |  |  | Нет | 2172
000000000893 |  | Поверка | Электрокардиографы одноканальные | ECG-9801 | 41445-09 |  |  | Нет | 3441
000000000893 |  | Поверка выезд | Электрокардиографы одноканальные | ECG-9801 | 41445-09 |  |  | Нет | 3612
000000000100 |  | Поверка | Электрокардиографы одноканальные (калибровка) | (-300...300) мВ |  |  |  | Нет | 2037
000000007972 |  | Поверка выезд | Электрокардиографы одноканальные ЭК1Т-04,ЭК1Т-03 |  |  |  |  | Нет | 2172
000000007972 |  | Поверка | Электрокардиографы одноканальные ЭК1Т-04,ЭК1Т-03 |  |  |  |  | Нет | 2070
000000000889 |  | Поверка | Электрокардиографы портативные | MAC 400 | 41312-09 |  |  | Нет | 3441
000000000889 |  | Поверка выезд | Электрокардиографы портативные | MAC 400 | 41312-09 |  |  | Нет | 3612
000000000880 |  | Калибровка выезд | Электрокардиографы трехканальные | CARDIMAX FCP-7101 | 34619-07 |  |  | Нет | 3612 | Электрокардиографы (ЭКГ, в том числе регистраторы носимые по Холтеру)
000000000880 |  | Калибровка | Электрокардиографы трехканальные | CARDIMAX FCP-7101 | 34619-07 |  |  | Нет | 3441 | Электрокардиографы (ЭКГ, в том числе регистраторы носимые по Холтеру)
000000000880 |  | Поверка выезд | Электрокардиографы трехканальные | CARDIMAX FCP-7101 | 34619-07 |  |  | Нет | 3612 | Электрокардиографы (ЭКГ, в том числе регистраторы носимые по Холтеру)
000000000880 |  | Поверка | Электрокардиографы трехканальные | CARDIMAX FCP-7101 | 34619-07 |  |  | Нет | 3441 | Электрокардиографы (ЭКГ, в том числе регистраторы носимые по Холтеру)
000000000881 |  | Калибровка выезд | Электрокардиографы трехканальные | CARDIMAX FX-7102 | 34621-07 |  |  | Нет | 3612 | Электрокардиографы (ЭКГ, в том числе регистраторы носимые по Холтеру)
000000000881 |  | Поверка | Электрокардиографы трехканальные | CARDIMAX FX-7102 | 34621-07 |  |  | Нет | 3441 | Электрокардиографы (ЭКГ, в том числе регистраторы носимые по Холтеру)
000000000881 |  | Калибровка | Электрокардиографы трехканальные | CARDIMAX FX-7102 | 34621-07 |  |  | Нет | 3441 | Электрокардиографы (ЭКГ, в том числе регистраторы носимые по Холтеру)
000000000881 |  | Поверка выезд | Электрокардиографы трехканальные | CARDIMAX FX-7102 | 34621-07 |  |  | Нет | 3612 | Электрокардиографы (ЭКГ, в том числе регистраторы носимые по Холтеру)
000000000894 |  | Поверка | Электрокардиографы трехканальные | ECG-9803 | 41448-09 |  |  | Нет | 3441 | Электрокардиографы (ЭКГ, в том числе регистраторы носимые по Холтеру)
000000000894 |  | Калибровка | Электрокардиографы трехканальные | ECG-9803 | 41448-09 |  |  | Нет | 3441 | Электрокардиографы (ЭКГ, в том числе регистраторы носимые по Холтеру)
000000000894 |  | Поверка выезд | Электрокардиографы трехканальные | ECG-9803 | 41448-09 |  |  | Нет | 3612 | Электрокардиографы (ЭКГ, в том числе регистраторы носимые по Холтеру)
000000000894 |  | Калибровка выезд | Электрокардиографы трехканальные | ECG-9803 | 41448-09 |  |  | Нет | 3612 | Электрокардиографы (ЭКГ, в том числе регистраторы носимые по Холтеру)
000000000916 |  | Поверка выезд | Электрокардиографы трехканальные | ЭК3Т-02 АКСИОН | 30217-05 |  |  | Нет | 3612
000000000916 |  | Поверка | Электрокардиографы трехканальные | ЭК3Т-02 АКСИОН | 30217-05 |  |  | Нет | 3441
000000000930 |  | Поверка выезд | Электрокардиографы трехканальные | ЮКАРД 100 | 30982-06 |  |  | Нет | 3612
000000000930 |  | Поверка | Электрокардиографы трехканальные | ЮКАРД 100 | 30982-06 |  |  | Нет | 3441
000000040784 |  | Калибровка выезд | Электрокардиографы трехканальные сетевые с программой интерпретации ЭКГ и записью на термохимической бумаге | ЭК3Т-01 \БИОС\ | 17140-98 |  |  | Нет | 3612 | Электрокардиографы (ЭКГ, в том числе регистраторы носимые по Холтеру)
000000040784 |  | Калибровка | Электрокардиографы трехканальные сетевые с программой интерпретации ЭКГ и записью на термохимической бумаге | ЭК3Т-01 \БИОС\ | 17140-98 |  |  | Нет | 3441 | Электрокардиографы (ЭКГ, в том числе регистраторы носимые по Холтеру)
000000040784 |  | Поверка | Электрокардиографы трехканальные сетевые с программой интерпретации ЭКГ и записью на термохимической бумаге | ЭК3Т-01 \БИОС\ | 17140-98 |  |  | Нет | 3441 | Электрокардиографы (ЭКГ, в том числе регистраторы носимые по Холтеру)
000000040784 |  | Поверка выезд | Электрокардиографы трехканальные сетевые с программой интерпретации ЭКГ и записью на термохимической бумаге | ЭК3Т-01 \БИОС\ | 17140-98 |  |  | Нет | 3612 | Электрокардиографы (ЭКГ, в том числе регистраторы носимые по Холтеру)
000000000920 |  | Поверка выезд | Электрокардиографы трехканальные цифровые с комбинированным питанием и регистрацией в ручном и автоматическом режимах самотестирующиеся, со встроенным архивом с памятью, часами и календарем | ЭК3ТЦ-04-АКСИОН | 29266-10 |  |  | Нет | 3612
000000000920 |  | Поверка | Электрокардиографы трехканальные цифровые с комбинированным питанием и регистрацией в ручном и автоматическом режимах самотестирующиеся, со встроенным архивом с памятью, часами и календарем | ЭК3ТЦ-04-АКСИОН | 29266-10 |  |  | Нет | 3441
000000000879 |  | Поверка выезд | Электрокардиографы-анализаторы трехканальные | AUTOCARDINER FCP-2155 | 29434-05 |  |  | Нет | 3612
000000000879 |  | Поверка | Электрокардиографы-анализаторы трехканальные | AUTOCARDINER FCP-2155 | 29434-05 |  |  | Нет | 3441
000000008611 |  | Поверка выезд | ЭЛЕКТРОМИОГРАФ КОМПЬЮТЕРНЫЙ |  |  |  |  | Нет | 4473 | Электромиографические СИ
000000008611 |  | Калибровка | ЭЛЕКТРОМИОГРАФ КОМПЬЮТЕРНЫЙ |  |  |  |  | Нет | 4260 | Электромиографические СИ
000000008611 |  | Калибровка выезд | ЭЛЕКТРОМИОГРАФ КОМПЬЮТЕРНЫЙ |  |  |  |  | Нет | 4473 | Электромиографические СИ
000000008611 |  | Поверка | ЭЛЕКТРОМИОГРАФ КОМПЬЮТЕРНЫЙ |  |  |  |  | Нет | 4260 | Электромиографические СИ
Г00000001246 |  | Поверка | Электромиографические СИ |  |  |  |  | Нет | 4260 | Электромиографические СИ
Г00000001246 |  | Калибровка выезд | Электромиографические СИ |  |  |  |  | Нет | 4473 | Электромиографические СИ
Г00000001246 |  | Калибровка | Электромиографические СИ |  |  |  |  | Нет | 4260 | Электромиографические СИ
Г00000001246 |  | Поверка выезд | Электромиографические СИ |  |  |  |  | Нет | 4473 | Электромиографические СИ
Г00000001003 |  | Поверка | Электронные манометры ЭКМ-1005 (модели АМ, ИК, ИМ, ВК, ВМ, ВН), гарантийный ремонт |  |  |  |  | Нет | 2268 | Электронные манометры ЭКМ-1005 (модели АМ, ИК, ИМ, ВК, ВМ, ВН), гарантийный ремонт
Г00000001003 |  | Предповерочная подготовка | Электронные манометры ЭКМ-1005 (модели АМ, ИК, ИМ, ВК, ВМ, ВН), гарантийный ремонт |  |  |  |  | Нет | 264 | Электронные манометры ЭКМ-1005 (модели АМ, ИК, ИМ, ВК, ВМ, ВН), гарантийный ремонт
Г00000001003 |  | Диагностика | Электронные манометры ЭКМ-1005 (модели АМ, ИК, ИМ, ВК, ВМ, ВН), гарантийный ремонт |  |  |  |  | Нет | 1848 | Электронные манометры ЭКМ-1005 (модели АМ, ИК, ИМ, ВК, ВМ, ВН), гарантийный ремонт
Г00000001003 |  | Калибровка | Электронные манометры ЭКМ-1005 (модели АМ, ИК, ИМ, ВК, ВМ, ВН), гарантийный ремонт |  |  |  |  | Нет | 2955 | Электронные манометры ЭКМ-1005 (модели АМ, ИК, ИМ, ВК, ВМ, ВН), гарантийный ремонт
Г00000001013 |  | Ремонт 2 группы сложности | Электронные манометры ЭКМ-1005 (модели АМ, ИК, ИМ, ВК, ВМ, ВН), не гарантийный ремонт |  |  |  |  | Нет | 7128 | Электронные манометры ЭКМ-1005 (модели АМ, ИК, ИМ, ВК, ВМ, ВН), не гарантийный ремонт
Г00000001013 |  | Диагностика | Электронные манометры ЭКМ-1005 (модели АМ, ИК, ИМ, ВК, ВМ, ВН), не гарантийный ремонт |  |  |  |  | Нет | 462 | Электронные манометры ЭКМ-1005 (модели АМ, ИК, ИМ, ВК, ВМ, ВН), не гарантийный ремонт
Г00000001013 |  | Предповерочная подготовка | Электронные манометры ЭКМ-1005 (модели АМ, ИК, ИМ, ВК, ВМ, ВН), не гарантийный ремонт |  |  |  |  | Нет | 264 | Электронные манометры ЭКМ-1005 (модели АМ, ИК, ИМ, ВК, ВМ, ВН), не гарантийный ремонт
Г00000001013 |  | Ремонт 1 группы сложности | Электронные манометры ЭКМ-1005 (модели АМ, ИК, ИМ, ВК, ВМ, ВН), не гарантийный ремонт |  |  |  |  | Нет | 2640 | Электронные манометры ЭКМ-1005 (модели АМ, ИК, ИМ, ВК, ВМ, ВН), не гарантийный ремонт
Г00000001004 |  | Предповерочная подготовка | Электронные манометры ЭКМ-1005 (модели ДМ, ДН, ДМФВ), гарантийный ремонт |  |  |  |  | Нет | 264 | Электронные манометры ЭКМ-1005 (модели ДМ, ДН, ДМФВ), гарантийный ремонт
Г00000001004 |  | Калибровка | Электронные манометры ЭКМ-1005 (модели ДМ, ДН, ДМФВ), гарантийный ремонт |  |  |  |  | Нет | 2955 | Электронные манометры ЭКМ-1005 (модели ДМ, ДН, ДМФВ), гарантийный ремонт
Г00000001004 |  | Поверка | Электронные манометры ЭКМ-1005 (модели ДМ, ДН, ДМФВ), гарантийный ремонт |  |  |  |  | Нет | 2268 | Электронные манометры ЭКМ-1005 (модели ДМ, ДН, ДМФВ), гарантийный ремонт
Г00000001004 |  | Диагностика | Электронные манометры ЭКМ-1005 (модели ДМ, ДН, ДМФВ), гарантийный ремонт |  |  |  |  | Нет | 1452 | Электронные манометры ЭКМ-1005 (модели ДМ, ДН, ДМФВ), гарантийный ремонт
Г00000001014 |  | Ремонт 1 группы сложности | Электронные манометры ЭКМ-1005 (модели ДМ, ДН, ДМФВ), не гарантийный ремонт |  |  |  |  | Нет | 3696 | Электронные манометры ЭКМ-1005 (модели ДМ, ДН, ДМФВ), не гарантийный ремонт
Г00000001014 |  | Предповерочная подготовка | Электронные манометры ЭКМ-1005 (модели ДМ, ДН, ДМФВ), не гарантийный ремонт |  |  |  |  | Нет | 264 | Электронные манометры ЭКМ-1005 (модели ДМ, ДН, ДМФВ), не гарантийный ремонт
Г00000001014 |  | Ремонт 2 группы сложности | Электронные манометры ЭКМ-1005 (модели ДМ, ДН, ДМФВ), не гарантийный ремонт |  |  |  |  | Нет | 9768 | Электронные манометры ЭКМ-1005 (модели ДМ, ДН, ДМФВ), не гарантийный ремонт
Г00000001014 |  | Диагностика | Электронные манометры ЭКМ-1005 (модели ДМ, ДН, ДМФВ), не гарантийный ремонт |  |  |  |  | Нет | 462 | Электронные манометры ЭКМ-1005 (модели ДМ, ДН, ДМФВ), не гарантийный ремонт
Г00000001005 |  | Поверка | Электронные манометры ЭКМ-2005 (модели АМ, ИК, ИМ, ВК, ВМ, ВН), гарантийный ремонт |  |  |  |  | Нет | 2268 | Электронные манометры ЭКМ-2005 (модели АМ, ИК, ИМ, ВК, ВМ, ВН), гарантийный ремонт
Г00000001005 |  | Диагностика | Электронные манометры ЭКМ-2005 (модели АМ, ИК, ИМ, ВК, ВМ, ВН), гарантийный ремонт |  |  |  |  | Нет | 1914 | Электронные манометры ЭКМ-2005 (модели АМ, ИК, ИМ, ВК, ВМ, ВН), гарантийный ремонт
Г00000001005 |  | Предповерочная подготовка | Электронные манометры ЭКМ-2005 (модели АМ, ИК, ИМ, ВК, ВМ, ВН), гарантийный ремонт |  |  |  |  | Нет | 264 | Электронные манометры ЭКМ-2005 (модели АМ, ИК, ИМ, ВК, ВМ, ВН), гарантийный ремонт
Г00000001005 |  | Калибровка | Электронные манометры ЭКМ-2005 (модели АМ, ИК, ИМ, ВК, ВМ, ВН), гарантийный ремонт |  |  |  |  | Нет | 2955 | Электронные манометры ЭКМ-2005 (модели АМ, ИК, ИМ, ВК, ВМ, ВН), гарантийный ремонт
Г00000001015 |  | Ремонт 2 группы сложности | Электронные манометры ЭКМ-2005 (модели АМ, ИК, ИМ, ВК, ВМ, ВН), не гарантийный ремонт |  |  |  |  | Нет | 7524 | Электронные манометры ЭКМ-2005 (модели АМ, ИК, ИМ, ВК, ВМ, ВН), не гарантийный ремонт
Г00000001015 |  | Предповерочная подготовка | Электронные манометры ЭКМ-2005 (модели АМ, ИК, ИМ, ВК, ВМ, ВН), не гарантийный ремонт |  |  |  |  | Нет | 264 | Электронные манометры ЭКМ-2005 (модели АМ, ИК, ИМ, ВК, ВМ, ВН), не гарантийный ремонт
Г00000001015 |  | Диагностика | Электронные манометры ЭКМ-2005 (модели АМ, ИК, ИМ, ВК, ВМ, ВН), не гарантийный ремонт |  |  |  |  | Нет | 462 | Электронные манометры ЭКМ-2005 (модели АМ, ИК, ИМ, ВК, ВМ, ВН), не гарантийный ремонт
Г00000001015 |  | Ремонт 1 группы сложности | Электронные манометры ЭКМ-2005 (модели АМ, ИК, ИМ, ВК, ВМ, ВН), не гарантийный ремонт |  |  |  |  | Нет | 2772 | Электронные манометры ЭКМ-2005 (модели АМ, ИК, ИМ, ВК, ВМ, ВН), не гарантийный ремонт
Г00000001006 |  | Предповерочная подготовка | Электронные манометры ЭКМ-2005 (модели ДМ, ДН, ДМФВ), гарантийный ремонт |  |  |  |  | Нет | 264 | Электронные манометры ЭКМ-2005 (модели ДМ, ДН, ДМФВ), гарантийный ремонт
Г00000001006 |  | Диагностика | Электронные манометры ЭКМ-2005 (модели ДМ, ДН, ДМФВ), гарантийный ремонт |  |  |  |  | Нет | 1914 | Электронные манометры ЭКМ-2005 (модели ДМ, ДН, ДМФВ), гарантийный ремонт
Г00000001006 |  | Поверка | Электронные манометры ЭКМ-2005 (модели ДМ, ДН, ДМФВ), гарантийный ремонт |  |  |  |  | Нет | 2268 | Электронные манометры ЭКМ-2005 (модели ДМ, ДН, ДМФВ), гарантийный ремонт
Г00000001006 |  | Калибровка | Электронные манометры ЭКМ-2005 (модели ДМ, ДН, ДМФВ), гарантийный ремонт |  |  |  |  | Нет | 2955 | Электронные манометры ЭКМ-2005 (модели ДМ, ДН, ДМФВ), гарантийный ремонт
Г00000001016 |  | Ремонт 2 группы сложности | Электронные манометры ЭКМ-2005 (модели ДМ, ДН, ДМФВ), не гарантийный ремонт |  |  |  |  | Нет | 10164 | Электронные манометры ЭКМ-2005 (модели ДМ, ДН, ДМФВ), не гарантийный ремонт
Г00000001016 |  | Ремонт 1 группы сложности | Электронные манометры ЭКМ-2005 (модели ДМ, ДН, ДМФВ), не гарантийный ремонт |  |  |  |  | Нет | 3828 | Электронные манометры ЭКМ-2005 (модели ДМ, ДН, ДМФВ), не гарантийный ремонт
Г00000001016 |  | Предповерочная подготовка | Электронные манометры ЭКМ-2005 (модели ДМ, ДН, ДМФВ), не гарантийный ремонт |  |  |  |  | Нет | 264 | Электронные манометры ЭКМ-2005 (модели ДМ, ДН, ДМФВ), не гарантийный ремонт
Г00000001016 |  | Диагностика | Электронные манометры ЭКМ-2005 (модели ДМ, ДН, ДМФВ), не гарантийный ремонт |  |  |  |  | Нет | 462 | Электронные манометры ЭКМ-2005 (модели ДМ, ДН, ДМФВ), не гарантийный ремонт
000000034303 |  | Калибровка | Электронный угломер | 0-360° |  |  |  | Нет | 267 | Угломеры маятниковые, оптические, нониусные (К)
000000008617 |  | Поверка | ЭЛЕКТРОЭНЦЕФАЛОГРАФ 19-ТИ КАНАЛЬНЫЙ |  |  |  |  | Нет | 5733 | Электроэнцефалографические СИ
000000008617 |  | Калибровка | ЭЛЕКТРОЭНЦЕФАЛОГРАФ 19-ТИ КАНАЛЬНЫЙ |  |  |  |  | Нет | 5733 | Электроэнцефалографические СИ
000000008617 |  | Калибровка выезд | ЭЛЕКТРОЭНЦЕФАЛОГРАФ 19-ТИ КАНАЛЬНЫЙ |  |  |  |  | Нет | 6021 | Электроэнцефалографические СИ
000000008617 |  | Поверка выезд | ЭЛЕКТРОЭНЦЕФАЛОГРАФ 19-ТИ КАНАЛЬНЫЙ |  |  |  |  | Нет | 6021 | Электроэнцефалографические СИ
000000008618 |  | Поверка выезд | ЭЛЕКТРОЭНЦЕФАЛОГРАФ 24-Х КАНАЛЬНЫЙ |  |  |  |  | Нет | 7227
000000008618 |  | Поверка | ЭЛЕКТРОЭНЦЕФАЛОГРАФ 24-Х КАНАЛЬНЫЙ |  |  |  |  | Нет | 6879
000000008614 |  | Поверка | ЭЛЕКТРОЭНЦЕФАЛОГРАФА 8-МИ КАНАЛЬНЫЙ |  |  |  |  | Нет | 3606
000000008614 |  | Поверка выезд | ЭЛЕКТРОЭНЦЕФАЛОГРАФА 8-МИ КАНАЛЬНЫЙ |  |  |  |  | Нет | 3783
Г00000001247 |  | Калибровка | Электроэнцефалографические СИ |  |  |  |  | Нет | 5733 | Электроэнцефалографические СИ
Г00000001247 |  | Поверка | Электроэнцефалографические СИ |  |  |  |  | Нет | 5733 | Электроэнцефалографические СИ
Г00000001247 |  | Поверка выезд | Электроэнцефалографические СИ |  |  |  |  | Нет | 6021 | Электроэнцефалографические СИ
Г00000001247 |  | Калибровка выезд | Электроэнцефалографические СИ |  |  |  |  | Нет | 6021 | Электроэнцефалографические СИ
000000000102 |  | Поверка | Электроэнцефалографы (калибровка) | (-300...300) мВ |  |  |  | Нет | 3633
000000000851 |  | Поверка выезд | Электроэнцефалографы-анализаторы | ЭЭГА-21/26-Энцефалан-131-03 | 17829-08 |  |  | Нет | 6021
000000000851 |  | Поверка | Электроэнцефалографы-анализаторы | ЭЭГА-21/26-Энцефалан-131-03 | 17829-08 |  |  | Нет | 5733
000000000850 |  | Поверка выезд | Электроэнцефалографы-регистраторы компьютеризированные портативные носимые суточной регистрации ЭЭГ в телеметрическом и автономном режиме | Энцефалан-ЭЭГР-19/26 | 27045-08 |  |  | Нет | 6021
000000000850 |  | Поверка | Электроэнцефалографы-регистраторы компьютеризированные портативные носимые суточной регистрации ЭЭГ в телеметрическом и автономном режиме | Энцефалан-ЭЭГР-19/26 | 27045-08 |  |  | Нет | 5733
000000007979 |  | Поверка | Электроэнцефалографы(за 1 канал) ЭЭ84-05 |  |  |  |  | Нет | 1497
000000007979 |  | Поверка выезд | Электроэнцефалографы(за 1 канал) ЭЭ84-05 |  |  |  |  | Нет | 1575
000000008877 |  | Поверка | Элементы нормальные насыщенные и ненасыщенные | Х482 (насыщенные), Х485/1, Х485/3 (ненасыщенные) | 3789-73 |  |  | Нет | 2211
000000018428 |  | Поверка | Элементы нормальные насыщенные класса 0,005 | НЭ-65 | 2265-67 |  |  | Нет | 1020
000000006612 |  | Поверка | Элементы нормальные ненасыщенные | МЭ4700 | 11415-88 |  |  | Нет | 816
000000018427 |  | Поверка | Элементы нормальные ненасыщенные миниатюрные 3-го класса | Э-303 | 1565-61 |  |  | Нет | 816
000000008888 |  | Поверка | Элементы нормальные термостатированные | Х489 | 7909-80 |  |  | Нет | 3207
000000018429 |  | Поверка | Элементы нормальные термостатированные | Х4811 | 10624-86 |  |  | Нет | 3207
000000018444 |  | Поверка | Элементы нормальные термостатированные | Х488 | 6858-78 |  |  | Нет | 3207
000000019198 |  | Калибровка | Эталон шероховатости поверхности | Elcometer 125 |  |  |  | Нет | 1587
000000023675 |  | Поверка | Эталоны чувствительности канавочные | Спрут ЭЧК | 66765-17 |  |  | Нет | 447 | Эталоны чувствительности канавочные
000000023676 |  | Поверка | Эталоны чувствительности канавочные | ЭЧК1, ЭЧК2 | 9409-84 |  |  | Нет | 447 | Эталоны чувствительности канавочные
000000037270 |  | Калибровка | Эталоны чувствительности канавочные |  |  |  |  | Нет | 447 | Эталоны чувствительности канавочные (К)
Г00000000894 |  | Поверка | Эталоны чувствительности канавочные |  |  |  |  | Нет | 447 | Эталоны чувствительности канавочные
Г00000001182 |  | Калибровка | Эталоны чувствительности канавочные (К) |  |  |  |  | Нет | 447 | Эталоны чувствительности канавочные (К)
000000002296 |  | Юстировка | ЮСТИРОВКА (КАЛИБРОВКА) ВЕСОВ ОТ 1 ДО 5 ТОНН |  | <> |  |  | Нет | 8655
000000002820 |  | Юстировка | ЮСТИРОВКА (КАЛИБРОВКА) ГИРЬ 5 КЛ |  | <> |  |  | Нет | 198
000000002276 |  | Юстировка | ЮСТИРОВКА ВЕСОВ ДО 500 КГ |  | <> |  |  | Нет | 3459
000000001999 |  | Юстировка | ЮСТИРОВКА ВЕСОВ ЛАБОР. 2КЛ. БЕЗ НАКЛ. ГИРЬ |  | <> |  |  | Нет | 4827
000000002021 |  | Юстировка | ЮСТИРОВКА ВЕСОВ ЛАБОРАТОРНЫХ 2 КЛ |  | <> |  |  | Нет | 6570
000000002021 |  | Юстировка выезд | ЮСТИРОВКА ВЕСОВ ЛАБОРАТОРНЫХ 2 КЛ |  | <> |  |  | Нет | 6570
000000002033 |  | Юстировка | ЮСТИРОВКА ВЕСОВ ЛАБОРАТОРНЫХ 3 КЛ |  | <> |  |  | Нет | 5184
000000002040 |  | Юстировка | ЮСТИРОВКА ВЕСОВ ЛАБОРАТОРНЫХ 4 КЛ |  | <> |  |  | Нет | 2073
000000002051 |  | Юстировка выезд | ЮСТИРОВКА ВЕСОВ ЛАБОРАТОРНЫХ КВАДРАНТНЫХ |  | <> |  |  | Нет | 4149
000000002051 |  | Юстировка | ЮСТИРОВКА ВЕСОВ ЛАБОРАТОРНЫХ КВАДРАНТНЫХ |  | <> |  |  | Нет | 4149
000000001989 |  | Юстировка | Юстировка весов лабораторных равноплечих |  | <> |  |  | Нет | 5184
000000002337 |  | Юстировка | ЮСТИРОВКА ВЕСОВ МЕДИЦИНСКИХ И ПОЧТОВЫХ ДО 150 КГ |  | <> |  |  | Нет | 2244
000000001981 |  | Юстировка | ЮСТИРОВКА ВЕСОВ ОБРАЗЦОВЫХ 1 2 РАЗР |  | <> |  |  | Нет | 6048
000000002328 |  | Юстировка | ЮСТИРОВКА ВЕСОВ ПОЧТОВЫХ ДО 50 КГ |  | <> |  |  | Нет | 2073
000000002306 |  | Юстировка | ЮСТИРОВКА ВЕСОВ РУЧНЫХ |  | <> |  |  | Нет | 780
000000002264 |  | Юстировка | ЮСТИРОВКА ВЕСОВ РЫЧАЖНЫХ ДО 200 КГ |  | <> |  |  | Нет | 2244
000000002313 |  | Юстировка | ЮСТИРОВКА ВЕСОВ ТОРСИОННЫХ |  | <> |  |  | Нет | 3462
000000002246 |  | Юстировка | ЮСТИРОВКА ВЕСОВ ЦИФЕРБЛАТНЫХ НАСТОЛЬНЫХ |  | <> |  |  | Нет | 1374
000000002240 |  | Юстировка | ЮСТИРОВКА ВЕСОВ ЦИФЕРБЛАТНЫХ НАСТОЛЬНЫХ ДО 20 КГ |  | <> |  |  | Нет | 954
000000002247 |  | Юстировка | ЮСТИРОВКА ВЕСОВ ЦИФЕРБЛАТНЫХ РН-10Ц |  | <> |  |  | Нет | 1068
000000002248 |  | Юстировка | ЮСТИРОВКА ВЕСОВ ЦИФЕРБЛАТНЫХ РН-6Ц |  | <> |  |  | Нет | 1455
000000002111 |  | Юстировка выезд | ЮСТИРОВКА ВЕСОВ ЭЛЕКТРОННЫХ |  | <> |  |  | Нет | 3987
000000002111 |  | Юстировка | ЮСТИРОВКА ВЕСОВ ЭЛЕКТРОННЫХ |  | <> |  |  | Нет | 3987
000000007520 |  | Юстировка | ЮСТИРОВКА ВИБРОМЕТРОВ, 1 ВИП, 3 ПАРАМЕТРА, 1 КАНАЛ |  |  |  |  | Нет | 17982
000000002370 |  | Юстировка | ЮСТИРОВКА ГИРИ 4 Р-ДА 2000 КГ |  | <> |  |  | Нет | 3294
000000002792 |  | Юстировка | ЮСТИРОВКА ГИРИ 4Р 500 КГ |  | <> |  |  | Нет | 2199
000000002456 |  | Юстировка | ЮСТИРОВКА ГИРИ ПАРАЛЛЕЛЕПИПЕДНОЙ 20 КГ |  | <> |  |  | Нет | 867
000000002384 |  | Юстировка | ЮСТИРОВКА ГИРЬ Г2, Г3 |  | <> |  |  | Нет | 420
000000002936 |  | Юстировка | ЮСТИРОВКА ДИНАМОМЕТРА ДПУ до 10 тс |  | <> |  |  | Нет | 3459
000000002941 |  | Юстировка | ЮСТИРОВКА ДИНАМОМЕТРА ДПУ ОТ 10 ТС ДО 50 ТС |  | <> |  |  | Нет | 5934
000000002883 |  | Юстировка | ЮСТИРОВКА ДИНАМОМЕТРА ЭТАЛОННОГО ДО 50 кН |  | <> |  |  | Нет | 7782
000000003518 |  | Юстировка | ЮСТИРОВКА КАНАЛА ИЗМЕРЕНИЯ ТЕМПЕРАТУРЫ КОМПЛЕКСА МНОГОНИТОЧНОГО ИЗМЕРИТЕЛЬНОГО МИКРОПРОЦЕССОРНОГО | СУПЕРФЛОУ-IIE, СУПЕРФЛОУ-IIET |  |  |  | Нет | 2805
000000003519 |  | Юстировка | ЮСТИРОВКА КАНАЛА ИЗМЕРИТЕЛЬНОГО ДАВЛЕНИЯ КОМПЛЕКСА МНОГОНИТОЧНОГО ИЗМЕРИТЕЛЬНОГО МИКРОПРОЦЕССОРНОГО | СУПЕРФЛОУ-IIE, СУПЕРФЛОУ-IIET |  |  |  | Нет | 3855
000000002970 |  | Юстировка | ЮСТИРОВКА КЛЮЧЕЙ ДИНАМОМЕТРИЧЕСКИХ |  | <> |  |  | Нет | 3669
000000002212 |  | Юстировка | ЮСТИРОВКА КРАНОВЫХ ВЕСОВ |  | <> |  |  | Нет | 6768
000000001289 |  | Юстировка | Юстировка нивелиров высокоточных |  |  |  |  | Нет | 2064
000000001304 |  | Юстировка | Юстировка нивелиров с компенсатором |  |  |  |  | Нет | 1206
000000001315 |  | Юстировка | Юстировка нивелиров технических |  |  |  |  | Нет | 804
000000004694 |  | Юстировка | ЮСТИРОВКА ПРЕОБРАЗОВАТЕЛЯ ДАВЛЕНИЯ |  |  |  |  | Нет | 6783
000000003106 |  | Юстировка | ЮСТИРОВКА ПРИБОРА ИЗМЕРЕНИЯ ТВЕРДОСТИ |  | <> |  |  | Нет | 4905
000000005342 |  | Юстировка | ЮСТИРОВКА СЕКУНДОМЕРА |  | <> |  |  | Нет | 831
000000002457 |  | Юстировка | ЮСТИРОВКА СПЕЦИАЛЬНЫХ ГРУЗОВ |  | <> |  |  | Нет | 963
000000003161 |  | Юстировка | ЮСТИРОВКА СПИДОМЕТРА |  | <> |  |  | Нет | 687
000000001603 |  | Юстировка | Юстировка теодолитов (ПГ 5 сек) |  |  |  |  | Нет | 2943
000000001613 |  | Юстировка | Юстировка теодолитов (ПГ более 5 сек) |  |  |  |  | Нет | 2406
000000001593 |  | Юстировка | Юстировка теодолитов (ПГ менее 5 сек) |  |  |  |  | Нет | 3342
000000008071 |  | Юстировка | ЮСТИРОВКА УСТАНОВКИ ПОВЕРОЧНОЙ ПЕРЕНОСНОЙ | КАСКАД, УПСЖ-3МП |  |  |  | Нет | 16506
000000003935 |  | Юстировка | ЮСТИРОВКА: ГРУЗОПОРШНЕВАЯ СИСТЕМА ГРУЗОПОРШ.МАНОМ. |  |  |  |  | Нет | 1770 | ЮСТИРОВКА: ГРУЗОПОРШНЕВАЯ СИСТЕМА ГРУЗОПОРШ.МАНОМ. (подгонка)
Г00000000776 |  | Юстировка | ЮСТИРОВКА: ГРУЗОПОРШНЕВАЯ СИСТЕМА ГРУЗОПОРШ.МАНОМ. (подгонка) |  |  |  |  | Нет | 1770 | ЮСТИРОВКА: ГРУЗОПОРШНЕВАЯ СИСТЕМА ГРУЗОПОРШ.МАНОМ. (подгонка)
000000003934 |  | Юстировка | ЮСТИРОВКА:ГРУЗА ГРУЗОПОРШНЕВОГО МАНОМЕТРА (подгонка) |  |  |  |  | Нет | 1179 | ЮСТИРОВКА:ГРУЗА ГРУЗОПОРШНЕВОГО МАНОМЕТРА (подгонка)
Г00000000775 |  | Юстировка | ЮСТИРОВКА:ГРУЗА ГРУЗОПОРШНЕВОГО МАНОМЕТРА (подгонка) |  |  |  |  | Нет | 1179 | ЮСТИРОВКА:ГРУЗА ГРУЗОПОРШНЕВОГО МАНОМЕТРА (подгонка)
Г00000000138 |  | Поверка | Яркомеры |  |  |  |  | Нет | 4068 | Яркомеры